## Лист1
Столбец1 | Тип отопительного прибора##OTHER## | Схема подключения##OTHER## | H##LENGTH##MILLIMETERS | B##LENGTH##MILLIMETERS | L##LENGTH##MILLIMETERS | Qну_dT70##HVAC_HEATING_LOAD##WATTS | Qну_dT60##HVAC_HEATING_LOAD##WATTS | Qну_dT50##HVAC_HEATING_LOAD##WATTS | короткое наименование##OTHER## | Наименование##OTHER## | Масса##OTHER## | Код оборудования##OTHER## | Завод изготовитель##OTHER## | URL##OTHER## | Схема##OTHER##
KNV 21, 70х500 (SOR) | KNV 21 | SOR | 70 | 72 | 500 | 0 | 0 | 0 | 21-70-500 | Вентильный конвектор «Kermi», тип 21, схема подключения SOR, высота 70, длина 500, с крышкой | 0 | KNV210700502SOR1K | ООО «АФГ РУС» тел.+7(495)646-27-19 | https://www.kermi.ru/sistemy-otoplenija/produkcija/otopitelnye-pribory/konvektory/ | 1
KNV 21, 70х600 (SOR) | KNV 21 | SOR | 70 | 72 | 600 | 0 | 0 | 0 | 21-70-600 | Вентильный конвектор «Kermi», тип 21, схема подключения SOR, высота 70, длина 600, с крышкой | 0 | KNV210700602SOR1K | ООО «АФГ РУС» тел.+7(495)646-27-19 | https://www.kermi.ru/sistemy-otoplenija/produkcija/otopitelnye-pribory/konvektory/ | 1
KNV 21, 70х700 (SOR) | KNV 21 | SOR | 70 | 72 | 700 | 0 | 0 | 0 | 21-70-700 | Вентильный конвектор «Kermi», тип 21, схема подключения SOR, высота 70, длина 700, с крышкой | 0 | KNV210700702SOR1K | ООО «АФГ РУС» тел.+7(495)646-27-19 | https://www.kermi.ru/sistemy-otoplenija/produkcija/otopitelnye-pribory/konvektory/ | 1
KNV 21, 70х800 (SOR) | KNV 21 | SOR | 70 | 72 | 800 | 0 | 0 | 0 | 21-70-800 | Вентильный конвектор «Kermi», тип 21, схема подключения SOR, высота 70, длина 800, с крышкой | 0 | KNV210700802SOR1K | ООО «АФГ РУС» тел.+7(495)646-27-19 | https://www.kermi.ru/sistemy-otoplenija/produkcija/otopitelnye-pribory/konvektory/ | 1
KNV 21, 70х900 (SOR) | KNV 21 | SOR | 70 | 72 | 900 | 0 | 0 | 0 | 21-70-900 | Вентильный конвектор «Kermi», тип 21, схема подключения SOR, высота 70, длина 900, с крышкой | 0 | KNV210700902SOR1K | ООО «АФГ РУС» тел.+7(495)646-27-19 | https://www.kermi.ru/sistemy-otoplenija/produkcija/otopitelnye-pribory/konvektory/ | 1
KNV 21, 70х1000 (SOR) | KNV 21 | SOR | 70 | 72 | 1000 | 0 | 0 | 0 | 21-70-1000 | Вентильный конвектор «Kermi», тип 21, схема подключения SOR, высота 70, длина 1000, с крышкой | 0 | KNV210701002SOR1K | ООО «АФГ РУС» тел.+7(495)646-27-19 | https://www.kermi.ru/sistemy-otoplenija/produkcija/otopitelnye-pribory/konvektory/ | 1
KNV 21, 70х1100 (SOR) | KNV 21 | SOR | 70 | 72 | 1100 | 0 | 0 | 0 | 21-70-1100 | Вентильный конвектор «Kermi», тип 21, схема подключения SOR, высота 70, длина 1100, с крышкой | 0 | KNV210701102SOR1K | ООО «АФГ РУС» тел.+7(495)646-27-19 | https://www.kermi.ru/sistemy-otoplenija/produkcija/otopitelnye-pribory/konvektory/ | 1
KNV 21, 70х1200 (SOR) | KNV 21 | SOR | 70 | 72 | 1200 | 0 | 0 | 0 | 21-70-1200 | Вентильный конвектор «Kermi», тип 21, схема подключения SOR, высота 70, длина 1200, с крышкой | 0 | KNV210701202SOR1K | ООО «АФГ РУС» тел.+7(495)646-27-19 | https://www.kermi.ru/sistemy-otoplenija/produkcija/otopitelnye-pribory/konvektory/ | 1
KNV 21, 70х1300 (SOR) | KNV 21 | SOR | 70 | 72 | 1300 | 0 | 0 | 0 | 21-70-1300 | Вентильный конвектор «Kermi», тип 21, схема подключения SOR, высота 70, длина 1300, с крышкой | 0 | KNV210701302SOR1K | ООО «АФГ РУС» тел.+7(495)646-27-19 | https://www.kermi.ru/sistemy-otoplenija/produkcija/otopitelnye-pribory/konvektory/ | 1
KNV 21, 70х1400 (SOR) | KNV 21 | SOR | 70 | 72 | 1400 | 0 | 0 | 0 | 21-70-1400 | Вентильный конвектор «Kermi», тип 21, схема подключения SOR, высота 70, длина 1400, с крышкой | 0 | KNV210701402SOR1K | ООО «АФГ РУС» тел.+7(495)646-27-19 | https://www.kermi.ru/sistemy-otoplenija/produkcija/otopitelnye-pribory/konvektory/ | 1
KNV 21, 70х1500 (SOR) | KNV 21 | SOR | 70 | 72 | 1500 | 0 | 0 | 0 | 21-70-1500 | Вентильный конвектор «Kermi», тип 21, схема подключения SOR, высота 70, длина 1500, с крышкой | 0 | KNV210701502SOR1K | ООО «АФГ РУС» тел.+7(495)646-27-19 | https://www.kermi.ru/sistemy-otoplenija/produkcija/otopitelnye-pribory/konvektory/ | 1
KNV 21, 70х1600 (SOR) | KNV 21 | SOR | 70 | 72 | 1600 | 0 | 0 | 0 | 21-70-1600 | Вентильный конвектор «Kermi», тип 21, схема подключения SOR, высота 70, длина 1600, с крышкой | 0 | KNV210701602SOR1K | ООО «АФГ РУС» тел.+7(495)646-27-19 | https://www.kermi.ru/sistemy-otoplenija/produkcija/otopitelnye-pribory/konvektory/ | 1
KNV 21, 70х1700 (SOR) | KNV 21 | SOR | 70 | 72 | 1700 | 0 | 0 | 0 | 21-70-1700 | Вентильный конвектор «Kermi», тип 21, схема подключения SOR, высота 70, длина 1700, с крышкой | 0 | KNV210701702SOR1K | ООО «АФГ РУС» тел.+7(495)646-27-19 | https://www.kermi.ru/sistemy-otoplenija/produkcija/otopitelnye-pribory/konvektory/ | 1
KNV 21, 70х1800 (SOR) | KNV 21 | SOR | 70 | 72 | 1800 | 0 | 0 | 0 | 21-70-1800 | Вентильный конвектор «Kermi», тип 21, схема подключения SOR, высота 70, длина 1800, с крышкой | 0 | KNV210701802SOR1K | ООО «АФГ РУС» тел.+7(495)646-27-19 | https://www.kermi.ru/sistemy-otoplenija/produkcija/otopitelnye-pribory/konvektory/ | 1
KNV 21, 70х1900 (SOR) | KNV 21 | SOR | 70 | 72 | 1900 | 0 | 0 | 0 | 21-70-1900 | Вентильный конвектор «Kermi», тип 21, схема подключения SOR, высота 70, длина 1900, с крышкой | 0 | KNV210701902SOR1K | ООО «АФГ РУС» тел.+7(495)646-27-19 | https://www.kermi.ru/sistemy-otoplenija/produkcija/otopitelnye-pribory/konvektory/ | 1
KNV 21, 70х2000 (SOR) | KNV 21 | SOR | 70 | 72 | 2000 | 0 | 0 | 0 | 21-70-2000 | Вентильный конвектор «Kermi», тип 21, схема подключения SOR, высота 70, длина 2000, с крышкой | 0 | KNV210702002SOR1K | ООО «АФГ РУС» тел.+7(495)646-27-19 | https://www.kermi.ru/sistemy-otoplenija/produkcija/otopitelnye-pribory/konvektory/ | 1
KNV 21, 70х2200 (SOR) | KNV 21 | SOR | 70 | 72 | 2200 | 0 | 0 | 0 | 21-70-2200 | Вентильный конвектор «Kermi», тип 21, схема подключения SOR, высота 70, длина 2200, с крышкой | 0 | KNV210702202SOR1K | ООО «АФГ РУС» тел.+7(495)646-27-19 | https://www.kermi.ru/sistemy-otoplenija/produkcija/otopitelnye-pribory/konvektory/ | 1
KNV 21, 70х2400 (SOR) | KNV 21 | SOR | 70 | 72 | 2400 | 0 | 0 | 0 | 21-70-2400 | Вентильный конвектор «Kermi», тип 21, схема подключения SOR, высота 70, длина 2400, с крышкой | 0 | KNV210702402SOR1K | ООО «АФГ РУС» тел.+7(495)646-27-19 | https://www.kermi.ru/sistemy-otoplenija/produkcija/otopitelnye-pribory/konvektory/ | 1
KNV 21, 70х2600 (SOR) | KNV 21 | SOR | 70 | 72 | 2600 | 0 | 0 | 0 | 21-70-2600 | Вентильный конвектор «Kermi», тип 21, схема подключения SOR, высота 70, длина 2600, с крышкой | 0 | KNV210702602SOR1K | ООО «АФГ РУС» тел.+7(495)646-27-19 | https://www.kermi.ru/sistemy-otoplenija/produkcija/otopitelnye-pribory/konvektory/ | 1
KNV 21, 70х2800 (SOR) | KNV 21 | SOR | 70 | 72 | 2800 | 0 | 0 | 0 | 21-70-2800 | Вентильный конвектор «Kermi», тип 21, схема подключения SOR, высота 70, длина 2800, с крышкой | 0 | KNV210702802SOR1K | ООО «АФГ РУС» тел.+7(495)646-27-19 | https://www.kermi.ru/sistemy-otoplenija/produkcija/otopitelnye-pribory/konvektory/ | 1
KNV 21, 70х3000 (SOR) | KNV 21 | SOR | 70 | 72 | 3000 | 0 | 0 | 0 | 21-70-3000 | Вентильный конвектор «Kermi», тип 21, схема подключения SOR, высота 70, длина 3000, с крышкой | 0 | KNV210703002SOR1K | ООО «АФГ РУС» тел.+7(495)646-27-19 | https://www.kermi.ru/sistemy-otoplenija/produkcija/otopitelnye-pribory/konvektory/ | 1
KNV 21, 70х3200 (SOR) | KNV 21 | SOR | 70 | 72 | 3200 | 0 | 0 | 0 | 21-70-3200 | Вентильный конвектор «Kermi», тип 21, схема подключения SOR, высота 70, длина 3200, с крышкой | 0 | KNV210703202SOR1K | ООО «АФГ РУС» тел.+7(495)646-27-19 | https://www.kermi.ru/sistemy-otoplenija/produkcija/otopitelnye-pribory/konvektory/ | 1
KNV 21, 70х3400 (SOR) | KNV 21 | SOR | 70 | 72 | 3400 | 0 | 0 | 0 | 21-70-3400 | Вентильный конвектор «Kermi», тип 21, схема подключения SOR, высота 70, длина 3400, с крышкой | 0 | KNV210703402SOR1K | ООО «АФГ РУС» тел.+7(495)646-27-19 | https://www.kermi.ru/sistemy-otoplenija/produkcija/otopitelnye-pribory/konvektory/ | 1
KNV 21, 70х3600 (SOR) | KNV 21 | SOR | 70 | 72 | 3600 | 0 | 0 | 0 | 21-70-3600 | Вентильный конвектор «Kermi», тип 21, схема подключения SOR, высота 70, длина 3600, с крышкой | 0 | KNV210703602SOR1K | ООО «АФГ РУС» тел.+7(495)646-27-19 | https://www.kermi.ru/sistemy-otoplenija/produkcija/otopitelnye-pribory/konvektory/ | 1
KNV 21, 70х3800 (SOR) | KNV 21 | SOR | 70 | 72 | 3800 | 0 | 0 | 0 | 21-70-3800 | Вентильный конвектор «Kermi», тип 21, схема подключения SOR, высота 70, длина 3800, с крышкой | 0 | KNV210703802SOR1K | ООО «АФГ РУС» тел.+7(495)646-27-19 | https://www.kermi.ru/sistemy-otoplenija/produkcija/otopitelnye-pribory/konvektory/ | 1
KNV 21, 70х4000 (SOR) | KNV 21 | SOR | 70 | 72 | 4000 | 0 | 0 | 0 | 21-70-4000 | Вентильный конвектор «Kermi», тип 21, схема подключения SOR, высота 70, длина 4000, с крышкой | 0 | KNV210704002SOR1K | ООО «АФГ РУС» тел.+7(495)646-27-19 | https://www.kermi.ru/sistemy-otoplenija/produkcija/otopitelnye-pribory/konvektory/ | 1
KNV 21, 70х4200 (SOR) | KNV 21 | SOR | 70 | 72 | 4200 | 0 | 0 | 0 | 21-70-4200 | Вентильный конвектор «Kermi», тип 21, схема подключения SOR, высота 70, длина 4200, с крышкой | 0 | KNV210704202SOR1K | ООО «АФГ РУС» тел.+7(495)646-27-19 | https://www.kermi.ru/sistemy-otoplenija/produkcija/otopitelnye-pribory/konvektory/ | 1
KNV 21, 70х4400 (SOR) | KNV 21 | SOR | 70 | 72 | 4400 | 0 | 0 | 0 | 21-70-4400 | Вентильный конвектор «Kermi», тип 21, схема подключения SOR, высота 70, длина 4400, с крышкой | 0 | KNV210704402SOR1K | ООО «АФГ РУС» тел.+7(495)646-27-19 | https://www.kermi.ru/sistemy-otoplenija/produkcija/otopitelnye-pribory/konvektory/ | 1
KNV 21, 70х4600 (SOR) | KNV 21 | SOR | 70 | 72 | 4600 | 0 | 0 | 0 | 21-70-4600 | Вентильный конвектор «Kermi», тип 21, схема подключения SOR, высота 70, длина 4600, с крышкой | 0 | KNV210704602SOR1K | ООО «АФГ РУС» тел.+7(495)646-27-19 | https://www.kermi.ru/sistemy-otoplenija/produkcija/otopitelnye-pribory/konvektory/ | 1
KNV 21, 70х4800 (SOR) | KNV 21 | SOR | 70 | 72 | 4800 | 0 | 0 | 0 | 21-70-4800 | Вентильный конвектор «Kermi», тип 21, схема подключения SOR, высота 70, длина 4800, с крышкой | 0 | KNV210704802SOR1K | ООО «АФГ РУС» тел.+7(495)646-27-19 | https://www.kermi.ru/sistemy-otoplenija/produkcija/otopitelnye-pribory/konvektory/ | 1
KNV 21, 70х5000 (SOR) | KNV 21 | SOR | 70 | 72 | 5000 | 0 | 0 | 0 | 21-70-5000 | Вентильный конвектор «Kermi», тип 21, схема подключения SOR, высота 70, длина 5000, с крышкой | 0 | KNV210705002SOR1K | ООО «АФГ РУС» тел.+7(495)646-27-19 | https://www.kermi.ru/sistemy-otoplenija/produkcija/otopitelnye-pribory/konvektory/ | 1
KNV 21, 70х5200 (SOR) | KNV 21 | SOR | 70 | 72 | 5200 | 0 | 0 | 0 | 21-70-5200 | Вентильный конвектор «Kermi», тип 21, схема подключения SOR, высота 70, длина 5200, с крышкой | 0 | KNV210705202SOR1K | ООО «АФГ РУС» тел.+7(495)646-27-19 | https://www.kermi.ru/sistemy-otoplenija/produkcija/otopitelnye-pribory/konvektory/ | 1
KNV 21, 70х5400 (SOR) | KNV 21 | SOR | 70 | 72 | 5400 | 0 | 0 | 0 | 21-70-5400 | Вентильный конвектор «Kermi», тип 21, схема подключения SOR, высота 70, длина 5400, с крышкой | 0 | KNV210705402SOR1K | ООО «АФГ РУС» тел.+7(495)646-27-19 | https://www.kermi.ru/sistemy-otoplenija/produkcija/otopitelnye-pribory/konvektory/ | 1
KNV 21, 70х5600 (SOR) | KNV 21 | SOR | 70 | 72 | 5600 | 0 | 0 | 0 | 21-70-5600 | Вентильный конвектор «Kermi», тип 21, схема подключения SOR, высота 70, длина 5600, с крышкой | 0 | KNV210705602SOR1K | ООО «АФГ РУС» тел.+7(495)646-27-19 | https://www.kermi.ru/sistemy-otoplenija/produkcija/otopitelnye-pribory/konvektory/ | 1
KNV 21, 70х5800 (SOR) | KNV 21 | SOR | 70 | 72 | 5800 | 0 | 0 | 0 | 21-70-5800 | Вентильный конвектор «Kermi», тип 21, схема подключения SOR, высота 70, длина 5800, с крышкой | 0 | KNV210705802SOR1K | ООО «АФГ РУС» тел.+7(495)646-27-19 | https://www.kermi.ru/sistemy-otoplenija/produkcija/otopitelnye-pribory/konvektory/ | 1
KNV 21, 70х6000 (SOR) | KNV 21 | SOR | 70 | 72 | 6000 | 0 | 0 | 0 | 21-70-6000 | Вентильный конвектор «Kermi», тип 21, схема подключения SOR, высота 70, длина 6000, с крышкой | 0 | KNV210706002SOR1K | ООО «АФГ РУС» тел.+7(495)646-27-19 | https://www.kermi.ru/sistemy-otoplenija/produkcija/otopitelnye-pribory/konvektory/ | 1
KNV 22, 70х500 (SOR) | KNV 22 | SOR | 70 | 122 | 500 | 0 | 0 | 0 | 22-70-500 | Вентильный конвектор «Kermi», тип 22, схема подключения SOR, высота 70, длина 500, с крышкой | 0 | KNV220700502SOR1K | ООО «АФГ РУС» тел.+7(495)646-27-19 | https://www.kermi.ru/sistemy-otoplenija/produkcija/otopitelnye-pribory/konvektory/ | 1
KNV 22, 70х600 (SOR) | KNV 22 | SOR | 70 | 122 | 600 | 0 | 0 | 0 | 22-70-600 | Вентильный конвектор «Kermi», тип 22, схема подключения SOR, высота 70, длина 600, с крышкой | 0 | KNV220700602SOR1K | ООО «АФГ РУС» тел.+7(495)646-27-19 | https://www.kermi.ru/sistemy-otoplenija/produkcija/otopitelnye-pribory/konvektory/ | 1
KNV 22, 70х700 (SOR) | KNV 22 | SOR | 70 | 122 | 700 | 0 | 0 | 0 | 22-70-700 | Вентильный конвектор «Kermi», тип 22, схема подключения SOR, высота 70, длина 700, с крышкой | 0 | KNV220700702SOR1K | ООО «АФГ РУС» тел.+7(495)646-27-19 | https://www.kermi.ru/sistemy-otoplenija/produkcija/otopitelnye-pribory/konvektory/ | 1
KNV 22, 70х800 (SOR) | KNV 22 | SOR | 70 | 122 | 800 | 0 | 0 | 0 | 22-70-800 | Вентильный конвектор «Kermi», тип 22, схема подключения SOR, высота 70, длина 800, с крышкой | 0 | KNV220700802SOR1K | ООО «АФГ РУС» тел.+7(495)646-27-19 | https://www.kermi.ru/sistemy-otoplenija/produkcija/otopitelnye-pribory/konvektory/ | 1
KNV 22, 70х900 (SOR) | KNV 22 | SOR | 70 | 122 | 900 | 0 | 0 | 0 | 22-70-900 | Вентильный конвектор «Kermi», тип 22, схема подключения SOR, высота 70, длина 900, с крышкой | 0 | KNV220700902SOR1K | ООО «АФГ РУС» тел.+7(495)646-27-19 | https://www.kermi.ru/sistemy-otoplenija/produkcija/otopitelnye-pribory/konvektory/ | 1
KNV 22, 70х1000 (SOR) | KNV 22 | SOR | 70 | 122 | 1000 | 0 | 0 | 0 | 22-70-1000 | Вентильный конвектор «Kermi», тип 22, схема подключения SOR, высота 70, длина 1000, с крышкой | 0 | KNV220701002SOR1K | ООО «АФГ РУС» тел.+7(495)646-27-19 | https://www.kermi.ru/sistemy-otoplenija/produkcija/otopitelnye-pribory/konvektory/ | 1
KNV 22, 70х1100 (SOR) | KNV 22 | SOR | 70 | 122 | 1100 | 0 | 0 | 0 | 22-70-1100 | Вентильный конвектор «Kermi», тип 22, схема подключения SOR, высота 70, длина 1100, с крышкой | 0 | KNV220701102SOR1K | ООО «АФГ РУС» тел.+7(495)646-27-19 | https://www.kermi.ru/sistemy-otoplenija/produkcija/otopitelnye-pribory/konvektory/ | 1
KNV 22, 70х1200 (SOR) | KNV 22 | SOR | 70 | 122 | 1200 | 0 | 0 | 0 | 22-70-1200 | Вентильный конвектор «Kermi», тип 22, схема подключения SOR, высота 70, длина 1200, с крышкой | 0 | KNV220701202SOR1K | ООО «АФГ РУС» тел.+7(495)646-27-19 | https://www.kermi.ru/sistemy-otoplenija/produkcija/otopitelnye-pribory/konvektory/ | 1
KNV 22, 70х1300 (SOR) | KNV 22 | SOR | 70 | 122 | 1300 | 0 | 0 | 0 | 22-70-1300 | Вентильный конвектор «Kermi», тип 22, схема подключения SOR, высота 70, длина 1300, с крышкой | 0 | KNV220701302SOR1K | ООО «АФГ РУС» тел.+7(495)646-27-19 | https://www.kermi.ru/sistemy-otoplenija/produkcija/otopitelnye-pribory/konvektory/ | 1
KNV 22, 70х1400 (SOR) | KNV 22 | SOR | 70 | 122 | 1400 | 0 | 0 | 0 | 22-70-1400 | Вентильный конвектор «Kermi», тип 22, схема подключения SOR, высота 70, длина 1400, с крышкой | 0 | KNV220701402SOR1K | ООО «АФГ РУС» тел.+7(495)646-27-19 | https://www.kermi.ru/sistemy-otoplenija/produkcija/otopitelnye-pribory/konvektory/ | 1
KNV 22, 70х1500 (SOR) | KNV 22 | SOR | 70 | 122 | 1500 | 0 | 0 | 0 | 22-70-1500 | Вентильный конвектор «Kermi», тип 22, схема подключения SOR, высота 70, длина 1500, с крышкой | 0 | KNV220701502SOR1K | ООО «АФГ РУС» тел.+7(495)646-27-19 | https://www.kermi.ru/sistemy-otoplenija/produkcija/otopitelnye-pribory/konvektory/ | 1
KNV 22, 70х1600 (SOR) | KNV 22 | SOR | 70 | 122 | 1600 | 0 | 0 | 0 | 22-70-1600 | Вентильный конвектор «Kermi», тип 22, схема подключения SOR, высота 70, длина 1600, с крышкой | 0 | KNV220701602SOR1K | ООО «АФГ РУС» тел.+7(495)646-27-19 | https://www.kermi.ru/sistemy-otoplenija/produkcija/otopitelnye-pribory/konvektory/ | 1
KNV 22, 70х1700 (SOR) | KNV 22 | SOR | 70 | 122 | 1700 | 0 | 0 | 0 | 22-70-1700 | Вентильный конвектор «Kermi», тип 22, схема подключения SOR, высота 70, длина 1700, с крышкой | 0 | KNV220701702SOR1K | ООО «АФГ РУС» тел.+7(495)646-27-19 | https://www.kermi.ru/sistemy-otoplenija/produkcija/otopitelnye-pribory/konvektory/ | 1
KNV 22, 70х1800 (SOR) | KNV 22 | SOR | 70 | 122 | 1800 | 0 | 0 | 0 | 22-70-1800 | Вентильный конвектор «Kermi», тип 22, схема подключения SOR, высота 70, длина 1800, с крышкой | 0 | KNV220701802SOR1K | ООО «АФГ РУС» тел.+7(495)646-27-19 | https://www.kermi.ru/sistemy-otoplenija/produkcija/otopitelnye-pribory/konvektory/ | 1
KNV 22, 70х1900 (SOR) | KNV 22 | SOR | 70 | 122 | 1900 | 0 | 0 | 0 | 22-70-1900 | Вентильный конвектор «Kermi», тип 22, схема подключения SOR, высота 70, длина 1900, с крышкой | 0 | KNV220701902SOR1K | ООО «АФГ РУС» тел.+7(495)646-27-19 | https://www.kermi.ru/sistemy-otoplenija/produkcija/otopitelnye-pribory/konvektory/ | 1
KNV 22, 70х2000 (SOR) | KNV 22 | SOR | 70 | 122 | 2000 | 0 | 0 | 0 | 22-70-2000 | Вентильный конвектор «Kermi», тип 22, схема подключения SOR, высота 70, длина 2000, с крышкой | 0 | KNV220702002SOR1K | ООО «АФГ РУС» тел.+7(495)646-27-19 | https://www.kermi.ru/sistemy-otoplenija/produkcija/otopitelnye-pribory/konvektory/ | 1
KNV 22, 70х2200 (SOR) | KNV 22 | SOR | 70 | 122 | 2200 | 0 | 0 | 0 | 22-70-2200 | Вентильный конвектор «Kermi», тип 22, схема подключения SOR, высота 70, длина 2200, с крышкой | 0 | KNV220702202SOR1K | ООО «АФГ РУС» тел.+7(495)646-27-19 | https://www.kermi.ru/sistemy-otoplenija/produkcija/otopitelnye-pribory/konvektory/ | 1
KNV 22, 70х2400 (SOR) | KNV 22 | SOR | 70 | 122 | 2400 | 0 | 0 | 0 | 22-70-2400 | Вентильный конвектор «Kermi», тип 22, схема подключения SOR, высота 70, длина 2400, с крышкой | 0 | KNV220702402SOR1K | ООО «АФГ РУС» тел.+7(495)646-27-19 | https://www.kermi.ru/sistemy-otoplenija/produkcija/otopitelnye-pribory/konvektory/ | 1
KNV 22, 70х2600 (SOR) | KNV 22 | SOR | 70 | 122 | 2600 | 0 | 0 | 0 | 22-70-2600 | Вентильный конвектор «Kermi», тип 22, схема подключения SOR, высота 70, длина 2600, с крышкой | 0 | KNV220702602SOR1K | ООО «АФГ РУС» тел.+7(495)646-27-19 | https://www.kermi.ru/sistemy-otoplenija/produkcija/otopitelnye-pribory/konvektory/ | 1
KNV 22, 70х2800 (SOR) | KNV 22 | SOR | 70 | 122 | 2800 | 0 | 0 | 0 | 22-70-2800 | Вентильный конвектор «Kermi», тип 22, схема подключения SOR, высота 70, длина 2800, с крышкой | 0 | KNV220702802SOR1K | ООО «АФГ РУС» тел.+7(495)646-27-19 | https://www.kermi.ru/sistemy-otoplenija/produkcija/otopitelnye-pribory/konvektory/ | 1
KNV 22, 70х3000 (SOR) | KNV 22 | SOR | 70 | 122 | 3000 | 0 | 0 | 0 | 22-70-3000 | Вентильный конвектор «Kermi», тип 22, схема подключения SOR, высота 70, длина 3000, с крышкой | 0 | KNV220703002SOR1K | ООО «АФГ РУС» тел.+7(495)646-27-19 | https://www.kermi.ru/sistemy-otoplenija/produkcija/otopitelnye-pribory/konvektory/ | 1
KNV 22, 70х3200 (SOR) | KNV 22 | SOR | 70 | 122 | 3200 | 0 | 0 | 0 | 22-70-3200 | Вентильный конвектор «Kermi», тип 22, схема подключения SOR, высота 70, длина 3200, с крышкой | 0 | KNV220703202SOR1K | ООО «АФГ РУС» тел.+7(495)646-27-19 | https://www.kermi.ru/sistemy-otoplenija/produkcija/otopitelnye-pribory/konvektory/ | 1
KNV 22, 70х3400 (SOR) | KNV 22 | SOR | 70 | 122 | 3400 | 0 | 0 | 0 | 22-70-3400 | Вентильный конвектор «Kermi», тип 22, схема подключения SOR, высота 70, длина 3400, с крышкой | 0 | KNV220703402SOR1K | ООО «АФГ РУС» тел.+7(495)646-27-19 | https://www.kermi.ru/sistemy-otoplenija/produkcija/otopitelnye-pribory/konvektory/ | 1
KNV 22, 70х3600 (SOR) | KNV 22 | SOR | 70 | 122 | 3600 | 0 | 0 | 0 | 22-70-3600 | Вентильный конвектор «Kermi», тип 22, схема подключения SOR, высота 70, длина 3600, с крышкой | 0 | KNV220703602SOR1K | ООО «АФГ РУС» тел.+7(495)646-27-19 | https://www.kermi.ru/sistemy-otoplenija/produkcija/otopitelnye-pribory/konvektory/ | 1
KNV 22, 70х3800 (SOR) | KNV 22 | SOR | 70 | 122 | 3800 | 0 | 0 | 0 | 22-70-3800 | Вентильный конвектор «Kermi», тип 22, схема подключения SOR, высота 70, длина 3800, с крышкой | 0 | KNV220703802SOR1K | ООО «АФГ РУС» тел.+7(495)646-27-19 | https://www.kermi.ru/sistemy-otoplenija/produkcija/otopitelnye-pribory/konvektory/ | 1
KNV 22, 70х4000 (SOR) | KNV 22 | SOR | 70 | 122 | 4000 | 0 | 0 | 0 | 22-70-4000 | Вентильный конвектор «Kermi», тип 22, схема подключения SOR, высота 70, длина 4000, с крышкой | 0 | KNV220704002SOR1K | ООО «АФГ РУС» тел.+7(495)646-27-19 | https://www.kermi.ru/sistemy-otoplenija/produkcija/otopitelnye-pribory/konvektory/ | 1
KNV 22, 70х4200 (SOR) | KNV 22 | SOR | 70 | 122 | 4200 | 0 | 0 | 0 | 22-70-4200 | Вентильный конвектор «Kermi», тип 22, схема подключения SOR, высота 70, длина 4200, с крышкой | 0 | KNV220704202SOR1K | ООО «АФГ РУС» тел.+7(495)646-27-19 | https://www.kermi.ru/sistemy-otoplenija/produkcija/otopitelnye-pribory/konvektory/ | 1
KNV 22, 70х4400 (SOR) | KNV 22 | SOR | 70 | 122 | 4400 | 0 | 0 | 0 | 22-70-4400 | Вентильный конвектор «Kermi», тип 22, схема подключения SOR, высота 70, длина 4400, с крышкой | 0 | KNV220704402SOR1K | ООО «АФГ РУС» тел.+7(495)646-27-19 | https://www.kermi.ru/sistemy-otoplenija/produkcija/otopitelnye-pribory/konvektory/ | 1
KNV 22, 70х4600 (SOR) | KNV 22 | SOR | 70 | 122 | 4600 | 0 | 0 | 0 | 22-70-4600 | Вентильный конвектор «Kermi», тип 22, схема подключения SOR, высота 70, длина 4600, с крышкой | 0 | KNV220704602SOR1K | ООО «АФГ РУС» тел.+7(495)646-27-19 | https://www.kermi.ru/sistemy-otoplenija/produkcija/otopitelnye-pribory/konvektory/ | 1
KNV 22, 70х4800 (SOR) | KNV 22 | SOR | 70 | 122 | 4800 | 0 | 0 | 0 | 22-70-4800 | Вентильный конвектор «Kermi», тип 22, схема подключения SOR, высота 70, длина 4800, с крышкой | 0 | KNV220704802SOR1K | ООО «АФГ РУС» тел.+7(495)646-27-19 | https://www.kermi.ru/sistemy-otoplenija/produkcija/otopitelnye-pribory/konvektory/ | 1
KNV 22, 70х5000 (SOR) | KNV 22 | SOR | 70 | 122 | 5000 | 0 | 0 | 0 | 22-70-5000 | Вентильный конвектор «Kermi», тип 22, схема подключения SOR, высота 70, длина 5000, с крышкой | 0 | KNV220705002SOR1K | ООО «АФГ РУС» тел.+7(495)646-27-19 | https://www.kermi.ru/sistemy-otoplenija/produkcija/otopitelnye-pribory/konvektory/ | 1
KNV 22, 70х5200 (SOR) | KNV 22 | SOR | 70 | 122 | 5200 | 0 | 0 | 0 | 22-70-5200 | Вентильный конвектор «Kermi», тип 22, схема подключения SOR, высота 70, длина 5200, с крышкой | 0 | KNV220705202SOR1K | ООО «АФГ РУС» тел.+7(495)646-27-19 | https://www.kermi.ru/sistemy-otoplenija/produkcija/otopitelnye-pribory/konvektory/ | 1
KNV 22, 70х5400 (SOR) | KNV 22 | SOR | 70 | 122 | 5400 | 0 | 0 | 0 | 22-70-5400 | Вентильный конвектор «Kermi», тип 22, схема подключения SOR, высота 70, длина 5400, с крышкой | 0 | KNV220705402SOR1K | ООО «АФГ РУС» тел.+7(495)646-27-19 | https://www.kermi.ru/sistemy-otoplenija/produkcija/otopitelnye-pribory/konvektory/ | 1
KNV 22, 70х5600 (SOR) | KNV 22 | SOR | 70 | 122 | 5600 | 0 | 0 | 0 | 22-70-5600 | Вентильный конвектор «Kermi», тип 22, схема подключения SOR, высота 70, длина 5600, с крышкой | 0 | KNV220705602SOR1K | ООО «АФГ РУС» тел.+7(495)646-27-19 | https://www.kermi.ru/sistemy-otoplenija/produkcija/otopitelnye-pribory/konvektory/ | 1
KNV 22, 70х5800 (SOR) | KNV 22 | SOR | 70 | 122 | 5800 | 0 | 0 | 0 | 22-70-5800 | Вентильный конвектор «Kermi», тип 22, схема подключения SOR, высота 70, длина 5800, с крышкой | 0 | KNV220705802SOR1K | ООО «АФГ РУС» тел.+7(495)646-27-19 | https://www.kermi.ru/sistemy-otoplenija/produkcija/otopitelnye-pribory/konvektory/ | 1
KNV 22, 70х6000 (SOR) | KNV 22 | SOR | 70 | 122 | 6000 | 0 | 0 | 0 | 22-70-6000 | Вентильный конвектор «Kermi», тип 22, схема подключения SOR, высота 70, длина 6000, с крышкой | 0 | KNV220706002SOR1K | ООО «АФГ РУС» тел.+7(495)646-27-19 | https://www.kermi.ru/sistemy-otoplenija/produkcija/otopitelnye-pribory/konvektory/ | 1
KNV 32, 70х500 (SOR) | KNV 32 | SOR | 70 | 133 | 500 | 0 | 0 | 0 | 32-70-500 | Вентильный конвектор «Kermi», тип 32, схема подключения SOR, высота 70, длина 500, с крышкой | 0 | KNV320700502SOR1K | ООО «АФГ РУС» тел.+7(495)646-27-19 | https://www.kermi.ru/sistemy-otoplenija/produkcija/otopitelnye-pribory/konvektory/ | 1
KNV 32, 70х600 (SOR) | KNV 32 | SOR | 70 | 133 | 600 | 0 | 0 | 0 | 32-70-600 | Вентильный конвектор «Kermi», тип 32, схема подключения SOR, высота 70, длина 600, с крышкой | 0 | KNV320700602SOR1K | ООО «АФГ РУС» тел.+7(495)646-27-19 | https://www.kermi.ru/sistemy-otoplenija/produkcija/otopitelnye-pribory/konvektory/ | 1
KNV 32, 70х700 (SOR) | KNV 32 | SOR | 70 | 133 | 700 | 0 | 0 | 0 | 32-70-700 | Вентильный конвектор «Kermi», тип 32, схема подключения SOR, высота 70, длина 700, с крышкой | 0 | KNV320700702SOR1K | ООО «АФГ РУС» тел.+7(495)646-27-19 | https://www.kermi.ru/sistemy-otoplenija/produkcija/otopitelnye-pribory/konvektory/ | 1
KNV 32, 70х800 (SOR) | KNV 32 | SOR | 70 | 133 | 800 | 0 | 0 | 0 | 32-70-800 | Вентильный конвектор «Kermi», тип 32, схема подключения SOR, высота 70, длина 800, с крышкой | 0 | KNV320700802SOR1K | ООО «АФГ РУС» тел.+7(495)646-27-19 | https://www.kermi.ru/sistemy-otoplenija/produkcija/otopitelnye-pribory/konvektory/ | 1
KNV 32, 70х900 (SOR) | KNV 32 | SOR | 70 | 133 | 900 | 0 | 0 | 0 | 32-70-900 | Вентильный конвектор «Kermi», тип 32, схема подключения SOR, высота 70, длина 900, с крышкой | 0 | KNV320700902SOR1K | ООО «АФГ РУС» тел.+7(495)646-27-19 | https://www.kermi.ru/sistemy-otoplenija/produkcija/otopitelnye-pribory/konvektory/ | 1
KNV 32, 70х1000 (SOR) | KNV 32 | SOR | 70 | 133 | 1000 | 0 | 0 | 0 | 32-70-1000 | Вентильный конвектор «Kermi», тип 32, схема подключения SOR, высота 70, длина 1000, с крышкой | 0 | KNV320701002SOR1K | ООО «АФГ РУС» тел.+7(495)646-27-19 | https://www.kermi.ru/sistemy-otoplenija/produkcija/otopitelnye-pribory/konvektory/ | 1
KNV 32, 70х1100 (SOR) | KNV 32 | SOR | 70 | 133 | 1100 | 0 | 0 | 0 | 32-70-1100 | Вентильный конвектор «Kermi», тип 32, схема подключения SOR, высота 70, длина 1100, с крышкой | 0 | KNV320701102SOR1K | ООО «АФГ РУС» тел.+7(495)646-27-19 | https://www.kermi.ru/sistemy-otoplenija/produkcija/otopitelnye-pribory/konvektory/ | 1
KNV 32, 70х1200 (SOR) | KNV 32 | SOR | 70 | 133 | 1200 | 0 | 0 | 0 | 32-70-1200 | Вентильный конвектор «Kermi», тип 32, схема подключения SOR, высота 70, длина 1200, с крышкой | 0 | KNV320701202SOR1K | ООО «АФГ РУС» тел.+7(495)646-27-19 | https://www.kermi.ru/sistemy-otoplenija/produkcija/otopitelnye-pribory/konvektory/ | 1
KNV 32, 70х1300 (SOR) | KNV 32 | SOR | 70 | 133 | 1300 | 0 | 0 | 0 | 32-70-1300 | Вентильный конвектор «Kermi», тип 32, схема подключения SOR, высота 70, длина 1300, с крышкой | 0 | KNV320701302SOR1K | ООО «АФГ РУС» тел.+7(495)646-27-19 | https://www.kermi.ru/sistemy-otoplenija/produkcija/otopitelnye-pribory/konvektory/ | 1
KNV 32, 70х1400 (SOR) | KNV 32 | SOR | 70 | 133 | 1400 | 0 | 0 | 0 | 32-70-1400 | Вентильный конвектор «Kermi», тип 32, схема подключения SOR, высота 70, длина 1400, с крышкой | 0 | KNV320701402SOR1K | ООО «АФГ РУС» тел.+7(495)646-27-19 | https://www.kermi.ru/sistemy-otoplenija/produkcija/otopitelnye-pribory/konvektory/ | 1
KNV 32, 70х1500 (SOR) | KNV 32 | SOR | 70 | 133 | 1500 | 0 | 0 | 0 | 32-70-1500 | Вентильный конвектор «Kermi», тип 32, схема подключения SOR, высота 70, длина 1500, с крышкой | 0 | KNV320701502SOR1K | ООО «АФГ РУС» тел.+7(495)646-27-19 | https://www.kermi.ru/sistemy-otoplenija/produkcija/otopitelnye-pribory/konvektory/ | 1
KNV 32, 70х1600 (SOR) | KNV 32 | SOR | 70 | 133 | 1600 | 0 | 0 | 0 | 32-70-1600 | Вентильный конвектор «Kermi», тип 32, схема подключения SOR, высота 70, длина 1600, с крышкой | 0 | KNV320701602SOR1K | ООО «АФГ РУС» тел.+7(495)646-27-19 | https://www.kermi.ru/sistemy-otoplenija/produkcija/otopitelnye-pribory/konvektory/ | 1
KNV 32, 70х1700 (SOR) | KNV 32 | SOR | 70 | 133 | 1700 | 0 | 0 | 0 | 32-70-1700 | Вентильный конвектор «Kermi», тип 32, схема подключения SOR, высота 70, длина 1700, с крышкой | 0 | KNV320701702SOR1K | ООО «АФГ РУС» тел.+7(495)646-27-19 | https://www.kermi.ru/sistemy-otoplenija/produkcija/otopitelnye-pribory/konvektory/ | 1
KNV 32, 70х1800 (SOR) | KNV 32 | SOR | 70 | 133 | 1800 | 0 | 0 | 0 | 32-70-1800 | Вентильный конвектор «Kermi», тип 32, схема подключения SOR, высота 70, длина 1800, с крышкой | 0 | KNV320701802SOR1K | ООО «АФГ РУС» тел.+7(495)646-27-19 | https://www.kermi.ru/sistemy-otoplenija/produkcija/otopitelnye-pribory/konvektory/ | 1
KNV 32, 70х1900 (SOR) | KNV 32 | SOR | 70 | 133 | 1900 | 0 | 0 | 0 | 32-70-1900 | Вентильный конвектор «Kermi», тип 32, схема подключения SOR, высота 70, длина 1900, с крышкой | 0 | KNV320701902SOR1K | ООО «АФГ РУС» тел.+7(495)646-27-19 | https://www.kermi.ru/sistemy-otoplenija/produkcija/otopitelnye-pribory/konvektory/ | 1
KNV 32, 70х2000 (SOR) | KNV 32 | SOR | 70 | 133 | 2000 | 0 | 0 | 0 | 32-70-2000 | Вентильный конвектор «Kermi», тип 32, схема подключения SOR, высота 70, длина 2000, с крышкой | 0 | KNV320702002SOR1K | ООО «АФГ РУС» тел.+7(495)646-27-19 | https://www.kermi.ru/sistemy-otoplenija/produkcija/otopitelnye-pribory/konvektory/ | 1
KNV 32, 70х2200 (SOR) | KNV 32 | SOR | 70 | 133 | 2200 | 0 | 0 | 0 | 32-70-2200 | Вентильный конвектор «Kermi», тип 32, схема подключения SOR, высота 70, длина 2200, с крышкой | 0 | KNV320702202SOR1K | ООО «АФГ РУС» тел.+7(495)646-27-19 | https://www.kermi.ru/sistemy-otoplenija/produkcija/otopitelnye-pribory/konvektory/ | 1
KNV 32, 70х2400 (SOR) | KNV 32 | SOR | 70 | 133 | 2400 | 0 | 0 | 0 | 32-70-2400 | Вентильный конвектор «Kermi», тип 32, схема подключения SOR, высота 70, длина 2400, с крышкой | 0 | KNV320702402SOR1K | ООО «АФГ РУС» тел.+7(495)646-27-19 | https://www.kermi.ru/sistemy-otoplenija/produkcija/otopitelnye-pribory/konvektory/ | 1
KNV 32, 70х2600 (SOR) | KNV 32 | SOR | 70 | 133 | 2600 | 0 | 0 | 0 | 32-70-2600 | Вентильный конвектор «Kermi», тип 32, схема подключения SOR, высота 70, длина 2600, с крышкой | 0 | KNV320702602SOR1K | ООО «АФГ РУС» тел.+7(495)646-27-19 | https://www.kermi.ru/sistemy-otoplenija/produkcija/otopitelnye-pribory/konvektory/ | 1
KNV 32, 70х2800 (SOR) | KNV 32 | SOR | 70 | 133 | 2800 | 0 | 0 | 0 | 32-70-2800 | Вентильный конвектор «Kermi», тип 32, схема подключения SOR, высота 70, длина 2800, с крышкой | 0 | KNV320702802SOR1K | ООО «АФГ РУС» тел.+7(495)646-27-19 | https://www.kermi.ru/sistemy-otoplenija/produkcija/otopitelnye-pribory/konvektory/ | 1
KNV 32, 70х3000 (SOR) | KNV 32 | SOR | 70 | 133 | 3000 | 0 | 0 | 0 | 32-70-3000 | Вентильный конвектор «Kermi», тип 32, схема подключения SOR, высота 70, длина 3000, с крышкой | 0 | KNV320703002SOR1K | ООО «АФГ РУС» тел.+7(495)646-27-19 | https://www.kermi.ru/sistemy-otoplenija/produkcija/otopitelnye-pribory/konvektory/ | 1
KNV 32, 70х3200 (SOR) | KNV 32 | SOR | 70 | 133 | 3200 | 0 | 0 | 0 | 32-70-3200 | Вентильный конвектор «Kermi», тип 32, схема подключения SOR, высота 70, длина 3200, с крышкой | 0 | KNV320703202SOR1K | ООО «АФГ РУС» тел.+7(495)646-27-19 | https://www.kermi.ru/sistemy-otoplenija/produkcija/otopitelnye-pribory/konvektory/ | 1
KNV 32, 70х3400 (SOR) | KNV 32 | SOR | 70 | 133 | 3400 | 0 | 0 | 0 | 32-70-3400 | Вентильный конвектор «Kermi», тип 32, схема подключения SOR, высота 70, длина 3400, с крышкой | 0 | KNV320703402SOR1K | ООО «АФГ РУС» тел.+7(495)646-27-19 | https://www.kermi.ru/sistemy-otoplenija/produkcija/otopitelnye-pribory/konvektory/ | 1
KNV 32, 70х3600 (SOR) | KNV 32 | SOR | 70 | 133 | 3600 | 0 | 0 | 0 | 32-70-3600 | Вентильный конвектор «Kermi», тип 32, схема подключения SOR, высота 70, длина 3600, с крышкой | 0 | KNV320703602SOR1K | ООО «АФГ РУС» тел.+7(495)646-27-19 | https://www.kermi.ru/sistemy-otoplenija/produkcija/otopitelnye-pribory/konvektory/ | 1
KNV 32, 70х3800 (SOR) | KNV 32 | SOR | 70 | 133 | 3800 | 0 | 0 | 0 | 32-70-3800 | Вентильный конвектор «Kermi», тип 32, схема подключения SOR, высота 70, длина 3800, с крышкой | 0 | KNV320703802SOR1K | ООО «АФГ РУС» тел.+7(495)646-27-19 | https://www.kermi.ru/sistemy-otoplenija/produkcija/otopitelnye-pribory/konvektory/ | 1
KNV 32, 70х4000 (SOR) | KNV 32 | SOR | 70 | 133 | 4000 | 0 | 0 | 0 | 32-70-4000 | Вентильный конвектор «Kermi», тип 32, схема подключения SOR, высота 70, длина 4000, с крышкой | 0 | KNV320704002SOR1K | ООО «АФГ РУС» тел.+7(495)646-27-19 | https://www.kermi.ru/sistemy-otoplenija/produkcija/otopitelnye-pribory/konvektory/ | 1
KNV 32, 70х4200 (SOR) | KNV 32 | SOR | 70 | 133 | 4200 | 0 | 0 | 0 | 32-70-4200 | Вентильный конвектор «Kermi», тип 32, схема подключения SOR, высота 70, длина 4200, с крышкой | 0 | KNV320704202SOR1K | ООО «АФГ РУС» тел.+7(495)646-27-19 | https://www.kermi.ru/sistemy-otoplenija/produkcija/otopitelnye-pribory/konvektory/ | 1
KNV 32, 70х4400 (SOR) | KNV 32 | SOR | 70 | 133 | 4400 | 0 | 0 | 0 | 32-70-4400 | Вентильный конвектор «Kermi», тип 32, схема подключения SOR, высота 70, длина 4400, с крышкой | 0 | KNV320704402SOR1K | ООО «АФГ РУС» тел.+7(495)646-27-19 | https://www.kermi.ru/sistemy-otoplenija/produkcija/otopitelnye-pribory/konvektory/ | 1
KNV 32, 70х4600 (SOR) | KNV 32 | SOR | 70 | 133 | 4600 | 0 | 0 | 0 | 32-70-4600 | Вентильный конвектор «Kermi», тип 32, схема подключения SOR, высота 70, длина 4600, с крышкой | 0 | KNV320704602SOR1K | ООО «АФГ РУС» тел.+7(495)646-27-19 | https://www.kermi.ru/sistemy-otoplenija/produkcija/otopitelnye-pribory/konvektory/ | 1
KNV 32, 70х4800 (SOR) | KNV 32 | SOR | 70 | 133 | 4800 | 0 | 0 | 0 | 32-70-4800 | Вентильный конвектор «Kermi», тип 32, схема подключения SOR, высота 70, длина 4800, с крышкой | 0 | KNV320704802SOR1K | ООО «АФГ РУС» тел.+7(495)646-27-19 | https://www.kermi.ru/sistemy-otoplenija/produkcija/otopitelnye-pribory/konvektory/ | 1
KNV 32, 70х5000 (SOR) | KNV 32 | SOR | 70 | 133 | 5000 | 0 | 0 | 0 | 32-70-5000 | Вентильный конвектор «Kermi», тип 32, схема подключения SOR, высота 70, длина 5000, с крышкой | 0 | KNV320705002SOR1K | ООО «АФГ РУС» тел.+7(495)646-27-19 | https://www.kermi.ru/sistemy-otoplenija/produkcija/otopitelnye-pribory/konvektory/ | 1
KNV 32, 70х5200 (SOR) | KNV 32 | SOR | 70 | 133 | 5200 | 0 | 0 | 0 | 32-70-5200 | Вентильный конвектор «Kermi», тип 32, схема подключения SOR, высота 70, длина 5200, с крышкой | 0 | KNV320705202SOR1K | ООО «АФГ РУС» тел.+7(495)646-27-19 | https://www.kermi.ru/sistemy-otoplenija/produkcija/otopitelnye-pribory/konvektory/ | 1
KNV 32, 70х5400 (SOR) | KNV 32 | SOR | 70 | 133 | 5400 | 0 | 0 | 0 | 32-70-5400 | Вентильный конвектор «Kermi», тип 32, схема подключения SOR, высота 70, длина 5400, с крышкой | 0 | KNV320705402SOR1K | ООО «АФГ РУС» тел.+7(495)646-27-19 | https://www.kermi.ru/sistemy-otoplenija/produkcija/otopitelnye-pribory/konvektory/ | 1
KNV 32, 70х5600 (SOR) | KNV 32 | SOR | 70 | 133 | 5600 | 0 | 0 | 0 | 32-70-5600 | Вентильный конвектор «Kermi», тип 32, схема подключения SOR, высота 70, длина 5600, с крышкой | 0 | KNV320705602SOR1K | ООО «АФГ РУС» тел.+7(495)646-27-19 | https://www.kermi.ru/sistemy-otoplenija/produkcija/otopitelnye-pribory/konvektory/ | 1
KNV 32, 70х5800 (SOR) | KNV 32 | SOR | 70 | 133 | 5800 | 0 | 0 | 0 | 32-70-5800 | Вентильный конвектор «Kermi», тип 32, схема подключения SOR, высота 70, длина 5800, с крышкой | 0 | KNV320705802SOR1K | ООО «АФГ РУС» тел.+7(495)646-27-19 | https://www.kermi.ru/sistemy-otoplenija/produkcija/otopitelnye-pribory/konvektory/ | 1
KNV 32, 70х6000 (SOR) | KNV 32 | SOR | 70 | 133 | 6000 | 0 | 0 | 0 | 32-70-6000 | Вентильный конвектор «Kermi», тип 32, схема подключения SOR, высота 70, длина 6000, с крышкой | 0 | KNV320706002SOR1K | ООО «АФГ РУС» тел.+7(495)646-27-19 | https://www.kermi.ru/sistemy-otoplenija/produkcija/otopitelnye-pribory/konvektory/ | 1
KNV 43, 70х500 (SOR) | KNV 43 | SOR | 70 | 194 | 500 | 0 | 0 | 0 | 43-70-500 | Вентильный конвектор «Kermi», тип 43, схема подключения SOR, высота 70, длина 500, с крышкой | 0 | KNV430700502SOR1K | ООО «АФГ РУС» тел.+7(495)646-27-19 | https://www.kermi.ru/sistemy-otoplenija/produkcija/otopitelnye-pribory/konvektory/ | 1
KNV 43, 70х600 (SOR) | KNV 43 | SOR | 70 | 194 | 600 | 0 | 0 | 0 | 43-70-600 | Вентильный конвектор «Kermi», тип 43, схема подключения SOR, высота 70, длина 600, с крышкой | 0 | KNV430700602SOR1K | ООО «АФГ РУС» тел.+7(495)646-27-19 | https://www.kermi.ru/sistemy-otoplenija/produkcija/otopitelnye-pribory/konvektory/ | 1
KNV 43, 70х700 (SOR) | KNV 43 | SOR | 70 | 194 | 700 | 0 | 0 | 0 | 43-70-700 | Вентильный конвектор «Kermi», тип 43, схема подключения SOR, высота 70, длина 700, с крышкой | 0 | KNV430700702SOR1K | ООО «АФГ РУС» тел.+7(495)646-27-19 | https://www.kermi.ru/sistemy-otoplenija/produkcija/otopitelnye-pribory/konvektory/ | 1
KNV 43, 70х800 (SOR) | KNV 43 | SOR | 70 | 194 | 800 | 0 | 0 | 0 | 43-70-800 | Вентильный конвектор «Kermi», тип 43, схема подключения SOR, высота 70, длина 800, с крышкой | 0 | KNV430700802SOR1K | ООО «АФГ РУС» тел.+7(495)646-27-19 | https://www.kermi.ru/sistemy-otoplenija/produkcija/otopitelnye-pribory/konvektory/ | 1
KNV 43, 70х900 (SOR) | KNV 43 | SOR | 70 | 194 | 900 | 0 | 0 | 0 | 43-70-900 | Вентильный конвектор «Kermi», тип 43, схема подключения SOR, высота 70, длина 900, с крышкой | 0 | KNV430700902SOR1K | ООО «АФГ РУС» тел.+7(495)646-27-19 | https://www.kermi.ru/sistemy-otoplenija/produkcija/otopitelnye-pribory/konvektory/ | 1
KNV 43, 70х1000 (SOR) | KNV 43 | SOR | 70 | 194 | 1000 | 0 | 0 | 0 | 43-70-1000 | Вентильный конвектор «Kermi», тип 43, схема подключения SOR, высота 70, длина 1000, с крышкой | 0 | KNV430701002SOR1K | ООО «АФГ РУС» тел.+7(495)646-27-19 | https://www.kermi.ru/sistemy-otoplenija/produkcija/otopitelnye-pribory/konvektory/ | 1
KNV 43, 70х1100 (SOR) | KNV 43 | SOR | 70 | 194 | 1100 | 0 | 0 | 0 | 43-70-1100 | Вентильный конвектор «Kermi», тип 43, схема подключения SOR, высота 70, длина 1100, с крышкой | 0 | KNV430701102SOR1K | ООО «АФГ РУС» тел.+7(495)646-27-19 | https://www.kermi.ru/sistemy-otoplenija/produkcija/otopitelnye-pribory/konvektory/ | 1
KNV 43, 70х1200 (SOR) | KNV 43 | SOR | 70 | 194 | 1200 | 0 | 0 | 0 | 43-70-1200 | Вентильный конвектор «Kermi», тип 43, схема подключения SOR, высота 70, длина 1200, с крышкой | 0 | KNV430701202SOR1K | ООО «АФГ РУС» тел.+7(495)646-27-19 | https://www.kermi.ru/sistemy-otoplenija/produkcija/otopitelnye-pribory/konvektory/ | 1
KNV 43, 70х1300 (SOR) | KNV 43 | SOR | 70 | 194 | 1300 | 0 | 0 | 0 | 43-70-1300 | Вентильный конвектор «Kermi», тип 43, схема подключения SOR, высота 70, длина 1300, с крышкой | 0 | KNV430701302SOR1K | ООО «АФГ РУС» тел.+7(495)646-27-19 | https://www.kermi.ru/sistemy-otoplenija/produkcija/otopitelnye-pribory/konvektory/ | 1
KNV 43, 70х1400 (SOR) | KNV 43 | SOR | 70 | 194 | 1400 | 0 | 0 | 0 | 43-70-1400 | Вентильный конвектор «Kermi», тип 43, схема подключения SOR, высота 70, длина 1400, с крышкой | 0 | KNV430701402SOR1K | ООО «АФГ РУС» тел.+7(495)646-27-19 | https://www.kermi.ru/sistemy-otoplenija/produkcija/otopitelnye-pribory/konvektory/ | 1
KNV 43, 70х1500 (SOR) | KNV 43 | SOR | 70 | 194 | 1500 | 0 | 0 | 0 | 43-70-1500 | Вентильный конвектор «Kermi», тип 43, схема подключения SOR, высота 70, длина 1500, с крышкой | 0 | KNV430701502SOR1K | ООО «АФГ РУС» тел.+7(495)646-27-19 | https://www.kermi.ru/sistemy-otoplenija/produkcija/otopitelnye-pribory/konvektory/ | 1
KNV 43, 70х1600 (SOR) | KNV 43 | SOR | 70 | 194 | 1600 | 0 | 0 | 0 | 43-70-1600 | Вентильный конвектор «Kermi», тип 43, схема подключения SOR, высота 70, длина 1600, с крышкой | 0 | KNV430701602SOR1K | ООО «АФГ РУС» тел.+7(495)646-27-19 | https://www.kermi.ru/sistemy-otoplenija/produkcija/otopitelnye-pribory/konvektory/ | 1
KNV 43, 70х1700 (SOR) | KNV 43 | SOR | 70 | 194 | 1700 | 0 | 0 | 0 | 43-70-1700 | Вентильный конвектор «Kermi», тип 43, схема подключения SOR, высота 70, длина 1700, с крышкой | 0 | KNV430701702SOR1K | ООО «АФГ РУС» тел.+7(495)646-27-19 | https://www.kermi.ru/sistemy-otoplenija/produkcija/otopitelnye-pribory/konvektory/ | 1
KNV 43, 70х1800 (SOR) | KNV 43 | SOR | 70 | 194 | 1800 | 0 | 0 | 0 | 43-70-1800 | Вентильный конвектор «Kermi», тип 43, схема подключения SOR, высота 70, длина 1800, с крышкой | 0 | KNV430701802SOR1K | ООО «АФГ РУС» тел.+7(495)646-27-19 | https://www.kermi.ru/sistemy-otoplenija/produkcija/otopitelnye-pribory/konvektory/ | 1
KNV 43, 70х1900 (SOR) | KNV 43 | SOR | 70 | 194 | 1900 | 0 | 0 | 0 | 43-70-1900 | Вентильный конвектор «Kermi», тип 43, схема подключения SOR, высота 70, длина 1900, с крышкой | 0 | KNV430701902SOR1K | ООО «АФГ РУС» тел.+7(495)646-27-19 | https://www.kermi.ru/sistemy-otoplenija/produkcija/otopitelnye-pribory/konvektory/ | 1
KNV 43, 70х2000 (SOR) | KNV 43 | SOR | 70 | 194 | 2000 | 0 | 0 | 0 | 43-70-2000 | Вентильный конвектор «Kermi», тип 43, схема подключения SOR, высота 70, длина 2000, с крышкой | 0 | KNV430702002SOR1K | ООО «АФГ РУС» тел.+7(495)646-27-19 | https://www.kermi.ru/sistemy-otoplenija/produkcija/otopitelnye-pribory/konvektory/ | 1
KNV 43, 70х2200 (SOR) | KNV 43 | SOR | 70 | 194 | 2200 | 0 | 0 | 0 | 43-70-2200 | Вентильный конвектор «Kermi», тип 43, схема подключения SOR, высота 70, длина 2200, с крышкой | 0 | KNV430702202SOR1K | ООО «АФГ РУС» тел.+7(495)646-27-19 | https://www.kermi.ru/sistemy-otoplenija/produkcija/otopitelnye-pribory/konvektory/ | 1
KNV 43, 70х2400 (SOR) | KNV 43 | SOR | 70 | 194 | 2400 | 0 | 0 | 0 | 43-70-2400 | Вентильный конвектор «Kermi», тип 43, схема подключения SOR, высота 70, длина 2400, с крышкой | 0 | KNV430702402SOR1K | ООО «АФГ РУС» тел.+7(495)646-27-19 | https://www.kermi.ru/sistemy-otoplenija/produkcija/otopitelnye-pribory/konvektory/ | 1
KNV 43, 70х2600 (SOR) | KNV 43 | SOR | 70 | 194 | 2600 | 0 | 0 | 0 | 43-70-2600 | Вентильный конвектор «Kermi», тип 43, схема подключения SOR, высота 70, длина 2600, с крышкой | 0 | KNV430702602SOR1K | ООО «АФГ РУС» тел.+7(495)646-27-19 | https://www.kermi.ru/sistemy-otoplenija/produkcija/otopitelnye-pribory/konvektory/ | 1
KNV 43, 70х2800 (SOR) | KNV 43 | SOR | 70 | 194 | 2800 | 0 | 0 | 0 | 43-70-2800 | Вентильный конвектор «Kermi», тип 43, схема подключения SOR, высота 70, длина 2800, с крышкой | 0 | KNV430702802SOR1K | ООО «АФГ РУС» тел.+7(495)646-27-19 | https://www.kermi.ru/sistemy-otoplenija/produkcija/otopitelnye-pribory/konvektory/ | 1
KNV 43, 70х3000 (SOR) | KNV 43 | SOR | 70 | 194 | 3000 | 0 | 0 | 0 | 43-70-3000 | Вентильный конвектор «Kermi», тип 43, схема подключения SOR, высота 70, длина 3000, с крышкой | 0 | KNV430703002SOR1K | ООО «АФГ РУС» тел.+7(495)646-27-19 | https://www.kermi.ru/sistemy-otoplenija/produkcija/otopitelnye-pribory/konvektory/ | 1
KNV 43, 70х3200 (SOR) | KNV 43 | SOR | 70 | 194 | 3200 | 0 | 0 | 0 | 43-70-3200 | Вентильный конвектор «Kermi», тип 43, схема подключения SOR, высота 70, длина 3200, с крышкой | 0 | KNV430703202SOR1K | ООО «АФГ РУС» тел.+7(495)646-27-19 | https://www.kermi.ru/sistemy-otoplenija/produkcija/otopitelnye-pribory/konvektory/ | 1
KNV 43, 70х3400 (SOR) | KNV 43 | SOR | 70 | 194 | 3400 | 0 | 0 | 0 | 43-70-3400 | Вентильный конвектор «Kermi», тип 43, схема подключения SOR, высота 70, длина 3400, с крышкой | 0 | KNV430703402SOR1K | ООО «АФГ РУС» тел.+7(495)646-27-19 | https://www.kermi.ru/sistemy-otoplenija/produkcija/otopitelnye-pribory/konvektory/ | 1
KNV 43, 70х3600 (SOR) | KNV 43 | SOR | 70 | 194 | 3600 | 0 | 0 | 0 | 43-70-3600 | Вентильный конвектор «Kermi», тип 43, схема подключения SOR, высота 70, длина 3600, с крышкой | 0 | KNV430703602SOR1K | ООО «АФГ РУС» тел.+7(495)646-27-19 | https://www.kermi.ru/sistemy-otoplenija/produkcija/otopitelnye-pribory/konvektory/ | 1
KNV 43, 70х3800 (SOR) | KNV 43 | SOR | 70 | 194 | 3800 | 0 | 0 | 0 | 43-70-3800 | Вентильный конвектор «Kermi», тип 43, схема подключения SOR, высота 70, длина 3800, с крышкой | 0 | KNV430703802SOR1K | ООО «АФГ РУС» тел.+7(495)646-27-19 | https://www.kermi.ru/sistemy-otoplenija/produkcija/otopitelnye-pribory/konvektory/ | 1
KNV 43, 70х4000 (SOR) | KNV 43 | SOR | 70 | 194 | 4000 | 0 | 0 | 0 | 43-70-4000 | Вентильный конвектор «Kermi», тип 43, схема подключения SOR, высота 70, длина 4000, с крышкой | 0 | KNV430704002SOR1K | ООО «АФГ РУС» тел.+7(495)646-27-19 | https://www.kermi.ru/sistemy-otoplenija/produkcija/otopitelnye-pribory/konvektory/ | 1
KNV 43, 70х4200 (SOR) | KNV 43 | SOR | 70 | 194 | 4200 | 0 | 0 | 0 | 43-70-4200 | Вентильный конвектор «Kermi», тип 43, схема подключения SOR, высота 70, длина 4200, с крышкой | 0 | KNV430704202SOR1K | ООО «АФГ РУС» тел.+7(495)646-27-19 | https://www.kermi.ru/sistemy-otoplenija/produkcija/otopitelnye-pribory/konvektory/ | 1
KNV 43, 70х4400 (SOR) | KNV 43 | SOR | 70 | 194 | 4400 | 0 | 0 | 0 | 43-70-4400 | Вентильный конвектор «Kermi», тип 43, схема подключения SOR, высота 70, длина 4400, с крышкой | 0 | KNV430704402SOR1K | ООО «АФГ РУС» тел.+7(495)646-27-19 | https://www.kermi.ru/sistemy-otoplenija/produkcija/otopitelnye-pribory/konvektory/ | 1
KNV 43, 70х4600 (SOR) | KNV 43 | SOR | 70 | 194 | 4600 | 0 | 0 | 0 | 43-70-4600 | Вентильный конвектор «Kermi», тип 43, схема подключения SOR, высота 70, длина 4600, с крышкой | 0 | KNV430704602SOR1K | ООО «АФГ РУС» тел.+7(495)646-27-19 | https://www.kermi.ru/sistemy-otoplenija/produkcija/otopitelnye-pribory/konvektory/ | 1
KNV 43, 70х4800 (SOR) | KNV 43 | SOR | 70 | 194 | 4800 | 0 | 0 | 0 | 43-70-4800 | Вентильный конвектор «Kermi», тип 43, схема подключения SOR, высота 70, длина 4800, с крышкой | 0 | KNV430704802SOR1K | ООО «АФГ РУС» тел.+7(495)646-27-19 | https://www.kermi.ru/sistemy-otoplenija/produkcija/otopitelnye-pribory/konvektory/ | 1
KNV 43, 70х5000 (SOR) | KNV 43 | SOR | 70 | 194 | 5000 | 0 | 0 | 0 | 43-70-5000 | Вентильный конвектор «Kermi», тип 43, схема подключения SOR, высота 70, длина 5000, с крышкой | 0 | KNV430705002SOR1K | ООО «АФГ РУС» тел.+7(495)646-27-19 | https://www.kermi.ru/sistemy-otoplenija/produkcija/otopitelnye-pribory/konvektory/ | 1
KNV 43, 70х5200 (SOR) | KNV 43 | SOR | 70 | 194 | 5200 | 0 | 0 | 0 | 43-70-5200 | Вентильный конвектор «Kermi», тип 43, схема подключения SOR, высота 70, длина 5200, с крышкой | 0 | KNV430705202SOR1K | ООО «АФГ РУС» тел.+7(495)646-27-19 | https://www.kermi.ru/sistemy-otoplenija/produkcija/otopitelnye-pribory/konvektory/ | 1
KNV 43, 70х5400 (SOR) | KNV 43 | SOR | 70 | 194 | 5400 | 0 | 0 | 0 | 43-70-5400 | Вентильный конвектор «Kermi», тип 43, схема подключения SOR, высота 70, длина 5400, с крышкой | 0 | KNV430705402SOR1K | ООО «АФГ РУС» тел.+7(495)646-27-19 | https://www.kermi.ru/sistemy-otoplenija/produkcija/otopitelnye-pribory/konvektory/ | 1
KNV 43, 70х5600 (SOR) | KNV 43 | SOR | 70 | 194 | 5600 | 0 | 0 | 0 | 43-70-5600 | Вентильный конвектор «Kermi», тип 43, схема подключения SOR, высота 70, длина 5600, с крышкой | 0 | KNV430705602SOR1K | ООО «АФГ РУС» тел.+7(495)646-27-19 | https://www.kermi.ru/sistemy-otoplenija/produkcija/otopitelnye-pribory/konvektory/ | 1
KNV 43, 70х5800 (SOR) | KNV 43 | SOR | 70 | 194 | 5800 | 0 | 0 | 0 | 43-70-5800 | Вентильный конвектор «Kermi», тип 43, схема подключения SOR, высота 70, длина 5800, с крышкой | 0 | KNV430705802SOR1K | ООО «АФГ РУС» тел.+7(495)646-27-19 | https://www.kermi.ru/sistemy-otoplenija/produkcija/otopitelnye-pribory/konvektory/ | 1
KNV 43, 70х6000 (SOR) | KNV 43 | SOR | 70 | 194 | 6000 | 0 | 0 | 0 | 43-70-6000 | Вентильный конвектор «Kermi», тип 43, схема подключения SOR, высота 70, длина 6000, с крышкой | 0 | KNV430706002SOR1K | ООО «АФГ РУС» тел.+7(495)646-27-19 | https://www.kermi.ru/sistemy-otoplenija/produkcija/otopitelnye-pribory/konvektory/ | 1
KNV 54, 70х500 (SOR) | KNV 54 | SOR | 70 | 255 | 500 | 0 | 0 | 0 | 54-70-500 | Вентильный конвектор «Kermi», тип 54, схема подключения SOR, высота 70, длина 500, с крышкой | 0 | KNV540700502SOR1K | ООО «АФГ РУС» тел.+7(495)646-27-19 | https://www.kermi.ru/sistemy-otoplenija/produkcija/otopitelnye-pribory/konvektory/ | 1
KNV 54, 70х600 (SOR) | KNV 54 | SOR | 70 | 255 | 600 | 0 | 0 | 0 | 54-70-600 | Вентильный конвектор «Kermi», тип 54, схема подключения SOR, высота 70, длина 600, с крышкой | 0 | KNV540700602SOR1K | ООО «АФГ РУС» тел.+7(495)646-27-19 | https://www.kermi.ru/sistemy-otoplenija/produkcija/otopitelnye-pribory/konvektory/ | 1
KNV 54, 70х700 (SOR) | KNV 54 | SOR | 70 | 255 | 700 | 0 | 0 | 0 | 54-70-700 | Вентильный конвектор «Kermi», тип 54, схема подключения SOR, высота 70, длина 700, с крышкой | 0 | KNV540700702SOR1K | ООО «АФГ РУС» тел.+7(495)646-27-19 | https://www.kermi.ru/sistemy-otoplenija/produkcija/otopitelnye-pribory/konvektory/ | 1
KNV 54, 70х800 (SOR) | KNV 54 | SOR | 70 | 255 | 800 | 0 | 0 | 0 | 54-70-800 | Вентильный конвектор «Kermi», тип 54, схема подключения SOR, высота 70, длина 800, с крышкой | 0 | KNV540700802SOR1K | ООО «АФГ РУС» тел.+7(495)646-27-19 | https://www.kermi.ru/sistemy-otoplenija/produkcija/otopitelnye-pribory/konvektory/ | 1
KNV 54, 70х900 (SOR) | KNV 54 | SOR | 70 | 255 | 900 | 0 | 0 | 0 | 54-70-900 | Вентильный конвектор «Kermi», тип 54, схема подключения SOR, высота 70, длина 900, с крышкой | 0 | KNV540700902SOR1K | ООО «АФГ РУС» тел.+7(495)646-27-19 | https://www.kermi.ru/sistemy-otoplenija/produkcija/otopitelnye-pribory/konvektory/ | 1
KNV 54, 70х1000 (SOR) | KNV 54 | SOR | 70 | 255 | 1000 | 0 | 0 | 0 | 54-70-1000 | Вентильный конвектор «Kermi», тип 54, схема подключения SOR, высота 70, длина 1000, с крышкой | 0 | KNV540701002SOR1K | ООО «АФГ РУС» тел.+7(495)646-27-19 | https://www.kermi.ru/sistemy-otoplenija/produkcija/otopitelnye-pribory/konvektory/ | 1
KNV 54, 70х1100 (SOR) | KNV 54 | SOR | 70 | 255 | 1100 | 0 | 0 | 0 | 54-70-1100 | Вентильный конвектор «Kermi», тип 54, схема подключения SOR, высота 70, длина 1100, с крышкой | 0 | KNV540701102SOR1K | ООО «АФГ РУС» тел.+7(495)646-27-19 | https://www.kermi.ru/sistemy-otoplenija/produkcija/otopitelnye-pribory/konvektory/ | 1
KNV 54, 70х1200 (SOR) | KNV 54 | SOR | 70 | 255 | 1200 | 0 | 0 | 0 | 54-70-1200 | Вентильный конвектор «Kermi», тип 54, схема подключения SOR, высота 70, длина 1200, с крышкой | 0 | KNV540701202SOR1K | ООО «АФГ РУС» тел.+7(495)646-27-19 | https://www.kermi.ru/sistemy-otoplenija/produkcija/otopitelnye-pribory/konvektory/ | 1
KNV 54, 70х1300 (SOR) | KNV 54 | SOR | 70 | 255 | 1300 | 0 | 0 | 0 | 54-70-1300 | Вентильный конвектор «Kermi», тип 54, схема подключения SOR, высота 70, длина 1300, с крышкой | 0 | KNV540701302SOR1K | ООО «АФГ РУС» тел.+7(495)646-27-19 | https://www.kermi.ru/sistemy-otoplenija/produkcija/otopitelnye-pribory/konvektory/ | 1
KNV 54, 70х1400 (SOR) | KNV 54 | SOR | 70 | 255 | 1400 | 0 | 0 | 0 | 54-70-1400 | Вентильный конвектор «Kermi», тип 54, схема подключения SOR, высота 70, длина 1400, с крышкой | 0 | KNV540701402SOR1K | ООО «АФГ РУС» тел.+7(495)646-27-19 | https://www.kermi.ru/sistemy-otoplenija/produkcija/otopitelnye-pribory/konvektory/ | 1
KNV 54, 70х1500 (SOR) | KNV 54 | SOR | 70 | 255 | 1500 | 0 | 0 | 0 | 54-70-1500 | Вентильный конвектор «Kermi», тип 54, схема подключения SOR, высота 70, длина 1500, с крышкой | 0 | KNV540701502SOR1K | ООО «АФГ РУС» тел.+7(495)646-27-19 | https://www.kermi.ru/sistemy-otoplenija/produkcija/otopitelnye-pribory/konvektory/ | 1
KNV 54, 70х1600 (SOR) | KNV 54 | SOR | 70 | 255 | 1600 | 0 | 0 | 0 | 54-70-1600 | Вентильный конвектор «Kermi», тип 54, схема подключения SOR, высота 70, длина 1600, с крышкой | 0 | KNV540701602SOR1K | ООО «АФГ РУС» тел.+7(495)646-27-19 | https://www.kermi.ru/sistemy-otoplenija/produkcija/otopitelnye-pribory/konvektory/ | 1
KNV 54, 70х1700 (SOR) | KNV 54 | SOR | 70 | 255 | 1700 | 0 | 0 | 0 | 54-70-1700 | Вентильный конвектор «Kermi», тип 54, схема подключения SOR, высота 70, длина 1700, с крышкой | 0 | KNV540701702SOR1K | ООО «АФГ РУС» тел.+7(495)646-27-19 | https://www.kermi.ru/sistemy-otoplenija/produkcija/otopitelnye-pribory/konvektory/ | 1
KNV 54, 70х1800 (SOR) | KNV 54 | SOR | 70 | 255 | 1800 | 0 | 0 | 0 | 54-70-1800 | Вентильный конвектор «Kermi», тип 54, схема подключения SOR, высота 70, длина 1800, с крышкой | 0 | KNV540701802SOR1K | ООО «АФГ РУС» тел.+7(495)646-27-19 | https://www.kermi.ru/sistemy-otoplenija/produkcija/otopitelnye-pribory/konvektory/ | 1
KNV 54, 70х1900 (SOR) | KNV 54 | SOR | 70 | 255 | 1900 | 0 | 0 | 0 | 54-70-1900 | Вентильный конвектор «Kermi», тип 54, схема подключения SOR, высота 70, длина 1900, с крышкой | 0 | KNV540701902SOR1K | ООО «АФГ РУС» тел.+7(495)646-27-19 | https://www.kermi.ru/sistemy-otoplenija/produkcija/otopitelnye-pribory/konvektory/ | 1
KNV 54, 70х2000 (SOR) | KNV 54 | SOR | 70 | 255 | 2000 | 0 | 0 | 0 | 54-70-2000 | Вентильный конвектор «Kermi», тип 54, схема подключения SOR, высота 70, длина 2000, с крышкой | 0 | KNV540702002SOR1K | ООО «АФГ РУС» тел.+7(495)646-27-19 | https://www.kermi.ru/sistemy-otoplenija/produkcija/otopitelnye-pribory/konvektory/ | 1
KNV 54, 70х2200 (SOR) | KNV 54 | SOR | 70 | 255 | 2200 | 0 | 0 | 0 | 54-70-2200 | Вентильный конвектор «Kermi», тип 54, схема подключения SOR, высота 70, длина 2200, с крышкой | 0 | KNV540702202SOR1K | ООО «АФГ РУС» тел.+7(495)646-27-19 | https://www.kermi.ru/sistemy-otoplenija/produkcija/otopitelnye-pribory/konvektory/ | 1
KNV 54, 70х2400 (SOR) | KNV 54 | SOR | 70 | 255 | 2400 | 0 | 0 | 0 | 54-70-2400 | Вентильный конвектор «Kermi», тип 54, схема подключения SOR, высота 70, длина 2400, с крышкой | 0 | KNV540702402SOR1K | ООО «АФГ РУС» тел.+7(495)646-27-19 | https://www.kermi.ru/sistemy-otoplenija/produkcija/otopitelnye-pribory/konvektory/ | 1
KNV 54, 70х2600 (SOR) | KNV 54 | SOR | 70 | 255 | 2600 | 0 | 0 | 0 | 54-70-2600 | Вентильный конвектор «Kermi», тип 54, схема подключения SOR, высота 70, длина 2600, с крышкой | 0 | KNV540702602SOR1K | ООО «АФГ РУС» тел.+7(495)646-27-19 | https://www.kermi.ru/sistemy-otoplenija/produkcija/otopitelnye-pribory/konvektory/ | 1
KNV 54, 70х2800 (SOR) | KNV 54 | SOR | 70 | 255 | 2800 | 0 | 0 | 0 | 54-70-2800 | Вентильный конвектор «Kermi», тип 54, схема подключения SOR, высота 70, длина 2800, с крышкой | 0 | KNV540702802SOR1K | ООО «АФГ РУС» тел.+7(495)646-27-19 | https://www.kermi.ru/sistemy-otoplenija/produkcija/otopitelnye-pribory/konvektory/ | 1
KNV 54, 70х3000 (SOR) | KNV 54 | SOR | 70 | 255 | 3000 | 0 | 0 | 0 | 54-70-3000 | Вентильный конвектор «Kermi», тип 54, схема подключения SOR, высота 70, длина 3000, с крышкой | 0 | KNV540703002SOR1K | ООО «АФГ РУС» тел.+7(495)646-27-19 | https://www.kermi.ru/sistemy-otoplenija/produkcija/otopitelnye-pribory/konvektory/ | 1
KNV 54, 70х3200 (SOR) | KNV 54 | SOR | 70 | 255 | 3200 | 0 | 0 | 0 | 54-70-3200 | Вентильный конвектор «Kermi», тип 54, схема подключения SOR, высота 70, длина 3200, с крышкой | 0 | KNV540703202SOR1K | ООО «АФГ РУС» тел.+7(495)646-27-19 | https://www.kermi.ru/sistemy-otoplenija/produkcija/otopitelnye-pribory/konvektory/ | 1
KNV 54, 70х3400 (SOR) | KNV 54 | SOR | 70 | 255 | 3400 | 0 | 0 | 0 | 54-70-3400 | Вентильный конвектор «Kermi», тип 54, схема подключения SOR, высота 70, длина 3400, с крышкой | 0 | KNV540703402SOR1K | ООО «АФГ РУС» тел.+7(495)646-27-19 | https://www.kermi.ru/sistemy-otoplenija/produkcija/otopitelnye-pribory/konvektory/ | 1
KNV 54, 70х3600 (SOR) | KNV 54 | SOR | 70 | 255 | 3600 | 0 | 0 | 0 | 54-70-3600 | Вентильный конвектор «Kermi», тип 54, схема подключения SOR, высота 70, длина 3600, с крышкой | 0 | KNV540703602SOR1K | ООО «АФГ РУС» тел.+7(495)646-27-19 | https://www.kermi.ru/sistemy-otoplenija/produkcija/otopitelnye-pribory/konvektory/ | 1
KNV 54, 70х3800 (SOR) | KNV 54 | SOR | 70 | 255 | 3800 | 0 | 0 | 0 | 54-70-3800 | Вентильный конвектор «Kermi», тип 54, схема подключения SOR, высота 70, длина 3800, с крышкой | 0 | KNV540703802SOR1K | ООО «АФГ РУС» тел.+7(495)646-27-19 | https://www.kermi.ru/sistemy-otoplenija/produkcija/otopitelnye-pribory/konvektory/ | 1
KNV 54, 70х4000 (SOR) | KNV 54 | SOR | 70 | 255 | 4000 | 0 | 0 | 0 | 54-70-4000 | Вентильный конвектор «Kermi», тип 54, схема подключения SOR, высота 70, длина 4000, с крышкой | 0 | KNV540704002SOR1K | ООО «АФГ РУС» тел.+7(495)646-27-19 | https://www.kermi.ru/sistemy-otoplenija/produkcija/otopitelnye-pribory/konvektory/ | 1
KNV 54, 70х4200 (SOR) | KNV 54 | SOR | 70 | 255 | 4200 | 0 | 0 | 0 | 54-70-4200 | Вентильный конвектор «Kermi», тип 54, схема подключения SOR, высота 70, длина 4200, с крышкой | 0 | KNV540704202SOR1K | ООО «АФГ РУС» тел.+7(495)646-27-19 | https://www.kermi.ru/sistemy-otoplenija/produkcija/otopitelnye-pribory/konvektory/ | 1
KNV 54, 70х4400 (SOR) | KNV 54 | SOR | 70 | 255 | 4400 | 0 | 0 | 0 | 54-70-4400 | Вентильный конвектор «Kermi», тип 54, схема подключения SOR, высота 70, длина 4400, с крышкой | 0 | KNV540704402SOR1K | ООО «АФГ РУС» тел.+7(495)646-27-19 | https://www.kermi.ru/sistemy-otoplenija/produkcija/otopitelnye-pribory/konvektory/ | 1
KNV 54, 70х4600 (SOR) | KNV 54 | SOR | 70 | 255 | 4600 | 0 | 0 | 0 | 54-70-4600 | Вентильный конвектор «Kermi», тип 54, схема подключения SOR, высота 70, длина 4600, с крышкой | 0 | KNV540704602SOR1K | ООО «АФГ РУС» тел.+7(495)646-27-19 | https://www.kermi.ru/sistemy-otoplenija/produkcija/otopitelnye-pribory/konvektory/ | 1
KNV 54, 70х4800 (SOR) | KNV 54 | SOR | 70 | 255 | 4800 | 0 | 0 | 0 | 54-70-4800 | Вентильный конвектор «Kermi», тип 54, схема подключения SOR, высота 70, длина 4800, с крышкой | 0 | KNV540704802SOR1K | ООО «АФГ РУС» тел.+7(495)646-27-19 | https://www.kermi.ru/sistemy-otoplenija/produkcija/otopitelnye-pribory/konvektory/ | 1
KNV 54, 70х5000 (SOR) | KNV 54 | SOR | 70 | 255 | 5000 | 0 | 0 | 0 | 54-70-5000 | Вентильный конвектор «Kermi», тип 54, схема подключения SOR, высота 70, длина 5000, с крышкой | 0 | KNV540705002SOR1K | ООО «АФГ РУС» тел.+7(495)646-27-19 | https://www.kermi.ru/sistemy-otoplenija/produkcija/otopitelnye-pribory/konvektory/ | 1
KNV 54, 70х5200 (SOR) | KNV 54 | SOR | 70 | 255 | 5200 | 0 | 0 | 0 | 54-70-5200 | Вентильный конвектор «Kermi», тип 54, схема подключения SOR, высота 70, длина 5200, с крышкой | 0 | KNV540705202SOR1K | ООО «АФГ РУС» тел.+7(495)646-27-19 | https://www.kermi.ru/sistemy-otoplenija/produkcija/otopitelnye-pribory/konvektory/ | 1
KNV 54, 70х5400 (SOR) | KNV 54 | SOR | 70 | 255 | 5400 | 0 | 0 | 0 | 54-70-5400 | Вентильный конвектор «Kermi», тип 54, схема подключения SOR, высота 70, длина 5400, с крышкой | 0 | KNV540705402SOR1K | ООО «АФГ РУС» тел.+7(495)646-27-19 | https://www.kermi.ru/sistemy-otoplenija/produkcija/otopitelnye-pribory/konvektory/ | 1
KNV 21, 140х500 (SOR) | KNV 21 | SOR | 140 | 72 | 500 | 0 | 0 | 0 | 21-140-500 | Вентильный конвектор «Kermi», тип 21, схема подключения SOR, высота 140, длина 500, с крышкой | 0 | KNV2101400502SOR1K | ООО «АФГ РУС» тел.+7(495)646-27-19 | https://www.kermi.ru/sistemy-otoplenija/produkcija/otopitelnye-pribory/konvektory/ | 1
KNV 21, 140х600 (SOR) | KNV 21 | SOR | 140 | 72 | 600 | 0 | 0 | 0 | 21-140-600 | Вентильный конвектор «Kermi», тип 21, схема подключения SOR, высота 140, длина 600, с крышкой | 0 | KNV2101400602SOR1K | ООО «АФГ РУС» тел.+7(495)646-27-19 | https://www.kermi.ru/sistemy-otoplenija/produkcija/otopitelnye-pribory/konvektory/ | 1
KNV 21, 140х700 (SOR) | KNV 21 | SOR | 140 | 72 | 700 | 0 | 0 | 0 | 21-140-700 | Вентильный конвектор «Kermi», тип 21, схема подключения SOR, высота 140, длина 700, с крышкой | 0 | KNV2101400702SOR1K | ООО «АФГ РУС» тел.+7(495)646-27-19 | https://www.kermi.ru/sistemy-otoplenija/produkcija/otopitelnye-pribory/konvektory/ | 1
KNV 21, 140х800 (SOR) | KNV 21 | SOR | 140 | 72 | 800 | 0 | 0 | 0 | 21-140-800 | Вентильный конвектор «Kermi», тип 21, схема подключения SOR, высота 140, длина 800, с крышкой | 0 | KNV2101400802SOR1K | ООО «АФГ РУС» тел.+7(495)646-27-19 | https://www.kermi.ru/sistemy-otoplenija/produkcija/otopitelnye-pribory/konvektory/ | 1
KNV 21, 140х900 (SOR) | KNV 21 | SOR | 140 | 72 | 900 | 0 | 0 | 0 | 21-140-900 | Вентильный конвектор «Kermi», тип 21, схема подключения SOR, высота 140, длина 900, с крышкой | 0 | KNV2101400902SOR1K | ООО «АФГ РУС» тел.+7(495)646-27-19 | https://www.kermi.ru/sistemy-otoplenija/produkcija/otopitelnye-pribory/konvektory/ | 1
KNV 21, 140х1000 (SOR) | KNV 21 | SOR | 140 | 72 | 1000 | 0 | 0 | 0 | 21-140-1000 | Вентильный конвектор «Kermi», тип 21, схема подключения SOR, высота 140, длина 1000, с крышкой | 0 | KNV2101401002SOR1K | ООО «АФГ РУС» тел.+7(495)646-27-19 | https://www.kermi.ru/sistemy-otoplenija/produkcija/otopitelnye-pribory/konvektory/ | 1
KNV 21, 140х1100 (SOR) | KNV 21 | SOR | 140 | 72 | 1100 | 0 | 0 | 0 | 21-140-1100 | Вентильный конвектор «Kermi», тип 21, схема подключения SOR, высота 140, длина 1100, с крышкой | 0 | KNV2101401102SOR1K | ООО «АФГ РУС» тел.+7(495)646-27-19 | https://www.kermi.ru/sistemy-otoplenija/produkcija/otopitelnye-pribory/konvektory/ | 1
KNV 21, 140х1200 (SOR) | KNV 21 | SOR | 140 | 72 | 1200 | 0 | 0 | 0 | 21-140-1200 | Вентильный конвектор «Kermi», тип 21, схема подключения SOR, высота 140, длина 1200, с крышкой | 0 | KNV2101401202SOR1K | ООО «АФГ РУС» тел.+7(495)646-27-19 | https://www.kermi.ru/sistemy-otoplenija/produkcija/otopitelnye-pribory/konvektory/ | 1
KNV 21, 140х1300 (SOR) | KNV 21 | SOR | 140 | 72 | 1300 | 0 | 0 | 0 | 21-140-1300 | Вентильный конвектор «Kermi», тип 21, схема подключения SOR, высота 140, длина 1300, с крышкой | 0 | KNV2101401302SOR1K | ООО «АФГ РУС» тел.+7(495)646-27-19 | https://www.kermi.ru/sistemy-otoplenija/produkcija/otopitelnye-pribory/konvektory/ | 1
KNV 21, 140х1400 (SOR) | KNV 21 | SOR | 140 | 72 | 1400 | 0 | 0 | 0 | 21-140-1400 | Вентильный конвектор «Kermi», тип 21, схема подключения SOR, высота 140, длина 1400, с крышкой | 0 | KNV2101401402SOR1K | ООО «АФГ РУС» тел.+7(495)646-27-19 | https://www.kermi.ru/sistemy-otoplenija/produkcija/otopitelnye-pribory/konvektory/ | 1
KNV 21, 140х1500 (SOR) | KNV 21 | SOR | 140 | 72 | 1500 | 0 | 0 | 0 | 21-140-1500 | Вентильный конвектор «Kermi», тип 21, схема подключения SOR, высота 140, длина 1500, с крышкой | 0 | KNV2101401502SOR1K | ООО «АФГ РУС» тел.+7(495)646-27-19 | https://www.kermi.ru/sistemy-otoplenija/produkcija/otopitelnye-pribory/konvektory/ | 1
KNV 21, 140х1600 (SOR) | KNV 21 | SOR | 140 | 72 | 1600 | 0 | 0 | 0 | 21-140-1600 | Вентильный конвектор «Kermi», тип 21, схема подключения SOR, высота 140, длина 1600, с крышкой | 0 | KNV2101401602SOR1K | ООО «АФГ РУС» тел.+7(495)646-27-19 | https://www.kermi.ru/sistemy-otoplenija/produkcija/otopitelnye-pribory/konvektory/ | 1
KNV 21, 140х1700 (SOR) | KNV 21 | SOR | 140 | 72 | 1700 | 0 | 0 | 0 | 21-140-1700 | Вентильный конвектор «Kermi», тип 21, схема подключения SOR, высота 140, длина 1700, с крышкой | 0 | KNV2101401702SOR1K | ООО «АФГ РУС» тел.+7(495)646-27-19 | https://www.kermi.ru/sistemy-otoplenija/produkcija/otopitelnye-pribory/konvektory/ | 1
KNV 21, 140х1800 (SOR) | KNV 21 | SOR | 140 | 72 | 1800 | 0 | 0 | 0 | 21-140-1800 | Вентильный конвектор «Kermi», тип 21, схема подключения SOR, высота 140, длина 1800, с крышкой | 0 | KNV2101401802SOR1K | ООО «АФГ РУС» тел.+7(495)646-27-19 | https://www.kermi.ru/sistemy-otoplenija/produkcija/otopitelnye-pribory/konvektory/ | 1
KNV 21, 140х1900 (SOR) | KNV 21 | SOR | 140 | 72 | 1900 | 0 | 0 | 0 | 21-140-1900 | Вентильный конвектор «Kermi», тип 21, схема подключения SOR, высота 140, длина 1900, с крышкой | 0 | KNV2101401902SOR1K | ООО «АФГ РУС» тел.+7(495)646-27-19 | https://www.kermi.ru/sistemy-otoplenija/produkcija/otopitelnye-pribory/konvektory/ | 1
KNV 21, 140х2000 (SOR) | KNV 21 | SOR | 140 | 72 | 2000 | 0 | 0 | 0 | 21-140-2000 | Вентильный конвектор «Kermi», тип 21, схема подключения SOR, высота 140, длина 2000, с крышкой | 0 | KNV2101402002SOR1K | ООО «АФГ РУС» тел.+7(495)646-27-19 | https://www.kermi.ru/sistemy-otoplenija/produkcija/otopitelnye-pribory/konvektory/ | 1
KNV 21, 140х2200 (SOR) | KNV 21 | SOR | 140 | 72 | 2200 | 0 | 0 | 0 | 21-140-2200 | Вентильный конвектор «Kermi», тип 21, схема подключения SOR, высота 140, длина 2200, с крышкой | 0 | KNV2101402202SOR1K | ООО «АФГ РУС» тел.+7(495)646-27-19 | https://www.kermi.ru/sistemy-otoplenija/produkcija/otopitelnye-pribory/konvektory/ | 1
KNV 21, 140х2400 (SOR) | KNV 21 | SOR | 140 | 72 | 2400 | 0 | 0 | 0 | 21-140-2400 | Вентильный конвектор «Kermi», тип 21, схема подключения SOR, высота 140, длина 2400, с крышкой | 0 | KNV2101402402SOR1K | ООО «АФГ РУС» тел.+7(495)646-27-19 | https://www.kermi.ru/sistemy-otoplenija/produkcija/otopitelnye-pribory/konvektory/ | 1
KNV 21, 140х2600 (SOR) | KNV 21 | SOR | 140 | 72 | 2600 | 0 | 0 | 0 | 21-140-2600 | Вентильный конвектор «Kermi», тип 21, схема подключения SOR, высота 140, длина 2600, с крышкой | 0 | KNV2101402602SOR1K | ООО «АФГ РУС» тел.+7(495)646-27-19 | https://www.kermi.ru/sistemy-otoplenija/produkcija/otopitelnye-pribory/konvektory/ | 1
KNV 21, 140х2800 (SOR) | KNV 21 | SOR | 140 | 72 | 2800 | 0 | 0 | 0 | 21-140-2800 | Вентильный конвектор «Kermi», тип 21, схема подключения SOR, высота 140, длина 2800, с крышкой | 0 | KNV2101402802SOR1K | ООО «АФГ РУС» тел.+7(495)646-27-19 | https://www.kermi.ru/sistemy-otoplenija/produkcija/otopitelnye-pribory/konvektory/ | 1
KNV 21, 140х3000 (SOR) | KNV 21 | SOR | 140 | 72 | 3000 | 0 | 0 | 0 | 21-140-3000 | Вентильный конвектор «Kermi», тип 21, схема подключения SOR, высота 140, длина 3000, с крышкой | 0 | KNV2101403002SOR1K | ООО «АФГ РУС» тел.+7(495)646-27-19 | https://www.kermi.ru/sistemy-otoplenija/produkcija/otopitelnye-pribory/konvektory/ | 1
KNV 21, 140х3200 (SOR) | KNV 21 | SOR | 140 | 72 | 3200 | 0 | 0 | 0 | 21-140-3200 | Вентильный конвектор «Kermi», тип 21, схема подключения SOR, высота 140, длина 3200, с крышкой | 0 | KNV2101403202SOR1K | ООО «АФГ РУС» тел.+7(495)646-27-19 | https://www.kermi.ru/sistemy-otoplenija/produkcija/otopitelnye-pribory/konvektory/ | 1
KNV 21, 140х3400 (SOR) | KNV 21 | SOR | 140 | 72 | 3400 | 0 | 0 | 0 | 21-140-3400 | Вентильный конвектор «Kermi», тип 21, схема подключения SOR, высота 140, длина 3400, с крышкой | 0 | KNV2101403402SOR1K | ООО «АФГ РУС» тел.+7(495)646-27-19 | https://www.kermi.ru/sistemy-otoplenija/produkcija/otopitelnye-pribory/konvektory/ | 1
KNV 21, 140х3600 (SOR) | KNV 21 | SOR | 140 | 72 | 3600 | 0 | 0 | 0 | 21-140-3600 | Вентильный конвектор «Kermi», тип 21, схема подключения SOR, высота 140, длина 3600, с крышкой | 0 | KNV2101403602SOR1K | ООО «АФГ РУС» тел.+7(495)646-27-19 | https://www.kermi.ru/sistemy-otoplenija/produkcija/otopitelnye-pribory/konvektory/ | 1
KNV 21, 140х3800 (SOR) | KNV 21 | SOR | 140 | 72 | 3800 | 0 | 0 | 0 | 21-140-3800 | Вентильный конвектор «Kermi», тип 21, схема подключения SOR, высота 140, длина 3800, с крышкой | 0 | KNV2101403802SOR1K | ООО «АФГ РУС» тел.+7(495)646-27-19 | https://www.kermi.ru/sistemy-otoplenija/produkcija/otopitelnye-pribory/konvektory/ | 1
KNV 21, 140х4000 (SOR) | KNV 21 | SOR | 140 | 72 | 4000 | 0 | 0 | 0 | 21-140-4000 | Вентильный конвектор «Kermi», тип 21, схема подключения SOR, высота 140, длина 4000, с крышкой | 0 | KNV2101404002SOR1K | ООО «АФГ РУС» тел.+7(495)646-27-19 | https://www.kermi.ru/sistemy-otoplenija/produkcija/otopitelnye-pribory/konvektory/ | 1
KNV 21, 140х4200 (SOR) | KNV 21 | SOR | 140 | 72 | 4200 | 0 | 0 | 0 | 21-140-4200 | Вентильный конвектор «Kermi», тип 21, схема подключения SOR, высота 140, длина 4200, с крышкой | 0 | KNV2101404202SOR1K | ООО «АФГ РУС» тел.+7(495)646-27-19 | https://www.kermi.ru/sistemy-otoplenija/produkcija/otopitelnye-pribory/konvektory/ | 1
KNV 21, 140х4400 (SOR) | KNV 21 | SOR | 140 | 72 | 4400 | 0 | 0 | 0 | 21-140-4400 | Вентильный конвектор «Kermi», тип 21, схема подключения SOR, высота 140, длина 4400, с крышкой | 0 | KNV2101404402SOR1K | ООО «АФГ РУС» тел.+7(495)646-27-19 | https://www.kermi.ru/sistemy-otoplenija/produkcija/otopitelnye-pribory/konvektory/ | 1
KNV 21, 140х4600 (SOR) | KNV 21 | SOR | 140 | 72 | 4600 | 0 | 0 | 0 | 21-140-4600 | Вентильный конвектор «Kermi», тип 21, схема подключения SOR, высота 140, длина 4600, с крышкой | 0 | KNV2101404602SOR1K | ООО «АФГ РУС» тел.+7(495)646-27-19 | https://www.kermi.ru/sistemy-otoplenija/produkcija/otopitelnye-pribory/konvektory/ | 1
KNV 21, 140х4800 (SOR) | KNV 21 | SOR | 140 | 72 | 4800 | 0 | 0 | 0 | 21-140-4800 | Вентильный конвектор «Kermi», тип 21, схема подключения SOR, высота 140, длина 4800, с крышкой | 0 | KNV2101404802SOR1K | ООО «АФГ РУС» тел.+7(495)646-27-19 | https://www.kermi.ru/sistemy-otoplenija/produkcija/otopitelnye-pribory/konvektory/ | 1
KNV 21, 140х5000 (SOR) | KNV 21 | SOR | 140 | 72 | 5000 | 0 | 0 | 0 | 21-140-5000 | Вентильный конвектор «Kermi», тип 21, схема подключения SOR, высота 140, длина 5000, с крышкой | 0 | KNV2101405002SOR1K | ООО «АФГ РУС» тел.+7(495)646-27-19 | https://www.kermi.ru/sistemy-otoplenija/produkcija/otopitelnye-pribory/konvektory/ | 1
KNV 21, 140х5200 (SOR) | KNV 21 | SOR | 140 | 72 | 5200 | 0 | 0 | 0 | 21-140-5200 | Вентильный конвектор «Kermi», тип 21, схема подключения SOR, высота 140, длина 5200, с крышкой | 0 | KNV2101405202SOR1K | ООО «АФГ РУС» тел.+7(495)646-27-19 | https://www.kermi.ru/sistemy-otoplenija/produkcija/otopitelnye-pribory/konvektory/ | 1
KNV 21, 140х5400 (SOR) | KNV 21 | SOR | 140 | 72 | 5400 | 0 | 0 | 0 | 21-140-5400 | Вентильный конвектор «Kermi», тип 21, схема подключения SOR, высота 140, длина 5400, с крышкой | 0 | KNV2101405402SOR1K | ООО «АФГ РУС» тел.+7(495)646-27-19 | https://www.kermi.ru/sistemy-otoplenija/produkcija/otopitelnye-pribory/konvektory/ | 1
KNV 21, 140х5600 (SOR) | KNV 21 | SOR | 140 | 72 | 5600 | 0 | 0 | 0 | 21-140-5600 | Вентильный конвектор «Kermi», тип 21, схема подключения SOR, высота 140, длина 5600, с крышкой | 0 | KNV2101405602SOR1K | ООО «АФГ РУС» тел.+7(495)646-27-19 | https://www.kermi.ru/sistemy-otoplenija/produkcija/otopitelnye-pribory/konvektory/ | 1
KNV 21, 140х5800 (SOR) | KNV 21 | SOR | 140 | 72 | 5800 | 0 | 0 | 0 | 21-140-5800 | Вентильный конвектор «Kermi», тип 21, схема подключения SOR, высота 140, длина 5800, с крышкой | 0 | KNV2101405802SOR1K | ООО «АФГ РУС» тел.+7(495)646-27-19 | https://www.kermi.ru/sistemy-otoplenija/produkcija/otopitelnye-pribory/konvektory/ | 1
KNV 21, 140х6000 (SOR) | KNV 21 | SOR | 140 | 72 | 6000 | 0 | 0 | 0 | 21-140-6000 | Вентильный конвектор «Kermi», тип 21, схема подключения SOR, высота 140, длина 6000, с крышкой | 0 | KNV2101406002SOR1K | ООО «АФГ РУС» тел.+7(495)646-27-19 | https://www.kermi.ru/sistemy-otoplenija/produkcija/otopitelnye-pribory/konvektory/ | 1
KNV 22, 140х500 (SOR) | KNV 22 | SOR | 140 | 122 | 500 | 0 | 0 | 0 | 22-140-500 | Вентильный конвектор «Kermi», тип 22, схема подключения SOR, высота 140, длина 500, с крышкой | 0 | KNV2201400502SOR1K | ООО «АФГ РУС» тел.+7(495)646-27-19 | https://www.kermi.ru/sistemy-otoplenija/produkcija/otopitelnye-pribory/konvektory/ | 1
KNV 22, 140х600 (SOR) | KNV 22 | SOR | 140 | 122 | 600 | 0 | 0 | 0 | 22-140-600 | Вентильный конвектор «Kermi», тип 22, схема подключения SOR, высота 140, длина 600, с крышкой | 0 | KNV2201400602SOR1K | ООО «АФГ РУС» тел.+7(495)646-27-19 | https://www.kermi.ru/sistemy-otoplenija/produkcija/otopitelnye-pribory/konvektory/ | 1
KNV 22, 140х700 (SOR) | KNV 22 | SOR | 140 | 122 | 700 | 0 | 0 | 0 | 22-140-700 | Вентильный конвектор «Kermi», тип 22, схема подключения SOR, высота 140, длина 700, с крышкой | 0 | KNV2201400702SOR1K | ООО «АФГ РУС» тел.+7(495)646-27-19 | https://www.kermi.ru/sistemy-otoplenija/produkcija/otopitelnye-pribory/konvektory/ | 1
KNV 22, 140х800 (SOR) | KNV 22 | SOR | 140 | 122 | 800 | 0 | 0 | 0 | 22-140-800 | Вентильный конвектор «Kermi», тип 22, схема подключения SOR, высота 140, длина 800, с крышкой | 0 | KNV2201400802SOR1K | ООО «АФГ РУС» тел.+7(495)646-27-19 | https://www.kermi.ru/sistemy-otoplenija/produkcija/otopitelnye-pribory/konvektory/ | 1
KNV 22, 140х900 (SOR) | KNV 22 | SOR | 140 | 122 | 900 | 0 | 0 | 0 | 22-140-900 | Вентильный конвектор «Kermi», тип 22, схема подключения SOR, высота 140, длина 900, с крышкой | 0 | KNV2201400902SOR1K | ООО «АФГ РУС» тел.+7(495)646-27-19 | https://www.kermi.ru/sistemy-otoplenija/produkcija/otopitelnye-pribory/konvektory/ | 1
KNV 22, 140х1000 (SOR) | KNV 22 | SOR | 140 | 122 | 1000 | 0 | 0 | 0 | 22-140-1000 | Вентильный конвектор «Kermi», тип 22, схема подключения SOR, высота 140, длина 1000, с крышкой | 0 | KNV2201401002SOR1K | ООО «АФГ РУС» тел.+7(495)646-27-19 | https://www.kermi.ru/sistemy-otoplenija/produkcija/otopitelnye-pribory/konvektory/ | 1
KNV 22, 140х1100 (SOR) | KNV 22 | SOR | 140 | 122 | 1100 | 0 | 0 | 0 | 22-140-1100 | Вентильный конвектор «Kermi», тип 22, схема подключения SOR, высота 140, длина 1100, с крышкой | 0 | KNV2201401102SOR1K | ООО «АФГ РУС» тел.+7(495)646-27-19 | https://www.kermi.ru/sistemy-otoplenija/produkcija/otopitelnye-pribory/konvektory/ | 1
KNV 22, 140х1200 (SOR) | KNV 22 | SOR | 140 | 122 | 1200 | 0 | 0 | 0 | 22-140-1200 | Вентильный конвектор «Kermi», тип 22, схема подключения SOR, высота 140, длина 1200, с крышкой | 0 | KNV2201401202SOR1K | ООО «АФГ РУС» тел.+7(495)646-27-19 | https://www.kermi.ru/sistemy-otoplenija/produkcija/otopitelnye-pribory/konvektory/ | 1
KNV 22, 140х1300 (SOR) | KNV 22 | SOR | 140 | 122 | 1300 | 0 | 0 | 0 | 22-140-1300 | Вентильный конвектор «Kermi», тип 22, схема подключения SOR, высота 140, длина 1300, с крышкой | 0 | KNV2201401302SOR1K | ООО «АФГ РУС» тел.+7(495)646-27-19 | https://www.kermi.ru/sistemy-otoplenija/produkcija/otopitelnye-pribory/konvektory/ | 1
KNV 22, 140х1400 (SOR) | KNV 22 | SOR | 140 | 122 | 1400 | 0 | 0 | 0 | 22-140-1400 | Вентильный конвектор «Kermi», тип 22, схема подключения SOR, высота 140, длина 1400, с крышкой | 0 | KNV2201401402SOR1K | ООО «АФГ РУС» тел.+7(495)646-27-19 | https://www.kermi.ru/sistemy-otoplenija/produkcija/otopitelnye-pribory/konvektory/ | 1
KNV 22, 140х1500 (SOR) | KNV 22 | SOR | 140 | 122 | 1500 | 0 | 0 | 0 | 22-140-1500 | Вентильный конвектор «Kermi», тип 22, схема подключения SOR, высота 140, длина 1500, с крышкой | 0 | KNV2201401502SOR1K | ООО «АФГ РУС» тел.+7(495)646-27-19 | https://www.kermi.ru/sistemy-otoplenija/produkcija/otopitelnye-pribory/konvektory/ | 1
KNV 22, 140х1600 (SOR) | KNV 22 | SOR | 140 | 122 | 1600 | 0 | 0 | 0 | 22-140-1600 | Вентильный конвектор «Kermi», тип 22, схема подключения SOR, высота 140, длина 1600, с крышкой | 0 | KNV2201401602SOR1K | ООО «АФГ РУС» тел.+7(495)646-27-19 | https://www.kermi.ru/sistemy-otoplenija/produkcija/otopitelnye-pribory/konvektory/ | 1
KNV 22, 140х1700 (SOR) | KNV 22 | SOR | 140 | 122 | 1700 | 0 | 0 | 0 | 22-140-1700 | Вентильный конвектор «Kermi», тип 22, схема подключения SOR, высота 140, длина 1700, с крышкой | 0 | KNV2201401702SOR1K | ООО «АФГ РУС» тел.+7(495)646-27-19 | https://www.kermi.ru/sistemy-otoplenija/produkcija/otopitelnye-pribory/konvektory/ | 1
KNV 22, 140х1800 (SOR) | KNV 22 | SOR | 140 | 122 | 1800 | 0 | 0 | 0 | 22-140-1800 | Вентильный конвектор «Kermi», тип 22, схема подключения SOR, высота 140, длина 1800, с крышкой | 0 | KNV2201401802SOR1K | ООО «АФГ РУС» тел.+7(495)646-27-19 | https://www.kermi.ru/sistemy-otoplenija/produkcija/otopitelnye-pribory/konvektory/ | 1
KNV 22, 140х1900 (SOR) | KNV 22 | SOR | 140 | 122 | 1900 | 0 | 0 | 0 | 22-140-1900 | Вентильный конвектор «Kermi», тип 22, схема подключения SOR, высота 140, длина 1900, с крышкой | 0 | KNV2201401902SOR1K | ООО «АФГ РУС» тел.+7(495)646-27-19 | https://www.kermi.ru/sistemy-otoplenija/produkcija/otopitelnye-pribory/konvektory/ | 1
KNV 22, 140х2000 (SOR) | KNV 22 | SOR | 140 | 122 | 2000 | 0 | 0 | 0 | 22-140-2000 | Вентильный конвектор «Kermi», тип 22, схема подключения SOR, высота 140, длина 2000, с крышкой | 0 | KNV2201402002SOR1K | ООО «АФГ РУС» тел.+7(495)646-27-19 | https://www.kermi.ru/sistemy-otoplenija/produkcija/otopitelnye-pribory/konvektory/ | 1
KNV 22, 140х2200 (SOR) | KNV 22 | SOR | 140 | 122 | 2200 | 0 | 0 | 0 | 22-140-2200 | Вентильный конвектор «Kermi», тип 22, схема подключения SOR, высота 140, длина 2200, с крышкой | 0 | KNV2201402202SOR1K | ООО «АФГ РУС» тел.+7(495)646-27-19 | https://www.kermi.ru/sistemy-otoplenija/produkcija/otopitelnye-pribory/konvektory/ | 1
KNV 22, 140х2400 (SOR) | KNV 22 | SOR | 140 | 122 | 2400 | 0 | 0 | 0 | 22-140-2400 | Вентильный конвектор «Kermi», тип 22, схема подключения SOR, высота 140, длина 2400, с крышкой | 0 | KNV2201402402SOR1K | ООО «АФГ РУС» тел.+7(495)646-27-19 | https://www.kermi.ru/sistemy-otoplenija/produkcija/otopitelnye-pribory/konvektory/ | 1
KNV 22, 140х2600 (SOR) | KNV 22 | SOR | 140 | 122 | 2600 | 0 | 0 | 0 | 22-140-2600 | Вентильный конвектор «Kermi», тип 22, схема подключения SOR, высота 140, длина 2600, с крышкой | 0 | KNV2201402602SOR1K | ООО «АФГ РУС» тел.+7(495)646-27-19 | https://www.kermi.ru/sistemy-otoplenija/produkcija/otopitelnye-pribory/konvektory/ | 1
KNV 22, 140х2800 (SOR) | KNV 22 | SOR | 140 | 122 | 2800 | 0 | 0 | 0 | 22-140-2800 | Вентильный конвектор «Kermi», тип 22, схема подключения SOR, высота 140, длина 2800, с крышкой | 0 | KNV2201402802SOR1K | ООО «АФГ РУС» тел.+7(495)646-27-19 | https://www.kermi.ru/sistemy-otoplenija/produkcija/otopitelnye-pribory/konvektory/ | 1
KNV 22, 140х3000 (SOR) | KNV 22 | SOR | 140 | 122 | 3000 | 0 | 0 | 0 | 22-140-3000 | Вентильный конвектор «Kermi», тип 22, схема подключения SOR, высота 140, длина 3000, с крышкой | 0 | KNV2201403002SOR1K | ООО «АФГ РУС» тел.+7(495)646-27-19 | https://www.kermi.ru/sistemy-otoplenija/produkcija/otopitelnye-pribory/konvektory/ | 1
KNV 22, 140х3200 (SOR) | KNV 22 | SOR | 140 | 122 | 3200 | 0 | 0 | 0 | 22-140-3200 | Вентильный конвектор «Kermi», тип 22, схема подключения SOR, высота 140, длина 3200, с крышкой | 0 | KNV2201403202SOR1K | ООО «АФГ РУС» тел.+7(495)646-27-19 | https://www.kermi.ru/sistemy-otoplenija/produkcija/otopitelnye-pribory/konvektory/ | 1
KNV 22, 140х3400 (SOR) | KNV 22 | SOR | 140 | 122 | 3400 | 0 | 0 | 0 | 22-140-3400 | Вентильный конвектор «Kermi», тип 22, схема подключения SOR, высота 140, длина 3400, с крышкой | 0 | KNV2201403402SOR1K | ООО «АФГ РУС» тел.+7(495)646-27-19 | https://www.kermi.ru/sistemy-otoplenija/produkcija/otopitelnye-pribory/konvektory/ | 1
KNV 22, 140х3600 (SOR) | KNV 22 | SOR | 140 | 122 | 3600 | 0 | 0 | 0 | 22-140-3600 | Вентильный конвектор «Kermi», тип 22, схема подключения SOR, высота 140, длина 3600, с крышкой | 0 | KNV2201403602SOR1K | ООО «АФГ РУС» тел.+7(495)646-27-19 | https://www.kermi.ru/sistemy-otoplenija/produkcija/otopitelnye-pribory/konvektory/ | 1
KNV 22, 140х3800 (SOR) | KNV 22 | SOR | 140 | 122 | 3800 | 0 | 0 | 0 | 22-140-3800 | Вентильный конвектор «Kermi», тип 22, схема подключения SOR, высота 140, длина 3800, с крышкой | 0 | KNV2201403802SOR1K | ООО «АФГ РУС» тел.+7(495)646-27-19 | https://www.kermi.ru/sistemy-otoplenija/produkcija/otopitelnye-pribory/konvektory/ | 1
KNV 22, 140х4000 (SOR) | KNV 22 | SOR | 140 | 122 | 4000 | 0 | 0 | 0 | 22-140-4000 | Вентильный конвектор «Kermi», тип 22, схема подключения SOR, высота 140, длина 4000, с крышкой | 0 | KNV2201404002SOR1K | ООО «АФГ РУС» тел.+7(495)646-27-19 | https://www.kermi.ru/sistemy-otoplenija/produkcija/otopitelnye-pribory/konvektory/ | 1
KNV 22, 140х4200 (SOR) | KNV 22 | SOR | 140 | 122 | 4200 | 0 | 0 | 0 | 22-140-4200 | Вентильный конвектор «Kermi», тип 22, схема подключения SOR, высота 140, длина 4200, с крышкой | 0 | KNV2201404202SOR1K | ООО «АФГ РУС» тел.+7(495)646-27-19 | https://www.kermi.ru/sistemy-otoplenija/produkcija/otopitelnye-pribory/konvektory/ | 1
KNV 22, 140х4400 (SOR) | KNV 22 | SOR | 140 | 122 | 4400 | 0 | 0 | 0 | 22-140-4400 | Вентильный конвектор «Kermi», тип 22, схема подключения SOR, высота 140, длина 4400, с крышкой | 0 | KNV2201404402SOR1K | ООО «АФГ РУС» тел.+7(495)646-27-19 | https://www.kermi.ru/sistemy-otoplenija/produkcija/otopitelnye-pribory/konvektory/ | 1
KNV 22, 140х4600 (SOR) | KNV 22 | SOR | 140 | 122 | 4600 | 0 | 0 | 0 | 22-140-4600 | Вентильный конвектор «Kermi», тип 22, схема подключения SOR, высота 140, длина 4600, с крышкой | 0 | KNV2201404602SOR1K | ООО «АФГ РУС» тел.+7(495)646-27-19 | https://www.kermi.ru/sistemy-otoplenija/produkcija/otopitelnye-pribory/konvektory/ | 1
KNV 22, 140х4800 (SOR) | KNV 22 | SOR | 140 | 122 | 4800 | 0 | 0 | 0 | 22-140-4800 | Вентильный конвектор «Kermi», тип 22, схема подключения SOR, высота 140, длина 4800, с крышкой | 0 | KNV2201404802SOR1K | ООО «АФГ РУС» тел.+7(495)646-27-19 | https://www.kermi.ru/sistemy-otoplenija/produkcija/otopitelnye-pribory/konvektory/ | 1
KNV 22, 140х5000 (SOR) | KNV 22 | SOR | 140 | 122 | 5000 | 0 | 0 | 0 | 22-140-5000 | Вентильный конвектор «Kermi», тип 22, схема подключения SOR, высота 140, длина 5000, с крышкой | 0 | KNV2201405002SOR1K | ООО «АФГ РУС» тел.+7(495)646-27-19 | https://www.kermi.ru/sistemy-otoplenija/produkcija/otopitelnye-pribory/konvektory/ | 1
KNV 22, 140х5200 (SOR) | KNV 22 | SOR | 140 | 122 | 5200 | 0 | 0 | 0 | 22-140-5200 | Вентильный конвектор «Kermi», тип 22, схема подключения SOR, высота 140, длина 5200, с крышкой | 0 | KNV2201405202SOR1K | ООО «АФГ РУС» тел.+7(495)646-27-19 | https://www.kermi.ru/sistemy-otoplenija/produkcija/otopitelnye-pribory/konvektory/ | 1
KNV 22, 140х5400 (SOR) | KNV 22 | SOR | 140 | 122 | 5400 | 0 | 0 | 0 | 22-140-5400 | Вентильный конвектор «Kermi», тип 22, схема подключения SOR, высота 140, длина 5400, с крышкой | 0 | KNV2201405402SOR1K | ООО «АФГ РУС» тел.+7(495)646-27-19 | https://www.kermi.ru/sistemy-otoplenija/produkcija/otopitelnye-pribory/konvektory/ | 1
KNV 22, 140х5600 (SOR) | KNV 22 | SOR | 140 | 122 | 5600 | 0 | 0 | 0 | 22-140-5600 | Вентильный конвектор «Kermi», тип 22, схема подключения SOR, высота 140, длина 5600, с крышкой | 0 | KNV2201405602SOR1K | ООО «АФГ РУС» тел.+7(495)646-27-19 | https://www.kermi.ru/sistemy-otoplenija/produkcija/otopitelnye-pribory/konvektory/ | 1
KNV 22, 140х5800 (SOR) | KNV 22 | SOR | 140 | 122 | 5800 | 0 | 0 | 0 | 22-140-5800 | Вентильный конвектор «Kermi», тип 22, схема подключения SOR, высота 140, длина 5800, с крышкой | 0 | KNV2201405802SOR1K | ООО «АФГ РУС» тел.+7(495)646-27-19 | https://www.kermi.ru/sistemy-otoplenija/produkcija/otopitelnye-pribory/konvektory/ | 1
KNV 22, 140х6000 (SOR) | KNV 22 | SOR | 140 | 122 | 6000 | 0 | 0 | 0 | 22-140-6000 | Вентильный конвектор «Kermi», тип 22, схема подключения SOR, высота 140, длина 6000, с крышкой | 0 | KNV2201406002SOR1K | ООО «АФГ РУС» тел.+7(495)646-27-19 | https://www.kermi.ru/sistemy-otoplenija/produkcija/otopitelnye-pribory/konvektory/ | 1
KNV 32, 140х500 (SOR) | KNV 32 | SOR | 140 | 133 | 500 | 0 | 0 | 0 | 32-140-500 | Вентильный конвектор «Kermi», тип 32, схема подключения SOR, высота 140, длина 500, с крышкой | 0 | KNV3201400502SOR1K | ООО «АФГ РУС» тел.+7(495)646-27-19 | https://www.kermi.ru/sistemy-otoplenija/produkcija/otopitelnye-pribory/konvektory/ | 1
KNV 32, 140х600 (SOR) | KNV 32 | SOR | 140 | 133 | 600 | 0 | 0 | 0 | 32-140-600 | Вентильный конвектор «Kermi», тип 32, схема подключения SOR, высота 140, длина 600, с крышкой | 0 | KNV3201400602SOR1K | ООО «АФГ РУС» тел.+7(495)646-27-19 | https://www.kermi.ru/sistemy-otoplenija/produkcija/otopitelnye-pribory/konvektory/ | 1
KNV 32, 140х700 (SOR) | KNV 32 | SOR | 140 | 133 | 700 | 0 | 0 | 0 | 32-140-700 | Вентильный конвектор «Kermi», тип 32, схема подключения SOR, высота 140, длина 700, с крышкой | 0 | KNV3201400702SOR1K | ООО «АФГ РУС» тел.+7(495)646-27-19 | https://www.kermi.ru/sistemy-otoplenija/produkcija/otopitelnye-pribory/konvektory/ | 1
KNV 32, 140х800 (SOR) | KNV 32 | SOR | 140 | 133 | 800 | 0 | 0 | 0 | 32-140-800 | Вентильный конвектор «Kermi», тип 32, схема подключения SOR, высота 140, длина 800, с крышкой | 0 | KNV3201400802SOR1K | ООО «АФГ РУС» тел.+7(495)646-27-19 | https://www.kermi.ru/sistemy-otoplenija/produkcija/otopitelnye-pribory/konvektory/ | 1
KNV 32, 140х900 (SOR) | KNV 32 | SOR | 140 | 133 | 900 | 0 | 0 | 0 | 32-140-900 | Вентильный конвектор «Kermi», тип 32, схема подключения SOR, высота 140, длина 900, с крышкой | 0 | KNV3201400902SOR1K | ООО «АФГ РУС» тел.+7(495)646-27-19 | https://www.kermi.ru/sistemy-otoplenija/produkcija/otopitelnye-pribory/konvektory/ | 1
KNV 32, 140х1000 (SOR) | KNV 32 | SOR | 140 | 133 | 1000 | 0 | 0 | 0 | 32-140-1000 | Вентильный конвектор «Kermi», тип 32, схема подключения SOR, высота 140, длина 1000, с крышкой | 0 | KNV3201401002SOR1K | ООО «АФГ РУС» тел.+7(495)646-27-19 | https://www.kermi.ru/sistemy-otoplenija/produkcija/otopitelnye-pribory/konvektory/ | 1
KNV 32, 140х1100 (SOR) | KNV 32 | SOR | 140 | 133 | 1100 | 0 | 0 | 0 | 32-140-1100 | Вентильный конвектор «Kermi», тип 32, схема подключения SOR, высота 140, длина 1100, с крышкой | 0 | KNV3201401102SOR1K | ООО «АФГ РУС» тел.+7(495)646-27-19 | https://www.kermi.ru/sistemy-otoplenija/produkcija/otopitelnye-pribory/konvektory/ | 1
KNV 32, 140х1200 (SOR) | KNV 32 | SOR | 140 | 133 | 1200 | 0 | 0 | 0 | 32-140-1200 | Вентильный конвектор «Kermi», тип 32, схема подключения SOR, высота 140, длина 1200, с крышкой | 0 | KNV3201401202SOR1K | ООО «АФГ РУС» тел.+7(495)646-27-19 | https://www.kermi.ru/sistemy-otoplenija/produkcija/otopitelnye-pribory/konvektory/ | 1
KNV 32, 140х1300 (SOR) | KNV 32 | SOR | 140 | 133 | 1300 | 0 | 0 | 0 | 32-140-1300 | Вентильный конвектор «Kermi», тип 32, схема подключения SOR, высота 140, длина 1300, с крышкой | 0 | KNV3201401302SOR1K | ООО «АФГ РУС» тел.+7(495)646-27-19 | https://www.kermi.ru/sistemy-otoplenija/produkcija/otopitelnye-pribory/konvektory/ | 1
KNV 32, 140х1400 (SOR) | KNV 32 | SOR | 140 | 133 | 1400 | 0 | 0 | 0 | 32-140-1400 | Вентильный конвектор «Kermi», тип 32, схема подключения SOR, высота 140, длина 1400, с крышкой | 0 | KNV3201401402SOR1K | ООО «АФГ РУС» тел.+7(495)646-27-19 | https://www.kermi.ru/sistemy-otoplenija/produkcija/otopitelnye-pribory/konvektory/ | 1
KNV 32, 140х1500 (SOR) | KNV 32 | SOR | 140 | 133 | 1500 | 0 | 0 | 0 | 32-140-1500 | Вентильный конвектор «Kermi», тип 32, схема подключения SOR, высота 140, длина 1500, с крышкой | 0 | KNV3201401502SOR1K | ООО «АФГ РУС» тел.+7(495)646-27-19 | https://www.kermi.ru/sistemy-otoplenija/produkcija/otopitelnye-pribory/konvektory/ | 1
KNV 32, 140х1600 (SOR) | KNV 32 | SOR | 140 | 133 | 1600 | 0 | 0 | 0 | 32-140-1600 | Вентильный конвектор «Kermi», тип 32, схема подключения SOR, высота 140, длина 1600, с крышкой | 0 | KNV3201401602SOR1K | ООО «АФГ РУС» тел.+7(495)646-27-19 | https://www.kermi.ru/sistemy-otoplenija/produkcija/otopitelnye-pribory/konvektory/ | 1
KNV 32, 140х1700 (SOR) | KNV 32 | SOR | 140 | 133 | 1700 | 0 | 0 | 0 | 32-140-1700 | Вентильный конвектор «Kermi», тип 32, схема подключения SOR, высота 140, длина 1700, с крышкой | 0 | KNV3201401702SOR1K | ООО «АФГ РУС» тел.+7(495)646-27-19 | https://www.kermi.ru/sistemy-otoplenija/produkcija/otopitelnye-pribory/konvektory/ | 1
KNV 32, 140х1800 (SOR) | KNV 32 | SOR | 140 | 133 | 1800 | 0 | 0 | 0 | 32-140-1800 | Вентильный конвектор «Kermi», тип 32, схема подключения SOR, высота 140, длина 1800, с крышкой | 0 | KNV3201401802SOR1K | ООО «АФГ РУС» тел.+7(495)646-27-19 | https://www.kermi.ru/sistemy-otoplenija/produkcija/otopitelnye-pribory/konvektory/ | 1
KNV 32, 140х1900 (SOR) | KNV 32 | SOR | 140 | 133 | 1900 | 0 | 0 | 0 | 32-140-1900 | Вентильный конвектор «Kermi», тип 32, схема подключения SOR, высота 140, длина 1900, с крышкой | 0 | KNV3201401902SOR1K | ООО «АФГ РУС» тел.+7(495)646-27-19 | https://www.kermi.ru/sistemy-otoplenija/produkcija/otopitelnye-pribory/konvektory/ | 1
KNV 32, 140х2000 (SOR) | KNV 32 | SOR | 140 | 133 | 2000 | 0 | 0 | 0 | 32-140-2000 | Вентильный конвектор «Kermi», тип 32, схема подключения SOR, высота 140, длина 2000, с крышкой | 0 | KNV3201402002SOR1K | ООО «АФГ РУС» тел.+7(495)646-27-19 | https://www.kermi.ru/sistemy-otoplenija/produkcija/otopitelnye-pribory/konvektory/ | 1
KNV 32, 140х2200 (SOR) | KNV 32 | SOR | 140 | 133 | 2200 | 0 | 0 | 0 | 32-140-2200 | Вентильный конвектор «Kermi», тип 32, схема подключения SOR, высота 140, длина 2200, с крышкой | 0 | KNV3201402202SOR1K | ООО «АФГ РУС» тел.+7(495)646-27-19 | https://www.kermi.ru/sistemy-otoplenija/produkcija/otopitelnye-pribory/konvektory/ | 1
KNV 32, 140х2400 (SOR) | KNV 32 | SOR | 140 | 133 | 2400 | 0 | 0 | 0 | 32-140-2400 | Вентильный конвектор «Kermi», тип 32, схема подключения SOR, высота 140, длина 2400, с крышкой | 0 | KNV3201402402SOR1K | ООО «АФГ РУС» тел.+7(495)646-27-19 | https://www.kermi.ru/sistemy-otoplenija/produkcija/otopitelnye-pribory/konvektory/ | 1
KNV 32, 140х2600 (SOR) | KNV 32 | SOR | 140 | 133 | 2600 | 0 | 0 | 0 | 32-140-2600 | Вентильный конвектор «Kermi», тип 32, схема подключения SOR, высота 140, длина 2600, с крышкой | 0 | KNV3201402602SOR1K | ООО «АФГ РУС» тел.+7(495)646-27-19 | https://www.kermi.ru/sistemy-otoplenija/produkcija/otopitelnye-pribory/konvektory/ | 1
KNV 32, 140х2800 (SOR) | KNV 32 | SOR | 140 | 133 | 2800 | 0 | 0 | 0 | 32-140-2800 | Вентильный конвектор «Kermi», тип 32, схема подключения SOR, высота 140, длина 2800, с крышкой | 0 | KNV3201402802SOR1K | ООО «АФГ РУС» тел.+7(495)646-27-19 | https://www.kermi.ru/sistemy-otoplenija/produkcija/otopitelnye-pribory/konvektory/ | 1
KNV 32, 140х3000 (SOR) | KNV 32 | SOR | 140 | 133 | 3000 | 0 | 0 | 0 | 32-140-3000 | Вентильный конвектор «Kermi», тип 32, схема подключения SOR, высота 140, длина 3000, с крышкой | 0 | KNV3201403002SOR1K | ООО «АФГ РУС» тел.+7(495)646-27-19 | https://www.kermi.ru/sistemy-otoplenija/produkcija/otopitelnye-pribory/konvektory/ | 1
KNV 32, 140х3200 (SOR) | KNV 32 | SOR | 140 | 133 | 3200 | 0 | 0 | 0 | 32-140-3200 | Вентильный конвектор «Kermi», тип 32, схема подключения SOR, высота 140, длина 3200, с крышкой | 0 | KNV3201403202SOR1K | ООО «АФГ РУС» тел.+7(495)646-27-19 | https://www.kermi.ru/sistemy-otoplenija/produkcija/otopitelnye-pribory/konvektory/ | 1
KNV 32, 140х3400 (SOR) | KNV 32 | SOR | 140 | 133 | 3400 | 0 | 0 | 0 | 32-140-3400 | Вентильный конвектор «Kermi», тип 32, схема подключения SOR, высота 140, длина 3400, с крышкой | 0 | KNV3201403402SOR1K | ООО «АФГ РУС» тел.+7(495)646-27-19 | https://www.kermi.ru/sistemy-otoplenija/produkcija/otopitelnye-pribory/konvektory/ | 1
KNV 32, 140х3600 (SOR) | KNV 32 | SOR | 140 | 133 | 3600 | 0 | 0 | 0 | 32-140-3600 | Вентильный конвектор «Kermi», тип 32, схема подключения SOR, высота 140, длина 3600, с крышкой | 0 | KNV3201403602SOR1K | ООО «АФГ РУС» тел.+7(495)646-27-19 | https://www.kermi.ru/sistemy-otoplenija/produkcija/otopitelnye-pribory/konvektory/ | 1
KNV 32, 140х3800 (SOR) | KNV 32 | SOR | 140 | 133 | 3800 | 0 | 0 | 0 | 32-140-3800 | Вентильный конвектор «Kermi», тип 32, схема подключения SOR, высота 140, длина 3800, с крышкой | 0 | KNV3201403802SOR1K | ООО «АФГ РУС» тел.+7(495)646-27-19 | https://www.kermi.ru/sistemy-otoplenija/produkcija/otopitelnye-pribory/konvektory/ | 1
KNV 32, 140х4000 (SOR) | KNV 32 | SOR | 140 | 133 | 4000 | 0 | 0 | 0 | 32-140-4000 | Вентильный конвектор «Kermi», тип 32, схема подключения SOR, высота 140, длина 4000, с крышкой | 0 | KNV3201404002SOR1K | ООО «АФГ РУС» тел.+7(495)646-27-19 | https://www.kermi.ru/sistemy-otoplenija/produkcija/otopitelnye-pribory/konvektory/ | 1
KNV 32, 140х4200 (SOR) | KNV 32 | SOR | 140 | 133 | 4200 | 0 | 0 | 0 | 32-140-4200 | Вентильный конвектор «Kermi», тип 32, схема подключения SOR, высота 140, длина 4200, с крышкой | 0 | KNV3201404202SOR1K | ООО «АФГ РУС» тел.+7(495)646-27-19 | https://www.kermi.ru/sistemy-otoplenija/produkcija/otopitelnye-pribory/konvektory/ | 1
KNV 32, 140х4400 (SOR) | KNV 32 | SOR | 140 | 133 | 4400 | 0 | 0 | 0 | 32-140-4400 | Вентильный конвектор «Kermi», тип 32, схема подключения SOR, высота 140, длина 4400, с крышкой | 0 | KNV3201404402SOR1K | ООО «АФГ РУС» тел.+7(495)646-27-19 | https://www.kermi.ru/sistemy-otoplenija/produkcija/otopitelnye-pribory/konvektory/ | 1
KNV 32, 140х4600 (SOR) | KNV 32 | SOR | 140 | 133 | 4600 | 0 | 0 | 0 | 32-140-4600 | Вентильный конвектор «Kermi», тип 32, схема подключения SOR, высота 140, длина 4600, с крышкой | 0 | KNV3201404602SOR1K | ООО «АФГ РУС» тел.+7(495)646-27-19 | https://www.kermi.ru/sistemy-otoplenija/produkcija/otopitelnye-pribory/konvektory/ | 1
KNV 32, 140х4800 (SOR) | KNV 32 | SOR | 140 | 133 | 4800 | 0 | 0 | 0 | 32-140-4800 | Вентильный конвектор «Kermi», тип 32, схема подключения SOR, высота 140, длина 4800, с крышкой | 0 | KNV3201404802SOR1K | ООО «АФГ РУС» тел.+7(495)646-27-19 | https://www.kermi.ru/sistemy-otoplenija/produkcija/otopitelnye-pribory/konvektory/ | 1
KNV 32, 140х5000 (SOR) | KNV 32 | SOR | 140 | 133 | 5000 | 0 | 0 | 0 | 32-140-5000 | Вентильный конвектор «Kermi», тип 32, схема подключения SOR, высота 140, длина 5000, с крышкой | 0 | KNV3201405002SOR1K | ООО «АФГ РУС» тел.+7(495)646-27-19 | https://www.kermi.ru/sistemy-otoplenija/produkcija/otopitelnye-pribory/konvektory/ | 1
KNV 32, 140х5200 (SOR) | KNV 32 | SOR | 140 | 133 | 5200 | 0 | 0 | 0 | 32-140-5200 | Вентильный конвектор «Kermi», тип 32, схема подключения SOR, высота 140, длина 5200, с крышкой | 0 | KNV3201405202SOR1K | ООО «АФГ РУС» тел.+7(495)646-27-19 | https://www.kermi.ru/sistemy-otoplenija/produkcija/otopitelnye-pribory/konvektory/ | 1
KNV 32, 140х5400 (SOR) | KNV 32 | SOR | 140 | 133 | 5400 | 0 | 0 | 0 | 32-140-5400 | Вентильный конвектор «Kermi», тип 32, схема подключения SOR, высота 140, длина 5400, с крышкой | 0 | KNV3201405402SOR1K | ООО «АФГ РУС» тел.+7(495)646-27-19 | https://www.kermi.ru/sistemy-otoplenija/produkcija/otopitelnye-pribory/konvektory/ | 1
KNV 32, 140х5600 (SOR) | KNV 32 | SOR | 140 | 133 | 5600 | 0 | 0 | 0 | 32-140-5600 | Вентильный конвектор «Kermi», тип 32, схема подключения SOR, высота 140, длина 5600, с крышкой | 0 | KNV3201405602SOR1K | ООО «АФГ РУС» тел.+7(495)646-27-19 | https://www.kermi.ru/sistemy-otoplenija/produkcija/otopitelnye-pribory/konvektory/ | 1
KNV 32, 140х5800 (SOR) | KNV 32 | SOR | 140 | 133 | 5800 | 0 | 0 | 0 | 32-140-5800 | Вентильный конвектор «Kermi», тип 32, схема подключения SOR, высота 140, длина 5800, с крышкой | 0 | KNV3201405802SOR1K | ООО «АФГ РУС» тел.+7(495)646-27-19 | https://www.kermi.ru/sistemy-otoplenija/produkcija/otopitelnye-pribory/konvektory/ | 1
KNV 32, 140х6000 (SOR) | KNV 32 | SOR | 140 | 133 | 6000 | 0 | 0 | 0 | 32-140-6000 | Вентильный конвектор «Kermi», тип 32, схема подключения SOR, высота 140, длина 6000, с крышкой | 0 | KNV3201406002SOR1K | ООО «АФГ РУС» тел.+7(495)646-27-19 | https://www.kermi.ru/sistemy-otoplenija/produkcija/otopitelnye-pribory/konvektory/ | 1
KNV 43, 140х500 (SOR) | KNV 43 | SOR | 140 | 194 | 500 | 0 | 0 | 0 | 43-140-500 | Вентильный конвектор «Kermi», тип 43, схема подключения SOR, высота 140, длина 500, с крышкой | 0 | KNV4301400502SOR1K | ООО «АФГ РУС» тел.+7(495)646-27-19 | https://www.kermi.ru/sistemy-otoplenija/produkcija/otopitelnye-pribory/konvektory/ | 1
KNV 43, 140х600 (SOR) | KNV 43 | SOR | 140 | 194 | 600 | 0 | 0 | 0 | 43-140-600 | Вентильный конвектор «Kermi», тип 43, схема подключения SOR, высота 140, длина 600, с крышкой | 0 | KNV4301400602SOR1K | ООО «АФГ РУС» тел.+7(495)646-27-19 | https://www.kermi.ru/sistemy-otoplenija/produkcija/otopitelnye-pribory/konvektory/ | 1
KNV 43, 140х700 (SOR) | KNV 43 | SOR | 140 | 194 | 700 | 0 | 0 | 0 | 43-140-700 | Вентильный конвектор «Kermi», тип 43, схема подключения SOR, высота 140, длина 700, с крышкой | 0 | KNV4301400702SOR1K | ООО «АФГ РУС» тел.+7(495)646-27-19 | https://www.kermi.ru/sistemy-otoplenija/produkcija/otopitelnye-pribory/konvektory/ | 1
KNV 43, 140х800 (SOR) | KNV 43 | SOR | 140 | 194 | 800 | 0 | 0 | 0 | 43-140-800 | Вентильный конвектор «Kermi», тип 43, схема подключения SOR, высота 140, длина 800, с крышкой | 0 | KNV4301400802SOR1K | ООО «АФГ РУС» тел.+7(495)646-27-19 | https://www.kermi.ru/sistemy-otoplenija/produkcija/otopitelnye-pribory/konvektory/ | 1
KNV 43, 140х900 (SOR) | KNV 43 | SOR | 140 | 194 | 900 | 0 | 0 | 0 | 43-140-900 | Вентильный конвектор «Kermi», тип 43, схема подключения SOR, высота 140, длина 900, с крышкой | 0 | KNV4301400902SOR1K | ООО «АФГ РУС» тел.+7(495)646-27-19 | https://www.kermi.ru/sistemy-otoplenija/produkcija/otopitelnye-pribory/konvektory/ | 1
KNV 43, 140х1000 (SOR) | KNV 43 | SOR | 140 | 194 | 1000 | 0 | 0 | 0 | 43-140-1000 | Вентильный конвектор «Kermi», тип 43, схема подключения SOR, высота 140, длина 1000, с крышкой | 0 | KNV4301401002SOR1K | ООО «АФГ РУС» тел.+7(495)646-27-19 | https://www.kermi.ru/sistemy-otoplenija/produkcija/otopitelnye-pribory/konvektory/ | 1
KNV 43, 140х1100 (SOR) | KNV 43 | SOR | 140 | 194 | 1100 | 0 | 0 | 0 | 43-140-1100 | Вентильный конвектор «Kermi», тип 43, схема подключения SOR, высота 140, длина 1100, с крышкой | 0 | KNV4301401102SOR1K | ООО «АФГ РУС» тел.+7(495)646-27-19 | https://www.kermi.ru/sistemy-otoplenija/produkcija/otopitelnye-pribory/konvektory/ | 1
KNV 43, 140х1200 (SOR) | KNV 43 | SOR | 140 | 194 | 1200 | 0 | 0 | 0 | 43-140-1200 | Вентильный конвектор «Kermi», тип 43, схема подключения SOR, высота 140, длина 1200, с крышкой | 0 | KNV4301401202SOR1K | ООО «АФГ РУС» тел.+7(495)646-27-19 | https://www.kermi.ru/sistemy-otoplenija/produkcija/otopitelnye-pribory/konvektory/ | 1
KNV 43, 140х1300 (SOR) | KNV 43 | SOR | 140 | 194 | 1300 | 0 | 0 | 0 | 43-140-1300 | Вентильный конвектор «Kermi», тип 43, схема подключения SOR, высота 140, длина 1300, с крышкой | 0 | KNV4301401302SOR1K | ООО «АФГ РУС» тел.+7(495)646-27-19 | https://www.kermi.ru/sistemy-otoplenija/produkcija/otopitelnye-pribory/konvektory/ | 1
KNV 43, 140х1400 (SOR) | KNV 43 | SOR | 140 | 194 | 1400 | 0 | 0 | 0 | 43-140-1400 | Вентильный конвектор «Kermi», тип 43, схема подключения SOR, высота 140, длина 1400, с крышкой | 0 | KNV4301401402SOR1K | ООО «АФГ РУС» тел.+7(495)646-27-19 | https://www.kermi.ru/sistemy-otoplenija/produkcija/otopitelnye-pribory/konvektory/ | 1
KNV 43, 140х1500 (SOR) | KNV 43 | SOR | 140 | 194 | 1500 | 0 | 0 | 0 | 43-140-1500 | Вентильный конвектор «Kermi», тип 43, схема подключения SOR, высота 140, длина 1500, с крышкой | 0 | KNV4301401502SOR1K | ООО «АФГ РУС» тел.+7(495)646-27-19 | https://www.kermi.ru/sistemy-otoplenija/produkcija/otopitelnye-pribory/konvektory/ | 1
KNV 43, 140х1600 (SOR) | KNV 43 | SOR | 140 | 194 | 1600 | 0 | 0 | 0 | 43-140-1600 | Вентильный конвектор «Kermi», тип 43, схема подключения SOR, высота 140, длина 1600, с крышкой | 0 | KNV4301401602SOR1K | ООО «АФГ РУС» тел.+7(495)646-27-19 | https://www.kermi.ru/sistemy-otoplenija/produkcija/otopitelnye-pribory/konvektory/ | 1
KNV 43, 140х1700 (SOR) | KNV 43 | SOR | 140 | 194 | 1700 | 0 | 0 | 0 | 43-140-1700 | Вентильный конвектор «Kermi», тип 43, схема подключения SOR, высота 140, длина 1700, с крышкой | 0 | KNV4301401702SOR1K | ООО «АФГ РУС» тел.+7(495)646-27-19 | https://www.kermi.ru/sistemy-otoplenija/produkcija/otopitelnye-pribory/konvektory/ | 1
KNV 43, 140х1800 (SOR) | KNV 43 | SOR | 140 | 194 | 1800 | 0 | 0 | 0 | 43-140-1800 | Вентильный конвектор «Kermi», тип 43, схема подключения SOR, высота 140, длина 1800, с крышкой | 0 | KNV4301401802SOR1K | ООО «АФГ РУС» тел.+7(495)646-27-19 | https://www.kermi.ru/sistemy-otoplenija/produkcija/otopitelnye-pribory/konvektory/ | 1
KNV 43, 140х1900 (SOR) | KNV 43 | SOR | 140 | 194 | 1900 | 0 | 0 | 0 | 43-140-1900 | Вентильный конвектор «Kermi», тип 43, схема подключения SOR, высота 140, длина 1900, с крышкой | 0 | KNV4301401902SOR1K | ООО «АФГ РУС» тел.+7(495)646-27-19 | https://www.kermi.ru/sistemy-otoplenija/produkcija/otopitelnye-pribory/konvektory/ | 1
KNV 43, 140х2000 (SOR) | KNV 43 | SOR | 140 | 194 | 2000 | 0 | 0 | 0 | 43-140-2000 | Вентильный конвектор «Kermi», тип 43, схема подключения SOR, высота 140, длина 2000, с крышкой | 0 | KNV4301402002SOR1K | ООО «АФГ РУС» тел.+7(495)646-27-19 | https://www.kermi.ru/sistemy-otoplenija/produkcija/otopitelnye-pribory/konvektory/ | 1
KNV 43, 140х2200 (SOR) | KNV 43 | SOR | 140 | 194 | 2200 | 0 | 0 | 0 | 43-140-2200 | Вентильный конвектор «Kermi», тип 43, схема подключения SOR, высота 140, длина 2200, с крышкой | 0 | KNV4301402202SOR1K | ООО «АФГ РУС» тел.+7(495)646-27-19 | https://www.kermi.ru/sistemy-otoplenija/produkcija/otopitelnye-pribory/konvektory/ | 1
KNV 43, 140х2400 (SOR) | KNV 43 | SOR | 140 | 194 | 2400 | 0 | 0 | 0 | 43-140-2400 | Вентильный конвектор «Kermi», тип 43, схема подключения SOR, высота 140, длина 2400, с крышкой | 0 | KNV4301402402SOR1K | ООО «АФГ РУС» тел.+7(495)646-27-19 | https://www.kermi.ru/sistemy-otoplenija/produkcija/otopitelnye-pribory/konvektory/ | 1
KNV 43, 140х2600 (SOR) | KNV 43 | SOR | 140 | 194 | 2600 | 0 | 0 | 0 | 43-140-2600 | Вентильный конвектор «Kermi», тип 43, схема подключения SOR, высота 140, длина 2600, с крышкой | 0 | KNV4301402602SOR1K | ООО «АФГ РУС» тел.+7(495)646-27-19 | https://www.kermi.ru/sistemy-otoplenija/produkcija/otopitelnye-pribory/konvektory/ | 1
KNV 43, 140х2800 (SOR) | KNV 43 | SOR | 140 | 194 | 2800 | 0 | 0 | 0 | 43-140-2800 | Вентильный конвектор «Kermi», тип 43, схема подключения SOR, высота 140, длина 2800, с крышкой | 0 | KNV4301402802SOR1K | ООО «АФГ РУС» тел.+7(495)646-27-19 | https://www.kermi.ru/sistemy-otoplenija/produkcija/otopitelnye-pribory/konvektory/ | 1
KNV 43, 140х3000 (SOR) | KNV 43 | SOR | 140 | 194 | 3000 | 0 | 0 | 0 | 43-140-3000 | Вентильный конвектор «Kermi», тип 43, схема подключения SOR, высота 140, длина 3000, с крышкой | 0 | KNV4301403002SOR1K | ООО «АФГ РУС» тел.+7(495)646-27-19 | https://www.kermi.ru/sistemy-otoplenija/produkcija/otopitelnye-pribory/konvektory/ | 1
KNV 43, 140х3200 (SOR) | KNV 43 | SOR | 140 | 194 | 3200 | 0 | 0 | 0 | 43-140-3200 | Вентильный конвектор «Kermi», тип 43, схема подключения SOR, высота 140, длина 3200, с крышкой | 0 | KNV4301403202SOR1K | ООО «АФГ РУС» тел.+7(495)646-27-19 | https://www.kermi.ru/sistemy-otoplenija/produkcija/otopitelnye-pribory/konvektory/ | 1
KNV 43, 140х3400 (SOR) | KNV 43 | SOR | 140 | 194 | 3400 | 0 | 0 | 0 | 43-140-3400 | Вентильный конвектор «Kermi», тип 43, схема подключения SOR, высота 140, длина 3400, с крышкой | 0 | KNV4301403402SOR1K | ООО «АФГ РУС» тел.+7(495)646-27-19 | https://www.kermi.ru/sistemy-otoplenija/produkcija/otopitelnye-pribory/konvektory/ | 1
KNV 43, 140х3600 (SOR) | KNV 43 | SOR | 140 | 194 | 3600 | 0 | 0 | 0 | 43-140-3600 | Вентильный конвектор «Kermi», тип 43, схема подключения SOR, высота 140, длина 3600, с крышкой | 0 | KNV4301403602SOR1K | ООО «АФГ РУС» тел.+7(495)646-27-19 | https://www.kermi.ru/sistemy-otoplenija/produkcija/otopitelnye-pribory/konvektory/ | 1
KNV 43, 140х3800 (SOR) | KNV 43 | SOR | 140 | 194 | 3800 | 0 | 0 | 0 | 43-140-3800 | Вентильный конвектор «Kermi», тип 43, схема подключения SOR, высота 140, длина 3800, с крышкой | 0 | KNV4301403802SOR1K | ООО «АФГ РУС» тел.+7(495)646-27-19 | https://www.kermi.ru/sistemy-otoplenija/produkcija/otopitelnye-pribory/konvektory/ | 1
KNV 43, 140х4000 (SOR) | KNV 43 | SOR | 140 | 194 | 4000 | 0 | 0 | 0 | 43-140-4000 | Вентильный конвектор «Kermi», тип 43, схема подключения SOR, высота 140, длина 4000, с крышкой | 0 | KNV4301404002SOR1K | ООО «АФГ РУС» тел.+7(495)646-27-19 | https://www.kermi.ru/sistemy-otoplenija/produkcija/otopitelnye-pribory/konvektory/ | 1
KNV 43, 140х4200 (SOR) | KNV 43 | SOR | 140 | 194 | 4200 | 0 | 0 | 0 | 43-140-4200 | Вентильный конвектор «Kermi», тип 43, схема подключения SOR, высота 140, длина 4200, с крышкой | 0 | KNV4301404202SOR1K | ООО «АФГ РУС» тел.+7(495)646-27-19 | https://www.kermi.ru/sistemy-otoplenija/produkcija/otopitelnye-pribory/konvektory/ | 1
KNV 43, 140х4400 (SOR) | KNV 43 | SOR | 140 | 194 | 4400 | 0 | 0 | 0 | 43-140-4400 | Вентильный конвектор «Kermi», тип 43, схема подключения SOR, высота 140, длина 4400, с крышкой | 0 | KNV4301404402SOR1K | ООО «АФГ РУС» тел.+7(495)646-27-19 | https://www.kermi.ru/sistemy-otoplenija/produkcija/otopitelnye-pribory/konvektory/ | 1
KNV 43, 140х4600 (SOR) | KNV 43 | SOR | 140 | 194 | 4600 | 0 | 0 | 0 | 43-140-4600 | Вентильный конвектор «Kermi», тип 43, схема подключения SOR, высота 140, длина 4600, с крышкой | 0 | KNV4301404602SOR1K | ООО «АФГ РУС» тел.+7(495)646-27-19 | https://www.kermi.ru/sistemy-otoplenija/produkcija/otopitelnye-pribory/konvektory/ | 1
KNV 43, 140х4800 (SOR) | KNV 43 | SOR | 140 | 194 | 4800 | 0 | 0 | 0 | 43-140-4800 | Вентильный конвектор «Kermi», тип 43, схема подключения SOR, высота 140, длина 4800, с крышкой | 0 | KNV4301404802SOR1K | ООО «АФГ РУС» тел.+7(495)646-27-19 | https://www.kermi.ru/sistemy-otoplenija/produkcija/otopitelnye-pribory/konvektory/ | 1
KNV 54, 140х500 (SOR) | KNV 54 | SOR | 140 | 255 | 500 | 0 | 0 | 0 | 54-140-500 | Вентильный конвектор «Kermi», тип 54, схема подключения SOR, высота 140, длина 500, с крышкой | 0 | KNV5401400502SOR1K | ООО «АФГ РУС» тел.+7(495)646-27-19 | https://www.kermi.ru/sistemy-otoplenija/produkcija/otopitelnye-pribory/konvektory/ | 1
KNV 54, 140х600 (SOR) | KNV 54 | SOR | 140 | 255 | 600 | 0 | 0 | 0 | 54-140-600 | Вентильный конвектор «Kermi», тип 54, схема подключения SOR, высота 140, длина 600, с крышкой | 0 | KNV5401400602SOR1K | ООО «АФГ РУС» тел.+7(495)646-27-19 | https://www.kermi.ru/sistemy-otoplenija/produkcija/otopitelnye-pribory/konvektory/ | 1
KNV 54, 140х700 (SOR) | KNV 54 | SOR | 140 | 255 | 700 | 0 | 0 | 0 | 54-140-700 | Вентильный конвектор «Kermi», тип 54, схема подключения SOR, высота 140, длина 700, с крышкой | 0 | KNV5401400702SOR1K | ООО «АФГ РУС» тел.+7(495)646-27-19 | https://www.kermi.ru/sistemy-otoplenija/produkcija/otopitelnye-pribory/konvektory/ | 1
KNV 54, 140х800 (SOR) | KNV 54 | SOR | 140 | 255 | 800 | 0 | 0 | 0 | 54-140-800 | Вентильный конвектор «Kermi», тип 54, схема подключения SOR, высота 140, длина 800, с крышкой | 0 | KNV5401400802SOR1K | ООО «АФГ РУС» тел.+7(495)646-27-19 | https://www.kermi.ru/sistemy-otoplenija/produkcija/otopitelnye-pribory/konvektory/ | 1
KNV 54, 140х900 (SOR) | KNV 54 | SOR | 140 | 255 | 900 | 0 | 0 | 0 | 54-140-900 | Вентильный конвектор «Kermi», тип 54, схема подключения SOR, высота 140, длина 900, с крышкой | 0 | KNV5401400902SOR1K | ООО «АФГ РУС» тел.+7(495)646-27-19 | https://www.kermi.ru/sistemy-otoplenija/produkcija/otopitelnye-pribory/konvektory/ | 1
KNV 54, 140х1000 (SOR) | KNV 54 | SOR | 140 | 255 | 1000 | 0 | 0 | 0 | 54-140-1000 | Вентильный конвектор «Kermi», тип 54, схема подключения SOR, высота 140, длина 1000, с крышкой | 0 | KNV5401401002SOR1K | ООО «АФГ РУС» тел.+7(495)646-27-19 | https://www.kermi.ru/sistemy-otoplenija/produkcija/otopitelnye-pribory/konvektory/ | 1
KNV 54, 140х1100 (SOR) | KNV 54 | SOR | 140 | 255 | 1100 | 0 | 0 | 0 | 54-140-1100 | Вентильный конвектор «Kermi», тип 54, схема подключения SOR, высота 140, длина 1100, с крышкой | 0 | KNV5401401102SOR1K | ООО «АФГ РУС» тел.+7(495)646-27-19 | https://www.kermi.ru/sistemy-otoplenija/produkcija/otopitelnye-pribory/konvektory/ | 1
KNV 54, 140х1200 (SOR) | KNV 54 | SOR | 140 | 255 | 1200 | 0 | 0 | 0 | 54-140-1200 | Вентильный конвектор «Kermi», тип 54, схема подключения SOR, высота 140, длина 1200, с крышкой | 0 | KNV5401401202SOR1K | ООО «АФГ РУС» тел.+7(495)646-27-19 | https://www.kermi.ru/sistemy-otoplenija/produkcija/otopitelnye-pribory/konvektory/ | 1
KNV 54, 140х1300 (SOR) | KNV 54 | SOR | 140 | 255 | 1300 | 0 | 0 | 0 | 54-140-1300 | Вентильный конвектор «Kermi», тип 54, схема подключения SOR, высота 140, длина 1300, с крышкой | 0 | KNV5401401302SOR1K | ООО «АФГ РУС» тел.+7(495)646-27-19 | https://www.kermi.ru/sistemy-otoplenija/produkcija/otopitelnye-pribory/konvektory/ | 1
KNV 54, 140х1400 (SOR) | KNV 54 | SOR | 140 | 255 | 1400 | 0 | 0 | 0 | 54-140-1400 | Вентильный конвектор «Kermi», тип 54, схема подключения SOR, высота 140, длина 1400, с крышкой | 0 | KNV5401401402SOR1K | ООО «АФГ РУС» тел.+7(495)646-27-19 | https://www.kermi.ru/sistemy-otoplenija/produkcija/otopitelnye-pribory/konvektory/ | 1
KNV 54, 140х1500 (SOR) | KNV 54 | SOR | 140 | 255 | 1500 | 0 | 0 | 0 | 54-140-1500 | Вентильный конвектор «Kermi», тип 54, схема подключения SOR, высота 140, длина 1500, с крышкой | 0 | KNV5401401502SOR1K | ООО «АФГ РУС» тел.+7(495)646-27-19 | https://www.kermi.ru/sistemy-otoplenija/produkcija/otopitelnye-pribory/konvektory/ | 1
KNV 54, 140х1600 (SOR) | KNV 54 | SOR | 140 | 255 | 1600 | 0 | 0 | 0 | 54-140-1600 | Вентильный конвектор «Kermi», тип 54, схема подключения SOR, высота 140, длина 1600, с крышкой | 0 | KNV5401401602SOR1K | ООО «АФГ РУС» тел.+7(495)646-27-19 | https://www.kermi.ru/sistemy-otoplenija/produkcija/otopitelnye-pribory/konvektory/ | 1
KNV 54, 140х1700 (SOR) | KNV 54 | SOR | 140 | 255 | 1700 | 0 | 0 | 0 | 54-140-1700 | Вентильный конвектор «Kermi», тип 54, схема подключения SOR, высота 140, длина 1700, с крышкой | 0 | KNV5401401702SOR1K | ООО «АФГ РУС» тел.+7(495)646-27-19 | https://www.kermi.ru/sistemy-otoplenija/produkcija/otopitelnye-pribory/konvektory/ | 1
KNV 54, 140х1800 (SOR) | KNV 54 | SOR | 140 | 255 | 1800 | 0 | 0 | 0 | 54-140-1800 | Вентильный конвектор «Kermi», тип 54, схема подключения SOR, высота 140, длина 1800, с крышкой | 0 | KNV5401401802SOR1K | ООО «АФГ РУС» тел.+7(495)646-27-19 | https://www.kermi.ru/sistemy-otoplenija/produkcija/otopitelnye-pribory/konvektory/ | 1
KNV 54, 140х1900 (SOR) | KNV 54 | SOR | 140 | 255 | 1900 | 0 | 0 | 0 | 54-140-1900 | Вентильный конвектор «Kermi», тип 54, схема подключения SOR, высота 140, длина 1900, с крышкой | 0 | KNV5401401902SOR1K | ООО «АФГ РУС» тел.+7(495)646-27-19 | https://www.kermi.ru/sistemy-otoplenija/produkcija/otopitelnye-pribory/konvektory/ | 1
KNV 54, 140х2000 (SOR) | KNV 54 | SOR | 140 | 255 | 2000 | 0 | 0 | 0 | 54-140-2000 | Вентильный конвектор «Kermi», тип 54, схема подключения SOR, высота 140, длина 2000, с крышкой | 0 | KNV5401402002SOR1K | ООО «АФГ РУС» тел.+7(495)646-27-19 | https://www.kermi.ru/sistemy-otoplenija/produkcija/otopitelnye-pribory/konvektory/ | 1
KNV 54, 140х2200 (SOR) | KNV 54 | SOR | 140 | 255 | 2200 | 0 | 0 | 0 | 54-140-2200 | Вентильный конвектор «Kermi», тип 54, схема подключения SOR, высота 140, длина 2200, с крышкой | 0 | KNV5401402202SOR1K | ООО «АФГ РУС» тел.+7(495)646-27-19 | https://www.kermi.ru/sistemy-otoplenija/produkcija/otopitelnye-pribory/konvektory/ | 1
KNV 54, 140х2400 (SOR) | KNV 54 | SOR | 140 | 255 | 2400 | 0 | 0 | 0 | 54-140-2400 | Вентильный конвектор «Kermi», тип 54, схема подключения SOR, высота 140, длина 2400, с крышкой | 0 | KNV5401402402SOR1K | ООО «АФГ РУС» тел.+7(495)646-27-19 | https://www.kermi.ru/sistemy-otoplenija/produkcija/otopitelnye-pribory/konvektory/ | 1
KNV 54, 140х2600 (SOR) | KNV 54 | SOR | 140 | 255 | 2600 | 0 | 0 | 0 | 54-140-2600 | Вентильный конвектор «Kermi», тип 54, схема подключения SOR, высота 140, длина 2600, с крышкой | 0 | KNV5401402602SOR1K | ООО «АФГ РУС» тел.+7(495)646-27-19 | https://www.kermi.ru/sistemy-otoplenija/produkcija/otopitelnye-pribory/konvektory/ | 1
KNV 54, 140х2800 (SOR) | KNV 54 | SOR | 140 | 255 | 2800 | 0 | 0 | 0 | 54-140-2800 | Вентильный конвектор «Kermi», тип 54, схема подключения SOR, высота 140, длина 2800, с крышкой | 0 | KNV5401402802SOR1K | ООО «АФГ РУС» тел.+7(495)646-27-19 | https://www.kermi.ru/sistemy-otoplenija/produkcija/otopitelnye-pribory/konvektory/ | 1
KNV 54, 140х3000 (SOR) | KNV 54 | SOR | 140 | 255 | 3000 | 0 | 0 | 0 | 54-140-3000 | Вентильный конвектор «Kermi», тип 54, схема подключения SOR, высота 140, длина 3000, с крышкой | 0 | KNV5401403002SOR1K | ООО «АФГ РУС» тел.+7(495)646-27-19 | https://www.kermi.ru/sistemy-otoplenija/produkcija/otopitelnye-pribory/konvektory/ | 1
KNV 54, 140х3200 (SOR) | KNV 54 | SOR | 140 | 255 | 3200 | 0 | 0 | 0 | 54-140-3200 | Вентильный конвектор «Kermi», тип 54, схема подключения SOR, высота 140, длина 3200, с крышкой | 0 | KNV5401403202SOR1K | ООО «АФГ РУС» тел.+7(495)646-27-19 | https://www.kermi.ru/sistemy-otoplenija/produkcija/otopitelnye-pribory/konvektory/ | 1
KNV 54, 140х3400 (SOR) | KNV 54 | SOR | 140 | 255 | 3400 | 0 | 0 | 0 | 54-140-3400 | Вентильный конвектор «Kermi», тип 54, схема подключения SOR, высота 140, длина 3400, с крышкой | 0 | KNV5401403402SOR1K | ООО «АФГ РУС» тел.+7(495)646-27-19 | https://www.kermi.ru/sistemy-otoplenija/produkcija/otopitelnye-pribory/konvektory/ | 1
KNV 54, 140х3600 (SOR) | KNV 54 | SOR | 140 | 255 | 3600 | 0 | 0 | 0 | 54-140-3600 | Вентильный конвектор «Kermi», тип 54, схема подключения SOR, высота 140, длина 3600, с крышкой | 0 | KNV5401403602SOR1K | ООО «АФГ РУС» тел.+7(495)646-27-19 | https://www.kermi.ru/sistemy-otoplenija/produkcija/otopitelnye-pribory/konvektory/ | 1
KNV 54, 140х3800 (SOR) | KNV 54 | SOR | 140 | 255 | 3800 | 0 | 0 | 0 | 54-140-3800 | Вентильный конвектор «Kermi», тип 54, схема подключения SOR, высота 140, длина 3800, с крышкой | 0 | KNV5401403802SOR1K | ООО «АФГ РУС» тел.+7(495)646-27-19 | https://www.kermi.ru/sistemy-otoplenija/produkcija/otopitelnye-pribory/konvektory/ | 1
KNV 21, 210х500 (SOR) | KNV 21 | SOR | 210 | 72 | 500 | 0 | 0 | 0 | 21-210-500 | Вентильный конвектор «Kermi», тип 21, схема подключения SOR, высота 210, длина 500, с крышкой | 0 | KNV2102100502SOR1K | ООО «АФГ РУС» тел.+7(495)646-27-19 | https://www.kermi.ru/sistemy-otoplenija/produkcija/otopitelnye-pribory/konvektory/ | 1
KNV 21, 210х600 (SOR) | KNV 21 | SOR | 210 | 72 | 600 | 0 | 0 | 0 | 21-210-600 | Вентильный конвектор «Kermi», тип 21, схема подключения SOR, высота 210, длина 600, с крышкой | 0 | KNV2102100602SOR1K | ООО «АФГ РУС» тел.+7(495)646-27-19 | https://www.kermi.ru/sistemy-otoplenija/produkcija/otopitelnye-pribory/konvektory/ | 1
KNV 21, 210х700 (SOR) | KNV 21 | SOR | 210 | 72 | 700 | 0 | 0 | 0 | 21-210-700 | Вентильный конвектор «Kermi», тип 21, схема подключения SOR, высота 210, длина 700, с крышкой | 0 | KNV2102100702SOR1K | ООО «АФГ РУС» тел.+7(495)646-27-19 | https://www.kermi.ru/sistemy-otoplenija/produkcija/otopitelnye-pribory/konvektory/ | 1
KNV 21, 210х800 (SOR) | KNV 21 | SOR | 210 | 72 | 800 | 0 | 0 | 0 | 21-210-800 | Вентильный конвектор «Kermi», тип 21, схема подключения SOR, высота 210, длина 800, с крышкой | 0 | KNV2102100802SOR1K | ООО «АФГ РУС» тел.+7(495)646-27-19 | https://www.kermi.ru/sistemy-otoplenija/produkcija/otopitelnye-pribory/konvektory/ | 1
KNV 21, 210х900 (SOR) | KNV 21 | SOR | 210 | 72 | 900 | 0 | 0 | 0 | 21-210-900 | Вентильный конвектор «Kermi», тип 21, схема подключения SOR, высота 210, длина 900, с крышкой | 0 | KNV2102100902SOR1K | ООО «АФГ РУС» тел.+7(495)646-27-19 | https://www.kermi.ru/sistemy-otoplenija/produkcija/otopitelnye-pribory/konvektory/ | 1
KNV 21, 210х1000 (SOR) | KNV 21 | SOR | 210 | 72 | 1000 | 0 | 0 | 0 | 21-210-1000 | Вентильный конвектор «Kermi», тип 21, схема подключения SOR, высота 210, длина 1000, с крышкой | 0 | KNV2102101002SOR1K | ООО «АФГ РУС» тел.+7(495)646-27-19 | https://www.kermi.ru/sistemy-otoplenija/produkcija/otopitelnye-pribory/konvektory/ | 1
KNV 21, 210х1100 (SOR) | KNV 21 | SOR | 210 | 72 | 1100 | 0 | 0 | 0 | 21-210-1100 | Вентильный конвектор «Kermi», тип 21, схема подключения SOR, высота 210, длина 1100, с крышкой | 0 | KNV2102101102SOR1K | ООО «АФГ РУС» тел.+7(495)646-27-19 | https://www.kermi.ru/sistemy-otoplenija/produkcija/otopitelnye-pribory/konvektory/ | 1
KNV 21, 210х1200 (SOR) | KNV 21 | SOR | 210 | 72 | 1200 | 0 | 0 | 0 | 21-210-1200 | Вентильный конвектор «Kermi», тип 21, схема подключения SOR, высота 210, длина 1200, с крышкой | 0 | KNV2102101202SOR1K | ООО «АФГ РУС» тел.+7(495)646-27-19 | https://www.kermi.ru/sistemy-otoplenija/produkcija/otopitelnye-pribory/konvektory/ | 1
KNV 21, 210х1300 (SOR) | KNV 21 | SOR | 210 | 72 | 1300 | 0 | 0 | 0 | 21-210-1300 | Вентильный конвектор «Kermi», тип 21, схема подключения SOR, высота 210, длина 1300, с крышкой | 0 | KNV2102101302SOR1K | ООО «АФГ РУС» тел.+7(495)646-27-19 | https://www.kermi.ru/sistemy-otoplenija/produkcija/otopitelnye-pribory/konvektory/ | 1
KNV 21, 210х1400 (SOR) | KNV 21 | SOR | 210 | 72 | 1400 | 0 | 0 | 0 | 21-210-1400 | Вентильный конвектор «Kermi», тип 21, схема подключения SOR, высота 210, длина 1400, с крышкой | 0 | KNV2102101402SOR1K | ООО «АФГ РУС» тел.+7(495)646-27-19 | https://www.kermi.ru/sistemy-otoplenija/produkcija/otopitelnye-pribory/konvektory/ | 1
KNV 21, 210х1500 (SOR) | KNV 21 | SOR | 210 | 72 | 1500 | 0 | 0 | 0 | 21-210-1500 | Вентильный конвектор «Kermi», тип 21, схема подключения SOR, высота 210, длина 1500, с крышкой | 0 | KNV2102101502SOR1K | ООО «АФГ РУС» тел.+7(495)646-27-19 | https://www.kermi.ru/sistemy-otoplenija/produkcija/otopitelnye-pribory/konvektory/ | 1
KNV 21, 210х1600 (SOR) | KNV 21 | SOR | 210 | 72 | 1600 | 0 | 0 | 0 | 21-210-1600 | Вентильный конвектор «Kermi», тип 21, схема подключения SOR, высота 210, длина 1600, с крышкой | 0 | KNV2102101602SOR1K | ООО «АФГ РУС» тел.+7(495)646-27-19 | https://www.kermi.ru/sistemy-otoplenija/produkcija/otopitelnye-pribory/konvektory/ | 1
KNV 21, 210х1700 (SOR) | KNV 21 | SOR | 210 | 72 | 1700 | 0 | 0 | 0 | 21-210-1700 | Вентильный конвектор «Kermi», тип 21, схема подключения SOR, высота 210, длина 1700, с крышкой | 0 | KNV2102101702SOR1K | ООО «АФГ РУС» тел.+7(495)646-27-19 | https://www.kermi.ru/sistemy-otoplenija/produkcija/otopitelnye-pribory/konvektory/ | 1
KNV 21, 210х1800 (SOR) | KNV 21 | SOR | 210 | 72 | 1800 | 0 | 0 | 0 | 21-210-1800 | Вентильный конвектор «Kermi», тип 21, схема подключения SOR, высота 210, длина 1800, с крышкой | 0 | KNV2102101802SOR1K | ООО «АФГ РУС» тел.+7(495)646-27-19 | https://www.kermi.ru/sistemy-otoplenija/produkcija/otopitelnye-pribory/konvektory/ | 1
KNV 21, 210х1900 (SOR) | KNV 21 | SOR | 210 | 72 | 1900 | 0 | 0 | 0 | 21-210-1900 | Вентильный конвектор «Kermi», тип 21, схема подключения SOR, высота 210, длина 1900, с крышкой | 0 | KNV2102101902SOR1K | ООО «АФГ РУС» тел.+7(495)646-27-19 | https://www.kermi.ru/sistemy-otoplenija/produkcija/otopitelnye-pribory/konvektory/ | 1
KNV 21, 210х2000 (SOR) | KNV 21 | SOR | 210 | 72 | 2000 | 0 | 0 | 0 | 21-210-2000 | Вентильный конвектор «Kermi», тип 21, схема подключения SOR, высота 210, длина 2000, с крышкой | 0 | KNV2102102002SOR1K | ООО «АФГ РУС» тел.+7(495)646-27-19 | https://www.kermi.ru/sistemy-otoplenija/produkcija/otopitelnye-pribory/konvektory/ | 1
KNV 21, 210х2200 (SOR) | KNV 21 | SOR | 210 | 72 | 2200 | 0 | 0 | 0 | 21-210-2200 | Вентильный конвектор «Kermi», тип 21, схема подключения SOR, высота 210, длина 2200, с крышкой | 0 | KNV2102102202SOR1K | ООО «АФГ РУС» тел.+7(495)646-27-19 | https://www.kermi.ru/sistemy-otoplenija/produkcija/otopitelnye-pribory/konvektory/ | 1
KNV 21, 210х2400 (SOR) | KNV 21 | SOR | 210 | 72 | 2400 | 0 | 0 | 0 | 21-210-2400 | Вентильный конвектор «Kermi», тип 21, схема подключения SOR, высота 210, длина 2400, с крышкой | 0 | KNV2102102402SOR1K | ООО «АФГ РУС» тел.+7(495)646-27-19 | https://www.kermi.ru/sistemy-otoplenija/produkcija/otopitelnye-pribory/konvektory/ | 1
KNV 21, 210х2600 (SOR) | KNV 21 | SOR | 210 | 72 | 2600 | 0 | 0 | 0 | 21-210-2600 | Вентильный конвектор «Kermi», тип 21, схема подключения SOR, высота 210, длина 2600, с крышкой | 0 | KNV2102102602SOR1K | ООО «АФГ РУС» тел.+7(495)646-27-19 | https://www.kermi.ru/sistemy-otoplenija/produkcija/otopitelnye-pribory/konvektory/ | 1
KNV 21, 210х2800 (SOR) | KNV 21 | SOR | 210 | 72 | 2800 | 0 | 0 | 0 | 21-210-2800 | Вентильный конвектор «Kermi», тип 21, схема подключения SOR, высота 210, длина 2800, с крышкой | 0 | KNV2102102802SOR1K | ООО «АФГ РУС» тел.+7(495)646-27-19 | https://www.kermi.ru/sistemy-otoplenija/produkcija/otopitelnye-pribory/konvektory/ | 1
KNV 21, 210х3000 (SOR) | KNV 21 | SOR | 210 | 72 | 3000 | 0 | 0 | 0 | 21-210-3000 | Вентильный конвектор «Kermi», тип 21, схема подключения SOR, высота 210, длина 3000, с крышкой | 0 | KNV2102103002SOR1K | ООО «АФГ РУС» тел.+7(495)646-27-19 | https://www.kermi.ru/sistemy-otoplenija/produkcija/otopitelnye-pribory/konvektory/ | 1
KNV 21, 210х3200 (SOR) | KNV 21 | SOR | 210 | 72 | 3200 | 0 | 0 | 0 | 21-210-3200 | Вентильный конвектор «Kermi», тип 21, схема подключения SOR, высота 210, длина 3200, с крышкой | 0 | KNV2102103202SOR1K | ООО «АФГ РУС» тел.+7(495)646-27-19 | https://www.kermi.ru/sistemy-otoplenija/produkcija/otopitelnye-pribory/konvektory/ | 1
KNV 21, 210х3400 (SOR) | KNV 21 | SOR | 210 | 72 | 3400 | 0 | 0 | 0 | 21-210-3400 | Вентильный конвектор «Kermi», тип 21, схема подключения SOR, высота 210, длина 3400, с крышкой | 0 | KNV2102103402SOR1K | ООО «АФГ РУС» тел.+7(495)646-27-19 | https://www.kermi.ru/sistemy-otoplenija/produkcija/otopitelnye-pribory/konvektory/ | 1
KNV 21, 210х3600 (SOR) | KNV 21 | SOR | 210 | 72 | 3600 | 0 | 0 | 0 | 21-210-3600 | Вентильный конвектор «Kermi», тип 21, схема подключения SOR, высота 210, длина 3600, с крышкой | 0 | KNV2102103602SOR1K | ООО «АФГ РУС» тел.+7(495)646-27-19 | https://www.kermi.ru/sistemy-otoplenija/produkcija/otopitelnye-pribory/konvektory/ | 1
KNV 21, 210х3800 (SOR) | KNV 21 | SOR | 210 | 72 | 3800 | 0 | 0 | 0 | 21-210-3800 | Вентильный конвектор «Kermi», тип 21, схема подключения SOR, высота 210, длина 3800, с крышкой | 0 | KNV2102103802SOR1K | ООО «АФГ РУС» тел.+7(495)646-27-19 | https://www.kermi.ru/sistemy-otoplenija/produkcija/otopitelnye-pribory/konvektory/ | 1
KNV 21, 210х4000 (SOR) | KNV 21 | SOR | 210 | 72 | 4000 | 0 | 0 | 0 | 21-210-4000 | Вентильный конвектор «Kermi», тип 21, схема подключения SOR, высота 210, длина 4000, с крышкой | 0 | KNV2102104002SOR1K | ООО «АФГ РУС» тел.+7(495)646-27-19 | https://www.kermi.ru/sistemy-otoplenija/produkcija/otopitelnye-pribory/konvektory/ | 1
KNV 21, 210х4200 (SOR) | KNV 21 | SOR | 210 | 72 | 4200 | 0 | 0 | 0 | 21-210-4200 | Вентильный конвектор «Kermi», тип 21, схема подключения SOR, высота 210, длина 4200, с крышкой | 0 | KNV2102104202SOR1K | ООО «АФГ РУС» тел.+7(495)646-27-19 | https://www.kermi.ru/sistemy-otoplenija/produkcija/otopitelnye-pribory/konvektory/ | 1
KNV 21, 210х4400 (SOR) | KNV 21 | SOR | 210 | 72 | 4400 | 0 | 0 | 0 | 21-210-4400 | Вентильный конвектор «Kermi», тип 21, схема подключения SOR, высота 210, длина 4400, с крышкой | 0 | KNV2102104402SOR1K | ООО «АФГ РУС» тел.+7(495)646-27-19 | https://www.kermi.ru/sistemy-otoplenija/produkcija/otopitelnye-pribory/konvektory/ | 1
KNV 21, 210х4600 (SOR) | KNV 21 | SOR | 210 | 72 | 4600 | 0 | 0 | 0 | 21-210-4600 | Вентильный конвектор «Kermi», тип 21, схема подключения SOR, высота 210, длина 4600, с крышкой | 0 | KNV2102104602SOR1K | ООО «АФГ РУС» тел.+7(495)646-27-19 | https://www.kermi.ru/sistemy-otoplenija/produkcija/otopitelnye-pribory/konvektory/ | 1
KNV 21, 210х4800 (SOR) | KNV 21 | SOR | 210 | 72 | 4800 | 0 | 0 | 0 | 21-210-4800 | Вентильный конвектор «Kermi», тип 21, схема подключения SOR, высота 210, длина 4800, с крышкой | 0 | KNV2102104802SOR1K | ООО «АФГ РУС» тел.+7(495)646-27-19 | https://www.kermi.ru/sistemy-otoplenija/produkcija/otopitelnye-pribory/konvektory/ | 1
KNV 21, 210х5000 (SOR) | KNV 21 | SOR | 210 | 72 | 5000 | 0 | 0 | 0 | 21-210-5000 | Вентильный конвектор «Kermi», тип 21, схема подключения SOR, высота 210, длина 5000, с крышкой | 0 | KNV2102105002SOR1K | ООО «АФГ РУС» тел.+7(495)646-27-19 | https://www.kermi.ru/sistemy-otoplenija/produkcija/otopitelnye-pribory/konvektory/ | 1
KNV 21, 210х5200 (SOR) | KNV 21 | SOR | 210 | 72 | 5200 | 0 | 0 | 0 | 21-210-5200 | Вентильный конвектор «Kermi», тип 21, схема подключения SOR, высота 210, длина 5200, с крышкой | 0 | KNV2102105202SOR1K | ООО «АФГ РУС» тел.+7(495)646-27-19 | https://www.kermi.ru/sistemy-otoplenija/produkcija/otopitelnye-pribory/konvektory/ | 1
KNV 21, 210х5400 (SOR) | KNV 21 | SOR | 210 | 72 | 5400 | 0 | 0 | 0 | 21-210-5400 | Вентильный конвектор «Kermi», тип 21, схема подключения SOR, высота 210, длина 5400, с крышкой | 0 | KNV2102105402SOR1K | ООО «АФГ РУС» тел.+7(495)646-27-19 | https://www.kermi.ru/sistemy-otoplenija/produkcija/otopitelnye-pribory/konvektory/ | 1
KNV 21, 210х5600 (SOR) | KNV 21 | SOR | 210 | 72 | 5600 | 0 | 0 | 0 | 21-210-5600 | Вентильный конвектор «Kermi», тип 21, схема подключения SOR, высота 210, длина 5600, с крышкой | 0 | KNV2102105602SOR1K | ООО «АФГ РУС» тел.+7(495)646-27-19 | https://www.kermi.ru/sistemy-otoplenija/produkcija/otopitelnye-pribory/konvektory/ | 1
KNV 21, 210х5800 (SOR) | KNV 21 | SOR | 210 | 72 | 5800 | 0 | 0 | 0 | 21-210-5800 | Вентильный конвектор «Kermi», тип 21, схема подключения SOR, высота 210, длина 5800, с крышкой | 0 | KNV2102105802SOR1K | ООО «АФГ РУС» тел.+7(495)646-27-19 | https://www.kermi.ru/sistemy-otoplenija/produkcija/otopitelnye-pribory/konvektory/ | 1
KNV 21, 210х6000 (SOR) | KNV 21 | SOR | 210 | 72 | 6000 | 0 | 0 | 0 | 21-210-6000 | Вентильный конвектор «Kermi», тип 21, схема подключения SOR, высота 210, длина 6000, с крышкой | 0 | KNV2102106002SOR1K | ООО «АФГ РУС» тел.+7(495)646-27-19 | https://www.kermi.ru/sistemy-otoplenija/produkcija/otopitelnye-pribory/konvektory/ | 1
KNV 22, 210х500 (SOR) | KNV 22 | SOR | 210 | 122 | 500 | 0 | 0 | 0 | 22-210-500 | Вентильный конвектор «Kermi», тип 22, схема подключения SOR, высота 210, длина 500, с крышкой | 0 | KNV2202100502SOR1K | ООО «АФГ РУС» тел.+7(495)646-27-19 | https://www.kermi.ru/sistemy-otoplenija/produkcija/otopitelnye-pribory/konvektory/ | 1
KNV 22, 210х600 (SOR) | KNV 22 | SOR | 210 | 122 | 600 | 0 | 0 | 0 | 22-210-600 | Вентильный конвектор «Kermi», тип 22, схема подключения SOR, высота 210, длина 600, с крышкой | 0 | KNV2202100602SOR1K | ООО «АФГ РУС» тел.+7(495)646-27-19 | https://www.kermi.ru/sistemy-otoplenija/produkcija/otopitelnye-pribory/konvektory/ | 1
KNV 22, 210х700 (SOR) | KNV 22 | SOR | 210 | 122 | 700 | 0 | 0 | 0 | 22-210-700 | Вентильный конвектор «Kermi», тип 22, схема подключения SOR, высота 210, длина 700, с крышкой | 0 | KNV2202100702SOR1K | ООО «АФГ РУС» тел.+7(495)646-27-19 | https://www.kermi.ru/sistemy-otoplenija/produkcija/otopitelnye-pribory/konvektory/ | 1
KNV 22, 210х800 (SOR) | KNV 22 | SOR | 210 | 122 | 800 | 0 | 0 | 0 | 22-210-800 | Вентильный конвектор «Kermi», тип 22, схема подключения SOR, высота 210, длина 800, с крышкой | 0 | KNV2202100802SOR1K | ООО «АФГ РУС» тел.+7(495)646-27-19 | https://www.kermi.ru/sistemy-otoplenija/produkcija/otopitelnye-pribory/konvektory/ | 1
KNV 22, 210х900 (SOR) | KNV 22 | SOR | 210 | 122 | 900 | 0 | 0 | 0 | 22-210-900 | Вентильный конвектор «Kermi», тип 22, схема подключения SOR, высота 210, длина 900, с крышкой | 0 | KNV2202100902SOR1K | ООО «АФГ РУС» тел.+7(495)646-27-19 | https://www.kermi.ru/sistemy-otoplenija/produkcija/otopitelnye-pribory/konvektory/ | 1
KNV 22, 210х1000 (SOR) | KNV 22 | SOR | 210 | 122 | 1000 | 0 | 0 | 0 | 22-210-1000 | Вентильный конвектор «Kermi», тип 22, схема подключения SOR, высота 210, длина 1000, с крышкой | 0 | KNV2202101002SOR1K | ООО «АФГ РУС» тел.+7(495)646-27-19 | https://www.kermi.ru/sistemy-otoplenija/produkcija/otopitelnye-pribory/konvektory/ | 1
KNV 22, 210х1100 (SOR) | KNV 22 | SOR | 210 | 122 | 1100 | 0 | 0 | 0 | 22-210-1100 | Вентильный конвектор «Kermi», тип 22, схема подключения SOR, высота 210, длина 1100, с крышкой | 0 | KNV2202101102SOR1K | ООО «АФГ РУС» тел.+7(495)646-27-19 | https://www.kermi.ru/sistemy-otoplenija/produkcija/otopitelnye-pribory/konvektory/ | 1
KNV 22, 210х1200 (SOR) | KNV 22 | SOR | 210 | 122 | 1200 | 0 | 0 | 0 | 22-210-1200 | Вентильный конвектор «Kermi», тип 22, схема подключения SOR, высота 210, длина 1200, с крышкой | 0 | KNV2202101202SOR1K | ООО «АФГ РУС» тел.+7(495)646-27-19 | https://www.kermi.ru/sistemy-otoplenija/produkcija/otopitelnye-pribory/konvektory/ | 1
KNV 22, 210х1300 (SOR) | KNV 22 | SOR | 210 | 122 | 1300 | 0 | 0 | 0 | 22-210-1300 | Вентильный конвектор «Kermi», тип 22, схема подключения SOR, высота 210, длина 1300, с крышкой | 0 | KNV2202101302SOR1K | ООО «АФГ РУС» тел.+7(495)646-27-19 | https://www.kermi.ru/sistemy-otoplenija/produkcija/otopitelnye-pribory/konvektory/ | 1
KNV 22, 210х1400 (SOR) | KNV 22 | SOR | 210 | 122 | 1400 | 0 | 0 | 0 | 22-210-1400 | Вентильный конвектор «Kermi», тип 22, схема подключения SOR, высота 210, длина 1400, с крышкой | 0 | KNV2202101402SOR1K | ООО «АФГ РУС» тел.+7(495)646-27-19 | https://www.kermi.ru/sistemy-otoplenija/produkcija/otopitelnye-pribory/konvektory/ | 1
KNV 22, 210х1500 (SOR) | KNV 22 | SOR | 210 | 122 | 1500 | 0 | 0 | 0 | 22-210-1500 | Вентильный конвектор «Kermi», тип 22, схема подключения SOR, высота 210, длина 1500, с крышкой | 0 | KNV2202101502SOR1K | ООО «АФГ РУС» тел.+7(495)646-27-19 | https://www.kermi.ru/sistemy-otoplenija/produkcija/otopitelnye-pribory/konvektory/ | 1
KNV 22, 210х1600 (SOR) | KNV 22 | SOR | 210 | 122 | 1600 | 0 | 0 | 0 | 22-210-1600 | Вентильный конвектор «Kermi», тип 22, схема подключения SOR, высота 210, длина 1600, с крышкой | 0 | KNV2202101602SOR1K | ООО «АФГ РУС» тел.+7(495)646-27-19 | https://www.kermi.ru/sistemy-otoplenija/produkcija/otopitelnye-pribory/konvektory/ | 1
KNV 22, 210х1700 (SOR) | KNV 22 | SOR | 210 | 122 | 1700 | 0 | 0 | 0 | 22-210-1700 | Вентильный конвектор «Kermi», тип 22, схема подключения SOR, высота 210, длина 1700, с крышкой | 0 | KNV2202101702SOR1K | ООО «АФГ РУС» тел.+7(495)646-27-19 | https://www.kermi.ru/sistemy-otoplenija/produkcija/otopitelnye-pribory/konvektory/ | 1
KNV 22, 210х1800 (SOR) | KNV 22 | SOR | 210 | 122 | 1800 | 0 | 0 | 0 | 22-210-1800 | Вентильный конвектор «Kermi», тип 22, схема подключения SOR, высота 210, длина 1800, с крышкой | 0 | KNV2202101802SOR1K | ООО «АФГ РУС» тел.+7(495)646-27-19 | https://www.kermi.ru/sistemy-otoplenija/produkcija/otopitelnye-pribory/konvektory/ | 1
KNV 22, 210х1900 (SOR) | KNV 22 | SOR | 210 | 122 | 1900 | 0 | 0 | 0 | 22-210-1900 | Вентильный конвектор «Kermi», тип 22, схема подключения SOR, высота 210, длина 1900, с крышкой | 0 | KNV2202101902SOR1K | ООО «АФГ РУС» тел.+7(495)646-27-19 | https://www.kermi.ru/sistemy-otoplenija/produkcija/otopitelnye-pribory/konvektory/ | 1
KNV 22, 210х2000 (SOR) | KNV 22 | SOR | 210 | 122 | 2000 | 0 | 0 | 0 | 22-210-2000 | Вентильный конвектор «Kermi», тип 22, схема подключения SOR, высота 210, длина 2000, с крышкой | 0 | KNV2202102002SOR1K | ООО «АФГ РУС» тел.+7(495)646-27-19 | https://www.kermi.ru/sistemy-otoplenija/produkcija/otopitelnye-pribory/konvektory/ | 1
KNV 22, 210х2200 (SOR) | KNV 22 | SOR | 210 | 122 | 2200 | 0 | 0 | 0 | 22-210-2200 | Вентильный конвектор «Kermi», тип 22, схема подключения SOR, высота 210, длина 2200, с крышкой | 0 | KNV2202102202SOR1K | ООО «АФГ РУС» тел.+7(495)646-27-19 | https://www.kermi.ru/sistemy-otoplenija/produkcija/otopitelnye-pribory/konvektory/ | 1
KNV 22, 210х2400 (SOR) | KNV 22 | SOR | 210 | 122 | 2400 | 0 | 0 | 0 | 22-210-2400 | Вентильный конвектор «Kermi», тип 22, схема подключения SOR, высота 210, длина 2400, с крышкой | 0 | KNV2202102402SOR1K | ООО «АФГ РУС» тел.+7(495)646-27-19 | https://www.kermi.ru/sistemy-otoplenija/produkcija/otopitelnye-pribory/konvektory/ | 1
KNV 22, 210х2600 (SOR) | KNV 22 | SOR | 210 | 122 | 2600 | 0 | 0 | 0 | 22-210-2600 | Вентильный конвектор «Kermi», тип 22, схема подключения SOR, высота 210, длина 2600, с крышкой | 0 | KNV2202102602SOR1K | ООО «АФГ РУС» тел.+7(495)646-27-19 | https://www.kermi.ru/sistemy-otoplenija/produkcija/otopitelnye-pribory/konvektory/ | 1
KNV 22, 210х2800 (SOR) | KNV 22 | SOR | 210 | 122 | 2800 | 0 | 0 | 0 | 22-210-2800 | Вентильный конвектор «Kermi», тип 22, схема подключения SOR, высота 210, длина 2800, с крышкой | 0 | KNV2202102802SOR1K | ООО «АФГ РУС» тел.+7(495)646-27-19 | https://www.kermi.ru/sistemy-otoplenija/produkcija/otopitelnye-pribory/konvektory/ | 1
KNV 22, 210х3000 (SOR) | KNV 22 | SOR | 210 | 122 | 3000 | 0 | 0 | 0 | 22-210-3000 | Вентильный конвектор «Kermi», тип 22, схема подключения SOR, высота 210, длина 3000, с крышкой | 0 | KNV2202103002SOR1K | ООО «АФГ РУС» тел.+7(495)646-27-19 | https://www.kermi.ru/sistemy-otoplenija/produkcija/otopitelnye-pribory/konvektory/ | 1
KNV 22, 210х3200 (SOR) | KNV 22 | SOR | 210 | 122 | 3200 | 0 | 0 | 0 | 22-210-3200 | Вентильный конвектор «Kermi», тип 22, схема подключения SOR, высота 210, длина 3200, с крышкой | 0 | KNV2202103202SOR1K | ООО «АФГ РУС» тел.+7(495)646-27-19 | https://www.kermi.ru/sistemy-otoplenija/produkcija/otopitelnye-pribory/konvektory/ | 1
KNV 22, 210х3400 (SOR) | KNV 22 | SOR | 210 | 122 | 3400 | 0 | 0 | 0 | 22-210-3400 | Вентильный конвектор «Kermi», тип 22, схема подключения SOR, высота 210, длина 3400, с крышкой | 0 | KNV2202103402SOR1K | ООО «АФГ РУС» тел.+7(495)646-27-19 | https://www.kermi.ru/sistemy-otoplenija/produkcija/otopitelnye-pribory/konvektory/ | 1
KNV 22, 210х3600 (SOR) | KNV 22 | SOR | 210 | 122 | 3600 | 0 | 0 | 0 | 22-210-3600 | Вентильный конвектор «Kermi», тип 22, схема подключения SOR, высота 210, длина 3600, с крышкой | 0 | KNV2202103602SOR1K | ООО «АФГ РУС» тел.+7(495)646-27-19 | https://www.kermi.ru/sistemy-otoplenija/produkcija/otopitelnye-pribory/konvektory/ | 1
KNV 22, 210х3800 (SOR) | KNV 22 | SOR | 210 | 122 | 3800 | 0 | 0 | 0 | 22-210-3800 | Вентильный конвектор «Kermi», тип 22, схема подключения SOR, высота 210, длина 3800, с крышкой | 0 | KNV2202103802SOR1K | ООО «АФГ РУС» тел.+7(495)646-27-19 | https://www.kermi.ru/sistemy-otoplenija/produkcija/otopitelnye-pribory/konvektory/ | 1
KNV 22, 210х4000 (SOR) | KNV 22 | SOR | 210 | 122 | 4000 | 0 | 0 | 0 | 22-210-4000 | Вентильный конвектор «Kermi», тип 22, схема подключения SOR, высота 210, длина 4000, с крышкой | 0 | KNV2202104002SOR1K | ООО «АФГ РУС» тел.+7(495)646-27-19 | https://www.kermi.ru/sistemy-otoplenija/produkcija/otopitelnye-pribory/konvektory/ | 1
KNV 22, 210х4200 (SOR) | KNV 22 | SOR | 210 | 122 | 4200 | 0 | 0 | 0 | 22-210-4200 | Вентильный конвектор «Kermi», тип 22, схема подключения SOR, высота 210, длина 4200, с крышкой | 0 | KNV2202104202SOR1K | ООО «АФГ РУС» тел.+7(495)646-27-19 | https://www.kermi.ru/sistemy-otoplenija/produkcija/otopitelnye-pribory/konvektory/ | 1
KNV 22, 210х4400 (SOR) | KNV 22 | SOR | 210 | 122 | 4400 | 0 | 0 | 0 | 22-210-4400 | Вентильный конвектор «Kermi», тип 22, схема подключения SOR, высота 210, длина 4400, с крышкой | 0 | KNV2202104402SOR1K | ООО «АФГ РУС» тел.+7(495)646-27-19 | https://www.kermi.ru/sistemy-otoplenija/produkcija/otopitelnye-pribory/konvektory/ | 1
KNV 22, 210х4600 (SOR) | KNV 22 | SOR | 210 | 122 | 4600 | 0 | 0 | 0 | 22-210-4600 | Вентильный конвектор «Kermi», тип 22, схема подключения SOR, высота 210, длина 4600, с крышкой | 0 | KNV2202104602SOR1K | ООО «АФГ РУС» тел.+7(495)646-27-19 | https://www.kermi.ru/sistemy-otoplenija/produkcija/otopitelnye-pribory/konvektory/ | 1
KNV 22, 210х4800 (SOR) | KNV 22 | SOR | 210 | 122 | 4800 | 0 | 0 | 0 | 22-210-4800 | Вентильный конвектор «Kermi», тип 22, схема подключения SOR, высота 210, длина 4800, с крышкой | 0 | KNV2202104802SOR1K | ООО «АФГ РУС» тел.+7(495)646-27-19 | https://www.kermi.ru/sistemy-otoplenija/produkcija/otopitelnye-pribory/konvektory/ | 1
KNV 22, 210х5000 (SOR) | KNV 22 | SOR | 210 | 122 | 5000 | 0 | 0 | 0 | 22-210-5000 | Вентильный конвектор «Kermi», тип 22, схема подключения SOR, высота 210, длина 5000, с крышкой | 0 | KNV2202105002SOR1K | ООО «АФГ РУС» тел.+7(495)646-27-19 | https://www.kermi.ru/sistemy-otoplenija/produkcija/otopitelnye-pribory/konvektory/ | 1
KNV 22, 210х5200 (SOR) | KNV 22 | SOR | 210 | 122 | 5200 | 0 | 0 | 0 | 22-210-5200 | Вентильный конвектор «Kermi», тип 22, схема подключения SOR, высота 210, длина 5200, с крышкой | 0 | KNV2202105202SOR1K | ООО «АФГ РУС» тел.+7(495)646-27-19 | https://www.kermi.ru/sistemy-otoplenija/produkcija/otopitelnye-pribory/konvektory/ | 1
KNV 22, 210х5400 (SOR) | KNV 22 | SOR | 210 | 122 | 5400 | 0 | 0 | 0 | 22-210-5400 | Вентильный конвектор «Kermi», тип 22, схема подключения SOR, высота 210, длина 5400, с крышкой | 0 | KNV2202105402SOR1K | ООО «АФГ РУС» тел.+7(495)646-27-19 | https://www.kermi.ru/sistemy-otoplenija/produkcija/otopitelnye-pribory/konvektory/ | 1
KNV 22, 210х5600 (SOR) | KNV 22 | SOR | 210 | 122 | 5600 | 0 | 0 | 0 | 22-210-5600 | Вентильный конвектор «Kermi», тип 22, схема подключения SOR, высота 210, длина 5600, с крышкой | 0 | KNV2202105602SOR1K | ООО «АФГ РУС» тел.+7(495)646-27-19 | https://www.kermi.ru/sistemy-otoplenija/produkcija/otopitelnye-pribory/konvektory/ | 1
KNV 22, 210х5800 (SOR) | KNV 22 | SOR | 210 | 122 | 5800 | 0 | 0 | 0 | 22-210-5800 | Вентильный конвектор «Kermi», тип 22, схема подключения SOR, высота 210, длина 5800, с крышкой | 0 | KNV2202105802SOR1K | ООО «АФГ РУС» тел.+7(495)646-27-19 | https://www.kermi.ru/sistemy-otoplenija/produkcija/otopitelnye-pribory/konvektory/ | 1
KNV 32, 210х500 (SOR) | KNV 32 | SOR | 210 | 133 | 500 | 0 | 0 | 0 | 32-210-500 | Вентильный конвектор «Kermi», тип 32, схема подключения SOR, высота 210, длина 500, с крышкой | 0 | KNV3202100502SOR1K | ООО «АФГ РУС» тел.+7(495)646-27-19 | https://www.kermi.ru/sistemy-otoplenija/produkcija/otopitelnye-pribory/konvektory/ | 1
KNV 32, 210х600 (SOR) | KNV 32 | SOR | 210 | 133 | 600 | 0 | 0 | 0 | 32-210-600 | Вентильный конвектор «Kermi», тип 32, схема подключения SOR, высота 210, длина 600, с крышкой | 0 | KNV3202100602SOR1K | ООО «АФГ РУС» тел.+7(495)646-27-19 | https://www.kermi.ru/sistemy-otoplenija/produkcija/otopitelnye-pribory/konvektory/ | 1
KNV 32, 210х700 (SOR) | KNV 32 | SOR | 210 | 133 | 700 | 0 | 0 | 0 | 32-210-700 | Вентильный конвектор «Kermi», тип 32, схема подключения SOR, высота 210, длина 700, с крышкой | 0 | KNV3202100702SOR1K | ООО «АФГ РУС» тел.+7(495)646-27-19 | https://www.kermi.ru/sistemy-otoplenija/produkcija/otopitelnye-pribory/konvektory/ | 1
KNV 32, 210х800 (SOR) | KNV 32 | SOR | 210 | 133 | 800 | 0 | 0 | 0 | 32-210-800 | Вентильный конвектор «Kermi», тип 32, схема подключения SOR, высота 210, длина 800, с крышкой | 0 | KNV3202100802SOR1K | ООО «АФГ РУС» тел.+7(495)646-27-19 | https://www.kermi.ru/sistemy-otoplenija/produkcija/otopitelnye-pribory/konvektory/ | 1
KNV 32, 210х900 (SOR) | KNV 32 | SOR | 210 | 133 | 900 | 0 | 0 | 0 | 32-210-900 | Вентильный конвектор «Kermi», тип 32, схема подключения SOR, высота 210, длина 900, с крышкой | 0 | KNV3202100902SOR1K | ООО «АФГ РУС» тел.+7(495)646-27-19 | https://www.kermi.ru/sistemy-otoplenija/produkcija/otopitelnye-pribory/konvektory/ | 1
KNV 32, 210х1000 (SOR) | KNV 32 | SOR | 210 | 133 | 1000 | 0 | 0 | 0 | 32-210-1000 | Вентильный конвектор «Kermi», тип 32, схема подключения SOR, высота 210, длина 1000, с крышкой | 0 | KNV3202101002SOR1K | ООО «АФГ РУС» тел.+7(495)646-27-19 | https://www.kermi.ru/sistemy-otoplenija/produkcija/otopitelnye-pribory/konvektory/ | 1
KNV 32, 210х1100 (SOR) | KNV 32 | SOR | 210 | 133 | 1100 | 0 | 0 | 0 | 32-210-1100 | Вентильный конвектор «Kermi», тип 32, схема подключения SOR, высота 210, длина 1100, с крышкой | 0 | KNV3202101102SOR1K | ООО «АФГ РУС» тел.+7(495)646-27-19 | https://www.kermi.ru/sistemy-otoplenija/produkcija/otopitelnye-pribory/konvektory/ | 1
KNV 32, 210х1200 (SOR) | KNV 32 | SOR | 210 | 133 | 1200 | 0 | 0 | 0 | 32-210-1200 | Вентильный конвектор «Kermi», тип 32, схема подключения SOR, высота 210, длина 1200, с крышкой | 0 | KNV3202101202SOR1K | ООО «АФГ РУС» тел.+7(495)646-27-19 | https://www.kermi.ru/sistemy-otoplenija/produkcija/otopitelnye-pribory/konvektory/ | 1
KNV 32, 210х1300 (SOR) | KNV 32 | SOR | 210 | 133 | 1300 | 0 | 0 | 0 | 32-210-1300 | Вентильный конвектор «Kermi», тип 32, схема подключения SOR, высота 210, длина 1300, с крышкой | 0 | KNV3202101302SOR1K | ООО «АФГ РУС» тел.+7(495)646-27-19 | https://www.kermi.ru/sistemy-otoplenija/produkcija/otopitelnye-pribory/konvektory/ | 1
KNV 32, 210х1400 (SOR) | KNV 32 | SOR | 210 | 133 | 1400 | 0 | 0 | 0 | 32-210-1400 | Вентильный конвектор «Kermi», тип 32, схема подключения SOR, высота 210, длина 1400, с крышкой | 0 | KNV3202101402SOR1K | ООО «АФГ РУС» тел.+7(495)646-27-19 | https://www.kermi.ru/sistemy-otoplenija/produkcija/otopitelnye-pribory/konvektory/ | 1
KNV 32, 210х1500 (SOR) | KNV 32 | SOR | 210 | 133 | 1500 | 0 | 0 | 0 | 32-210-1500 | Вентильный конвектор «Kermi», тип 32, схема подключения SOR, высота 210, длина 1500, с крышкой | 0 | KNV3202101502SOR1K | ООО «АФГ РУС» тел.+7(495)646-27-19 | https://www.kermi.ru/sistemy-otoplenija/produkcija/otopitelnye-pribory/konvektory/ | 1
KNV 32, 210х1600 (SOR) | KNV 32 | SOR | 210 | 133 | 1600 | 0 | 0 | 0 | 32-210-1600 | Вентильный конвектор «Kermi», тип 32, схема подключения SOR, высота 210, длина 1600, с крышкой | 0 | KNV3202101602SOR1K | ООО «АФГ РУС» тел.+7(495)646-27-19 | https://www.kermi.ru/sistemy-otoplenija/produkcija/otopitelnye-pribory/konvektory/ | 1
KNV 32, 210х1700 (SOR) | KNV 32 | SOR | 210 | 133 | 1700 | 0 | 0 | 0 | 32-210-1700 | Вентильный конвектор «Kermi», тип 32, схема подключения SOR, высота 210, длина 1700, с крышкой | 0 | KNV3202101702SOR1K | ООО «АФГ РУС» тел.+7(495)646-27-19 | https://www.kermi.ru/sistemy-otoplenija/produkcija/otopitelnye-pribory/konvektory/ | 1
KNV 32, 210х1800 (SOR) | KNV 32 | SOR | 210 | 133 | 1800 | 0 | 0 | 0 | 32-210-1800 | Вентильный конвектор «Kermi», тип 32, схема подключения SOR, высота 210, длина 1800, с крышкой | 0 | KNV3202101802SOR1K | ООО «АФГ РУС» тел.+7(495)646-27-19 | https://www.kermi.ru/sistemy-otoplenija/produkcija/otopitelnye-pribory/konvektory/ | 1
KNV 32, 210х1900 (SOR) | KNV 32 | SOR | 210 | 133 | 1900 | 0 | 0 | 0 | 32-210-1900 | Вентильный конвектор «Kermi», тип 32, схема подключения SOR, высота 210, длина 1900, с крышкой | 0 | KNV3202101902SOR1K | ООО «АФГ РУС» тел.+7(495)646-27-19 | https://www.kermi.ru/sistemy-otoplenija/produkcija/otopitelnye-pribory/konvektory/ | 1
KNV 32, 210х2000 (SOR) | KNV 32 | SOR | 210 | 133 | 2000 | 0 | 0 | 0 | 32-210-2000 | Вентильный конвектор «Kermi», тип 32, схема подключения SOR, высота 210, длина 2000, с крышкой | 0 | KNV3202102002SOR1K | ООО «АФГ РУС» тел.+7(495)646-27-19 | https://www.kermi.ru/sistemy-otoplenija/produkcija/otopitelnye-pribory/konvektory/ | 1
KNV 32, 210х2200 (SOR) | KNV 32 | SOR | 210 | 133 | 2200 | 0 | 0 | 0 | 32-210-2200 | Вентильный конвектор «Kermi», тип 32, схема подключения SOR, высота 210, длина 2200, с крышкой | 0 | KNV3202102202SOR1K | ООО «АФГ РУС» тел.+7(495)646-27-19 | https://www.kermi.ru/sistemy-otoplenija/produkcija/otopitelnye-pribory/konvektory/ | 1
KNV 32, 210х2400 (SOR) | KNV 32 | SOR | 210 | 133 | 2400 | 0 | 0 | 0 | 32-210-2400 | Вентильный конвектор «Kermi», тип 32, схема подключения SOR, высота 210, длина 2400, с крышкой | 0 | KNV3202102402SOR1K | ООО «АФГ РУС» тел.+7(495)646-27-19 | https://www.kermi.ru/sistemy-otoplenija/produkcija/otopitelnye-pribory/konvektory/ | 1
KNV 32, 210х2600 (SOR) | KNV 32 | SOR | 210 | 133 | 2600 | 0 | 0 | 0 | 32-210-2600 | Вентильный конвектор «Kermi», тип 32, схема подключения SOR, высота 210, длина 2600, с крышкой | 0 | KNV3202102602SOR1K | ООО «АФГ РУС» тел.+7(495)646-27-19 | https://www.kermi.ru/sistemy-otoplenija/produkcija/otopitelnye-pribory/konvektory/ | 1
KNV 32, 210х2800 (SOR) | KNV 32 | SOR | 210 | 133 | 2800 | 0 | 0 | 0 | 32-210-2800 | Вентильный конвектор «Kermi», тип 32, схема подключения SOR, высота 210, длина 2800, с крышкой | 0 | KNV3202102802SOR1K | ООО «АФГ РУС» тел.+7(495)646-27-19 | https://www.kermi.ru/sistemy-otoplenija/produkcija/otopitelnye-pribory/konvektory/ | 1
KNV 32, 210х3000 (SOR) | KNV 32 | SOR | 210 | 133 | 3000 | 0 | 0 | 0 | 32-210-3000 | Вентильный конвектор «Kermi», тип 32, схема подключения SOR, высота 210, длина 3000, с крышкой | 0 | KNV3202103002SOR1K | ООО «АФГ РУС» тел.+7(495)646-27-19 | https://www.kermi.ru/sistemy-otoplenija/produkcija/otopitelnye-pribory/konvektory/ | 1
KNV 32, 210х3200 (SOR) | KNV 32 | SOR | 210 | 133 | 3200 | 0 | 0 | 0 | 32-210-3200 | Вентильный конвектор «Kermi», тип 32, схема подключения SOR, высота 210, длина 3200, с крышкой | 0 | KNV3202103202SOR1K | ООО «АФГ РУС» тел.+7(495)646-27-19 | https://www.kermi.ru/sistemy-otoplenija/produkcija/otopitelnye-pribory/konvektory/ | 1
KNV 32, 210х3400 (SOR) | KNV 32 | SOR | 210 | 133 | 3400 | 0 | 0 | 0 | 32-210-3400 | Вентильный конвектор «Kermi», тип 32, схема подключения SOR, высота 210, длина 3400, с крышкой | 0 | KNV3202103402SOR1K | ООО «АФГ РУС» тел.+7(495)646-27-19 | https://www.kermi.ru/sistemy-otoplenija/produkcija/otopitelnye-pribory/konvektory/ | 1
KNV 32, 210х3600 (SOR) | KNV 32 | SOR | 210 | 133 | 3600 | 0 | 0 | 0 | 32-210-3600 | Вентильный конвектор «Kermi», тип 32, схема подключения SOR, высота 210, длина 3600, с крышкой | 0 | KNV3202103602SOR1K | ООО «АФГ РУС» тел.+7(495)646-27-19 | https://www.kermi.ru/sistemy-otoplenija/produkcija/otopitelnye-pribory/konvektory/ | 1
KNV 32, 210х3800 (SOR) | KNV 32 | SOR | 210 | 133 | 3800 | 0 | 0 | 0 | 32-210-3800 | Вентильный конвектор «Kermi», тип 32, схема подключения SOR, высота 210, длина 3800, с крышкой | 0 | KNV3202103802SOR1K | ООО «АФГ РУС» тел.+7(495)646-27-19 | https://www.kermi.ru/sistemy-otoplenija/produkcija/otopitelnye-pribory/konvektory/ | 1
KNV 32, 210х4000 (SOR) | KNV 32 | SOR | 210 | 133 | 4000 | 0 | 0 | 0 | 32-210-4000 | Вентильный конвектор «Kermi», тип 32, схема подключения SOR, высота 210, длина 4000, с крышкой | 0 | KNV3202104002SOR1K | ООО «АФГ РУС» тел.+7(495)646-27-19 | https://www.kermi.ru/sistemy-otoplenija/produkcija/otopitelnye-pribory/konvektory/ | 1
KNV 32, 210х4200 (SOR) | KNV 32 | SOR | 210 | 133 | 4200 | 0 | 0 | 0 | 32-210-4200 | Вентильный конвектор «Kermi», тип 32, схема подключения SOR, высота 210, длина 4200, с крышкой | 0 | KNV3202104202SOR1K | ООО «АФГ РУС» тел.+7(495)646-27-19 | https://www.kermi.ru/sistemy-otoplenija/produkcija/otopitelnye-pribory/konvektory/ | 1
KNV 32, 210х4400 (SOR) | KNV 32 | SOR | 210 | 133 | 4400 | 0 | 0 | 0 | 32-210-4400 | Вентильный конвектор «Kermi», тип 32, схема подключения SOR, высота 210, длина 4400, с крышкой | 0 | KNV3202104402SOR1K | ООО «АФГ РУС» тел.+7(495)646-27-19 | https://www.kermi.ru/sistemy-otoplenija/produkcija/otopitelnye-pribory/konvektory/ | 1
KNV 32, 210х4600 (SOR) | KNV 32 | SOR | 210 | 133 | 4600 | 0 | 0 | 0 | 32-210-4600 | Вентильный конвектор «Kermi», тип 32, схема подключения SOR, высота 210, длина 4600, с крышкой | 0 | KNV3202104602SOR1K | ООО «АФГ РУС» тел.+7(495)646-27-19 | https://www.kermi.ru/sistemy-otoplenija/produkcija/otopitelnye-pribory/konvektory/ | 1
KNV 32, 210х4800 (SOR) | KNV 32 | SOR | 210 | 133 | 4800 | 0 | 0 | 0 | 32-210-4800 | Вентильный конвектор «Kermi», тип 32, схема подключения SOR, высота 210, длина 4800, с крышкой | 0 | KNV3202104802SOR1K | ООО «АФГ РУС» тел.+7(495)646-27-19 | https://www.kermi.ru/sistemy-otoplenija/produkcija/otopitelnye-pribory/konvektory/ | 1
KNV 32, 210х5000 (SOR) | KNV 32 | SOR | 210 | 133 | 5000 | 0 | 0 | 0 | 32-210-5000 | Вентильный конвектор «Kermi», тип 32, схема подключения SOR, высота 210, длина 5000, с крышкой | 0 | KNV3202105002SOR1K | ООО «АФГ РУС» тел.+7(495)646-27-19 | https://www.kermi.ru/sistemy-otoplenija/produkcija/otopitelnye-pribory/konvektory/ | 1
KNV 32, 210х5200 (SOR) | KNV 32 | SOR | 210 | 133 | 5200 | 0 | 0 | 0 | 32-210-5200 | Вентильный конвектор «Kermi», тип 32, схема подключения SOR, высота 210, длина 5200, с крышкой | 0 | KNV3202105202SOR1K | ООО «АФГ РУС» тел.+7(495)646-27-19 | https://www.kermi.ru/sistemy-otoplenija/produkcija/otopitelnye-pribory/konvektory/ | 1
KNV 43, 210х500 (SOR) | KNV 43 | SOR | 210 | 194 | 500 | 0 | 0 | 0 | 43-210-500 | Вентильный конвектор «Kermi», тип 43, схема подключения SOR, высота 210, длина 500, с крышкой | 0 | KNV4302100502SOR1K | ООО «АФГ РУС» тел.+7(495)646-27-19 | https://www.kermi.ru/sistemy-otoplenija/produkcija/otopitelnye-pribory/konvektory/ | 1
KNV 43, 210х600 (SOR) | KNV 43 | SOR | 210 | 194 | 600 | 0 | 0 | 0 | 43-210-600 | Вентильный конвектор «Kermi», тип 43, схема подключения SOR, высота 210, длина 600, с крышкой | 0 | KNV4302100602SOR1K | ООО «АФГ РУС» тел.+7(495)646-27-19 | https://www.kermi.ru/sistemy-otoplenija/produkcija/otopitelnye-pribory/konvektory/ | 1
KNV 43, 210х700 (SOR) | KNV 43 | SOR | 210 | 194 | 700 | 0 | 0 | 0 | 43-210-700 | Вентильный конвектор «Kermi», тип 43, схема подключения SOR, высота 210, длина 700, с крышкой | 0 | KNV4302100702SOR1K | ООО «АФГ РУС» тел.+7(495)646-27-19 | https://www.kermi.ru/sistemy-otoplenija/produkcija/otopitelnye-pribory/konvektory/ | 1
KNV 43, 210х800 (SOR) | KNV 43 | SOR | 210 | 194 | 800 | 0 | 0 | 0 | 43-210-800 | Вентильный конвектор «Kermi», тип 43, схема подключения SOR, высота 210, длина 800, с крышкой | 0 | KNV4302100802SOR1K | ООО «АФГ РУС» тел.+7(495)646-27-19 | https://www.kermi.ru/sistemy-otoplenija/produkcija/otopitelnye-pribory/konvektory/ | 1
KNV 43, 210х900 (SOR) | KNV 43 | SOR | 210 | 194 | 900 | 0 | 0 | 0 | 43-210-900 | Вентильный конвектор «Kermi», тип 43, схема подключения SOR, высота 210, длина 900, с крышкой | 0 | KNV4302100902SOR1K | ООО «АФГ РУС» тел.+7(495)646-27-19 | https://www.kermi.ru/sistemy-otoplenija/produkcija/otopitelnye-pribory/konvektory/ | 1
KNV 43, 210х1000 (SOR) | KNV 43 | SOR | 210 | 194 | 1000 | 0 | 0 | 0 | 43-210-1000 | Вентильный конвектор «Kermi», тип 43, схема подключения SOR, высота 210, длина 1000, с крышкой | 0 | KNV4302101002SOR1K | ООО «АФГ РУС» тел.+7(495)646-27-19 | https://www.kermi.ru/sistemy-otoplenija/produkcija/otopitelnye-pribory/konvektory/ | 1
KNV 43, 210х1100 (SOR) | KNV 43 | SOR | 210 | 194 | 1100 | 0 | 0 | 0 | 43-210-1100 | Вентильный конвектор «Kermi», тип 43, схема подключения SOR, высота 210, длина 1100, с крышкой | 0 | KNV4302101102SOR1K | ООО «АФГ РУС» тел.+7(495)646-27-19 | https://www.kermi.ru/sistemy-otoplenija/produkcija/otopitelnye-pribory/konvektory/ | 1
KNV 43, 210х1200 (SOR) | KNV 43 | SOR | 210 | 194 | 1200 | 0 | 0 | 0 | 43-210-1200 | Вентильный конвектор «Kermi», тип 43, схема подключения SOR, высота 210, длина 1200, с крышкой | 0 | KNV4302101202SOR1K | ООО «АФГ РУС» тел.+7(495)646-27-19 | https://www.kermi.ru/sistemy-otoplenija/produkcija/otopitelnye-pribory/konvektory/ | 1
KNV 43, 210х1300 (SOR) | KNV 43 | SOR | 210 | 194 | 1300 | 0 | 0 | 0 | 43-210-1300 | Вентильный конвектор «Kermi», тип 43, схема подключения SOR, высота 210, длина 1300, с крышкой | 0 | KNV4302101302SOR1K | ООО «АФГ РУС» тел.+7(495)646-27-19 | https://www.kermi.ru/sistemy-otoplenija/produkcija/otopitelnye-pribory/konvektory/ | 1
KNV 43, 210х1400 (SOR) | KNV 43 | SOR | 210 | 194 | 1400 | 0 | 0 | 0 | 43-210-1400 | Вентильный конвектор «Kermi», тип 43, схема подключения SOR, высота 210, длина 1400, с крышкой | 0 | KNV4302101402SOR1K | ООО «АФГ РУС» тел.+7(495)646-27-19 | https://www.kermi.ru/sistemy-otoplenija/produkcija/otopitelnye-pribory/konvektory/ | 1
KNV 43, 210х1500 (SOR) | KNV 43 | SOR | 210 | 194 | 1500 | 0 | 0 | 0 | 43-210-1500 | Вентильный конвектор «Kermi», тип 43, схема подключения SOR, высота 210, длина 1500, с крышкой | 0 | KNV4302101502SOR1K | ООО «АФГ РУС» тел.+7(495)646-27-19 | https://www.kermi.ru/sistemy-otoplenija/produkcija/otopitelnye-pribory/konvektory/ | 1
KNV 43, 210х1600 (SOR) | KNV 43 | SOR | 210 | 194 | 1600 | 0 | 0 | 0 | 43-210-1600 | Вентильный конвектор «Kermi», тип 43, схема подключения SOR, высота 210, длина 1600, с крышкой | 0 | KNV4302101602SOR1K | ООО «АФГ РУС» тел.+7(495)646-27-19 | https://www.kermi.ru/sistemy-otoplenija/produkcija/otopitelnye-pribory/konvektory/ | 1
KNV 43, 210х1700 (SOR) | KNV 43 | SOR | 210 | 194 | 1700 | 0 | 0 | 0 | 43-210-1700 | Вентильный конвектор «Kermi», тип 43, схема подключения SOR, высота 210, длина 1700, с крышкой | 0 | KNV4302101702SOR1K | ООО «АФГ РУС» тел.+7(495)646-27-19 | https://www.kermi.ru/sistemy-otoplenija/produkcija/otopitelnye-pribory/konvektory/ | 1
KNV 43, 210х1800 (SOR) | KNV 43 | SOR | 210 | 194 | 1800 | 0 | 0 | 0 | 43-210-1800 | Вентильный конвектор «Kermi», тип 43, схема подключения SOR, высота 210, длина 1800, с крышкой | 0 | KNV4302101802SOR1K | ООО «АФГ РУС» тел.+7(495)646-27-19 | https://www.kermi.ru/sistemy-otoplenija/produkcija/otopitelnye-pribory/konvektory/ | 1
KNV 43, 210х1900 (SOR) | KNV 43 | SOR | 210 | 194 | 1900 | 0 | 0 | 0 | 43-210-1900 | Вентильный конвектор «Kermi», тип 43, схема подключения SOR, высота 210, длина 1900, с крышкой | 0 | KNV4302101902SOR1K | ООО «АФГ РУС» тел.+7(495)646-27-19 | https://www.kermi.ru/sistemy-otoplenija/produkcija/otopitelnye-pribory/konvektory/ | 1
KNV 43, 210х2000 (SOR) | KNV 43 | SOR | 210 | 194 | 2000 | 0 | 0 | 0 | 43-210-2000 | Вентильный конвектор «Kermi», тип 43, схема подключения SOR, высота 210, длина 2000, с крышкой | 0 | KNV4302102002SOR1K | ООО «АФГ РУС» тел.+7(495)646-27-19 | https://www.kermi.ru/sistemy-otoplenija/produkcija/otopitelnye-pribory/konvektory/ | 1
KNV 43, 210х2200 (SOR) | KNV 43 | SOR | 210 | 194 | 2200 | 0 | 0 | 0 | 43-210-2200 | Вентильный конвектор «Kermi», тип 43, схема подключения SOR, высота 210, длина 2200, с крышкой | 0 | KNV4302102202SOR1K | ООО «АФГ РУС» тел.+7(495)646-27-19 | https://www.kermi.ru/sistemy-otoplenija/produkcija/otopitelnye-pribory/konvektory/ | 1
KNV 43, 210х2400 (SOR) | KNV 43 | SOR | 210 | 194 | 2400 | 0 | 0 | 0 | 43-210-2400 | Вентильный конвектор «Kermi», тип 43, схема подключения SOR, высота 210, длина 2400, с крышкой | 0 | KNV4302102402SOR1K | ООО «АФГ РУС» тел.+7(495)646-27-19 | https://www.kermi.ru/sistemy-otoplenija/produkcija/otopitelnye-pribory/konvektory/ | 1
KNV 43, 210х2600 (SOR) | KNV 43 | SOR | 210 | 194 | 2600 | 0 | 0 | 0 | 43-210-2600 | Вентильный конвектор «Kermi», тип 43, схема подключения SOR, высота 210, длина 2600, с крышкой | 0 | KNV4302102602SOR1K | ООО «АФГ РУС» тел.+7(495)646-27-19 | https://www.kermi.ru/sistemy-otoplenija/produkcija/otopitelnye-pribory/konvektory/ | 1
KNV 43, 210х2800 (SOR) | KNV 43 | SOR | 210 | 194 | 2800 | 0 | 0 | 0 | 43-210-2800 | Вентильный конвектор «Kermi», тип 43, схема подключения SOR, высота 210, длина 2800, с крышкой | 0 | KNV4302102802SOR1K | ООО «АФГ РУС» тел.+7(495)646-27-19 | https://www.kermi.ru/sistemy-otoplenija/produkcija/otopitelnye-pribory/konvektory/ | 1
KNV 43, 210х3000 (SOR) | KNV 43 | SOR | 210 | 194 | 3000 | 0 | 0 | 0 | 43-210-3000 | Вентильный конвектор «Kermi», тип 43, схема подключения SOR, высота 210, длина 3000, с крышкой | 0 | KNV4302103002SOR1K | ООО «АФГ РУС» тел.+7(495)646-27-19 | https://www.kermi.ru/sistemy-otoplenija/produkcija/otopitelnye-pribory/konvektory/ | 1
KNV 43, 210х3200 (SOR) | KNV 43 | SOR | 210 | 194 | 3200 | 0 | 0 | 0 | 43-210-3200 | Вентильный конвектор «Kermi», тип 43, схема подключения SOR, высота 210, длина 3200, с крышкой | 0 | KNV4302103202SOR1K | ООО «АФГ РУС» тел.+7(495)646-27-19 | https://www.kermi.ru/sistemy-otoplenija/produkcija/otopitelnye-pribory/konvektory/ | 1
KNV 43, 210х3400 (SOR) | KNV 43 | SOR | 210 | 194 | 3400 | 0 | 0 | 0 | 43-210-3400 | Вентильный конвектор «Kermi», тип 43, схема подключения SOR, высота 210, длина 3400, с крышкой | 0 | KNV4302103402SOR1K | ООО «АФГ РУС» тел.+7(495)646-27-19 | https://www.kermi.ru/sistemy-otoplenija/produkcija/otopitelnye-pribory/konvektory/ | 1
KNV 43, 210х3600 (SOR) | KNV 43 | SOR | 210 | 194 | 3600 | 0 | 0 | 0 | 43-210-3600 | Вентильный конвектор «Kermi», тип 43, схема подключения SOR, высота 210, длина 3600, с крышкой | 0 | KNV4302103602SOR1K | ООО «АФГ РУС» тел.+7(495)646-27-19 | https://www.kermi.ru/sistemy-otoplenija/produkcija/otopitelnye-pribory/konvektory/ | 1
KNV 54, 210х500 (SOR) | KNV 54 | SOR | 210 | 255 | 500 | 0 | 0 | 0 | 54-210-500 | Вентильный конвектор «Kermi», тип 54, схема подключения SOR, высота 210, длина 500, с крышкой | 0 | KNV5402100502SOR1K | ООО «АФГ РУС» тел.+7(495)646-27-19 | https://www.kermi.ru/sistemy-otoplenija/produkcija/otopitelnye-pribory/konvektory/ | 1
KNV 54, 210х600 (SOR) | KNV 54 | SOR | 210 | 255 | 600 | 0 | 0 | 0 | 54-210-600 | Вентильный конвектор «Kermi», тип 54, схема подключения SOR, высота 210, длина 600, с крышкой | 0 | KNV5402100602SOR1K | ООО «АФГ РУС» тел.+7(495)646-27-19 | https://www.kermi.ru/sistemy-otoplenija/produkcija/otopitelnye-pribory/konvektory/ | 1
KNV 54, 210х700 (SOR) | KNV 54 | SOR | 210 | 255 | 700 | 0 | 0 | 0 | 54-210-700 | Вентильный конвектор «Kermi», тип 54, схема подключения SOR, высота 210, длина 700, с крышкой | 0 | KNV5402100702SOR1K | ООО «АФГ РУС» тел.+7(495)646-27-19 | https://www.kermi.ru/sistemy-otoplenija/produkcija/otopitelnye-pribory/konvektory/ | 1
KNV 54, 210х800 (SOR) | KNV 54 | SOR | 210 | 255 | 800 | 0 | 0 | 0 | 54-210-800 | Вентильный конвектор «Kermi», тип 54, схема подключения SOR, высота 210, длина 800, с крышкой | 0 | KNV5402100802SOR1K | ООО «АФГ РУС» тел.+7(495)646-27-19 | https://www.kermi.ru/sistemy-otoplenija/produkcija/otopitelnye-pribory/konvektory/ | 1
KNV 54, 210х900 (SOR) | KNV 54 | SOR | 210 | 255 | 900 | 0 | 0 | 0 | 54-210-900 | Вентильный конвектор «Kermi», тип 54, схема подключения SOR, высота 210, длина 900, с крышкой | 0 | KNV5402100902SOR1K | ООО «АФГ РУС» тел.+7(495)646-27-19 | https://www.kermi.ru/sistemy-otoplenija/produkcija/otopitelnye-pribory/konvektory/ | 1
KNV 54, 210х1000 (SOR) | KNV 54 | SOR | 210 | 255 | 1000 | 0 | 0 | 0 | 54-210-1000 | Вентильный конвектор «Kermi», тип 54, схема подключения SOR, высота 210, длина 1000, с крышкой | 0 | KNV5402101002SOR1K | ООО «АФГ РУС» тел.+7(495)646-27-19 | https://www.kermi.ru/sistemy-otoplenija/produkcija/otopitelnye-pribory/konvektory/ | 1
KNV 54, 210х1100 (SOR) | KNV 54 | SOR | 210 | 255 | 1100 | 0 | 0 | 0 | 54-210-1100 | Вентильный конвектор «Kermi», тип 54, схема подключения SOR, высота 210, длина 1100, с крышкой | 0 | KNV5402101102SOR1K | ООО «АФГ РУС» тел.+7(495)646-27-19 | https://www.kermi.ru/sistemy-otoplenija/produkcija/otopitelnye-pribory/konvektory/ | 1
KNV 54, 210х1200 (SOR) | KNV 54 | SOR | 210 | 255 | 1200 | 0 | 0 | 0 | 54-210-1200 | Вентильный конвектор «Kermi», тип 54, схема подключения SOR, высота 210, длина 1200, с крышкой | 0 | KNV5402101202SOR1K | ООО «АФГ РУС» тел.+7(495)646-27-19 | https://www.kermi.ru/sistemy-otoplenija/produkcija/otopitelnye-pribory/konvektory/ | 1
KNV 54, 210х1300 (SOR) | KNV 54 | SOR | 210 | 255 | 1300 | 0 | 0 | 0 | 54-210-1300 | Вентильный конвектор «Kermi», тип 54, схема подключения SOR, высота 210, длина 1300, с крышкой | 0 | KNV5402101302SOR1K | ООО «АФГ РУС» тел.+7(495)646-27-19 | https://www.kermi.ru/sistemy-otoplenija/produkcija/otopitelnye-pribory/konvektory/ | 1
KNV 54, 210х1400 (SOR) | KNV 54 | SOR | 210 | 255 | 1400 | 0 | 0 | 0 | 54-210-1400 | Вентильный конвектор «Kermi», тип 54, схема подключения SOR, высота 210, длина 1400, с крышкой | 0 | KNV5402101402SOR1K | ООО «АФГ РУС» тел.+7(495)646-27-19 | https://www.kermi.ru/sistemy-otoplenija/produkcija/otopitelnye-pribory/konvektory/ | 1
KNV 54, 210х1500 (SOR) | KNV 54 | SOR | 210 | 255 | 1500 | 0 | 0 | 0 | 54-210-1500 | Вентильный конвектор «Kermi», тип 54, схема подключения SOR, высота 210, длина 1500, с крышкой | 0 | KNV5402101502SOR1K | ООО «АФГ РУС» тел.+7(495)646-27-19 | https://www.kermi.ru/sistemy-otoplenija/produkcija/otopitelnye-pribory/konvektory/ | 1
KNV 54, 210х1600 (SOR) | KNV 54 | SOR | 210 | 255 | 1600 | 0 | 0 | 0 | 54-210-1600 | Вентильный конвектор «Kermi», тип 54, схема подключения SOR, высота 210, длина 1600, с крышкой | 0 | KNV5402101602SOR1K | ООО «АФГ РУС» тел.+7(495)646-27-19 | https://www.kermi.ru/sistemy-otoplenija/produkcija/otopitelnye-pribory/konvektory/ | 1
KNV 54, 210х1700 (SOR) | KNV 54 | SOR | 210 | 255 | 1700 | 0 | 0 | 0 | 54-210-1700 | Вентильный конвектор «Kermi», тип 54, схема подключения SOR, высота 210, длина 1700, с крышкой | 0 | KNV5402101702SOR1K | ООО «АФГ РУС» тел.+7(495)646-27-19 | https://www.kermi.ru/sistemy-otoplenija/produkcija/otopitelnye-pribory/konvektory/ | 1
KNV 54, 210х1800 (SOR) | KNV 54 | SOR | 210 | 255 | 1800 | 0 | 0 | 0 | 54-210-1800 | Вентильный конвектор «Kermi», тип 54, схема подключения SOR, высота 210, длина 1800, с крышкой | 0 | KNV5402101802SOR1K | ООО «АФГ РУС» тел.+7(495)646-27-19 | https://www.kermi.ru/sistemy-otoplenija/produkcija/otopitelnye-pribory/konvektory/ | 1
KNV 54, 210х1900 (SOR) | KNV 54 | SOR | 210 | 255 | 1900 | 0 | 0 | 0 | 54-210-1900 | Вентильный конвектор «Kermi», тип 54, схема подключения SOR, высота 210, длина 1900, с крышкой | 0 | KNV5402101902SOR1K | ООО «АФГ РУС» тел.+7(495)646-27-19 | https://www.kermi.ru/sistemy-otoplenija/produkcija/otopitelnye-pribory/konvektory/ | 1
KNV 54, 210х2000 (SOR) | KNV 54 | SOR | 210 | 255 | 2000 | 0 | 0 | 0 | 54-210-2000 | Вентильный конвектор «Kermi», тип 54, схема подключения SOR, высота 210, длина 2000, с крышкой | 0 | KNV5402102002SOR1K | ООО «АФГ РУС» тел.+7(495)646-27-19 | https://www.kermi.ru/sistemy-otoplenija/produkcija/otopitelnye-pribory/konvektory/ | 1
KNV 54, 210х2200 (SOR) | KNV 54 | SOR | 210 | 255 | 2200 | 0 | 0 | 0 | 54-210-2200 | Вентильный конвектор «Kermi», тип 54, схема подключения SOR, высота 210, длина 2200, с крышкой | 0 | KNV5402102202SOR1K | ООО «АФГ РУС» тел.+7(495)646-27-19 | https://www.kermi.ru/sistemy-otoplenija/produkcija/otopitelnye-pribory/konvektory/ | 1
KNV 54, 210х2400 (SOR) | KNV 54 | SOR | 210 | 255 | 2400 | 0 | 0 | 0 | 54-210-2400 | Вентильный конвектор «Kermi», тип 54, схема подключения SOR, высота 210, длина 2400, с крышкой | 0 | KNV5402102402SOR1K | ООО «АФГ РУС» тел.+7(495)646-27-19 | https://www.kermi.ru/sistemy-otoplenija/produkcija/otopitelnye-pribory/konvektory/ | 1
KNV 54, 210х2600 (SOR) | KNV 54 | SOR | 210 | 255 | 2600 | 0 | 0 | 0 | 54-210-2600 | Вентильный конвектор «Kermi», тип 54, схема подключения SOR, высота 210, длина 2600, с крышкой | 0 | KNV5402102602SOR1K | ООО «АФГ РУС» тел.+7(495)646-27-19 | https://www.kermi.ru/sistemy-otoplenija/produkcija/otopitelnye-pribory/konvektory/ | 1
KNV 54, 210х2800 (SOR) | KNV 54 | SOR | 210 | 255 | 2800 | 0 | 0 | 0 | 54-210-2800 | Вентильный конвектор «Kermi», тип 54, схема подключения SOR, высота 210, длина 2800, с крышкой | 0 | KNV5402102802SOR1K | ООО «АФГ РУС» тел.+7(495)646-27-19 | https://www.kermi.ru/sistemy-otoplenija/produkcija/otopitelnye-pribory/konvektory/ | 1
KNV 21, 280х500 (SOR) | KNV 21 | SOR | 280 | 72 | 500 | 0 | 0 | 0 | 21-280-500 | Вентильный конвектор «Kermi», тип 21, схема подключения SOR, высота 280, длина 500, с крышкой | 0 | KNV2102800502SOR1K | ООО «АФГ РУС» тел.+7(495)646-27-19 | https://www.kermi.ru/sistemy-otoplenija/produkcija/otopitelnye-pribory/konvektory/ | 1
KNV 21, 280х600 (SOR) | KNV 21 | SOR | 280 | 72 | 600 | 0 | 0 | 0 | 21-280-600 | Вентильный конвектор «Kermi», тип 21, схема подключения SOR, высота 280, длина 600, с крышкой | 0 | KNV2102800602SOR1K | ООО «АФГ РУС» тел.+7(495)646-27-19 | https://www.kermi.ru/sistemy-otoplenija/produkcija/otopitelnye-pribory/konvektory/ | 1
KNV 21, 280х700 (SOR) | KNV 21 | SOR | 280 | 72 | 700 | 0 | 0 | 0 | 21-280-700 | Вентильный конвектор «Kermi», тип 21, схема подключения SOR, высота 280, длина 700, с крышкой | 0 | KNV2102800702SOR1K | ООО «АФГ РУС» тел.+7(495)646-27-19 | https://www.kermi.ru/sistemy-otoplenija/produkcija/otopitelnye-pribory/konvektory/ | 1
KNV 21, 280х800 (SOR) | KNV 21 | SOR | 280 | 72 | 800 | 0 | 0 | 0 | 21-280-800 | Вентильный конвектор «Kermi», тип 21, схема подключения SOR, высота 280, длина 800, с крышкой | 0 | KNV2102800802SOR1K | ООО «АФГ РУС» тел.+7(495)646-27-19 | https://www.kermi.ru/sistemy-otoplenija/produkcija/otopitelnye-pribory/konvektory/ | 1
KNV 21, 280х900 (SOR) | KNV 21 | SOR | 280 | 72 | 900 | 0 | 0 | 0 | 21-280-900 | Вентильный конвектор «Kermi», тип 21, схема подключения SOR, высота 280, длина 900, с крышкой | 0 | KNV2102800902SOR1K | ООО «АФГ РУС» тел.+7(495)646-27-19 | https://www.kermi.ru/sistemy-otoplenija/produkcija/otopitelnye-pribory/konvektory/ | 1
KNV 21, 280х1000 (SOR) | KNV 21 | SOR | 280 | 72 | 1000 | 0 | 0 | 0 | 21-280-1000 | Вентильный конвектор «Kermi», тип 21, схема подключения SOR, высота 280, длина 1000, с крышкой | 0 | KNV2102801002SOR1K | ООО «АФГ РУС» тел.+7(495)646-27-19 | https://www.kermi.ru/sistemy-otoplenija/produkcija/otopitelnye-pribory/konvektory/ | 1
KNV 21, 280х1100 (SOR) | KNV 21 | SOR | 280 | 72 | 1100 | 0 | 0 | 0 | 21-280-1100 | Вентильный конвектор «Kermi», тип 21, схема подключения SOR, высота 280, длина 1100, с крышкой | 0 | KNV2102801102SOR1K | ООО «АФГ РУС» тел.+7(495)646-27-19 | https://www.kermi.ru/sistemy-otoplenija/produkcija/otopitelnye-pribory/konvektory/ | 1
KNV 21, 280х1200 (SOR) | KNV 21 | SOR | 280 | 72 | 1200 | 0 | 0 | 0 | 21-280-1200 | Вентильный конвектор «Kermi», тип 21, схема подключения SOR, высота 280, длина 1200, с крышкой | 0 | KNV2102801202SOR1K | ООО «АФГ РУС» тел.+7(495)646-27-19 | https://www.kermi.ru/sistemy-otoplenija/produkcija/otopitelnye-pribory/konvektory/ | 1
KNV 21, 280х1300 (SOR) | KNV 21 | SOR | 280 | 72 | 1300 | 0 | 0 | 0 | 21-280-1300 | Вентильный конвектор «Kermi», тип 21, схема подключения SOR, высота 280, длина 1300, с крышкой | 0 | KNV2102801302SOR1K | ООО «АФГ РУС» тел.+7(495)646-27-19 | https://www.kermi.ru/sistemy-otoplenija/produkcija/otopitelnye-pribory/konvektory/ | 1
KNV 21, 280х1400 (SOR) | KNV 21 | SOR | 280 | 72 | 1400 | 0 | 0 | 0 | 21-280-1400 | Вентильный конвектор «Kermi», тип 21, схема подключения SOR, высота 280, длина 1400, с крышкой | 0 | KNV2102801402SOR1K | ООО «АФГ РУС» тел.+7(495)646-27-19 | https://www.kermi.ru/sistemy-otoplenija/produkcija/otopitelnye-pribory/konvektory/ | 1
KNV 21, 280х1500 (SOR) | KNV 21 | SOR | 280 | 72 | 1500 | 0 | 0 | 0 | 21-280-1500 | Вентильный конвектор «Kermi», тип 21, схема подключения SOR, высота 280, длина 1500, с крышкой | 0 | KNV2102801502SOR1K | ООО «АФГ РУС» тел.+7(495)646-27-19 | https://www.kermi.ru/sistemy-otoplenija/produkcija/otopitelnye-pribory/konvektory/ | 1
KNV 21, 280х1600 (SOR) | KNV 21 | SOR | 280 | 72 | 1600 | 0 | 0 | 0 | 21-280-1600 | Вентильный конвектор «Kermi», тип 21, схема подключения SOR, высота 280, длина 1600, с крышкой | 0 | KNV2102801602SOR1K | ООО «АФГ РУС» тел.+7(495)646-27-19 | https://www.kermi.ru/sistemy-otoplenija/produkcija/otopitelnye-pribory/konvektory/ | 1
KNV 21, 280х1700 (SOR) | KNV 21 | SOR | 280 | 72 | 1700 | 0 | 0 | 0 | 21-280-1700 | Вентильный конвектор «Kermi», тип 21, схема подключения SOR, высота 280, длина 1700, с крышкой | 0 | KNV2102801702SOR1K | ООО «АФГ РУС» тел.+7(495)646-27-19 | https://www.kermi.ru/sistemy-otoplenija/produkcija/otopitelnye-pribory/konvektory/ | 1
KNV 21, 280х1800 (SOR) | KNV 21 | SOR | 280 | 72 | 1800 | 0 | 0 | 0 | 21-280-1800 | Вентильный конвектор «Kermi», тип 21, схема подключения SOR, высота 280, длина 1800, с крышкой | 0 | KNV2102801802SOR1K | ООО «АФГ РУС» тел.+7(495)646-27-19 | https://www.kermi.ru/sistemy-otoplenija/produkcija/otopitelnye-pribory/konvektory/ | 1
KNV 21, 280х1900 (SOR) | KNV 21 | SOR | 280 | 72 | 1900 | 0 | 0 | 0 | 21-280-1900 | Вентильный конвектор «Kermi», тип 21, схема подключения SOR, высота 280, длина 1900, с крышкой | 0 | KNV2102801902SOR1K | ООО «АФГ РУС» тел.+7(495)646-27-19 | https://www.kermi.ru/sistemy-otoplenija/produkcija/otopitelnye-pribory/konvektory/ | 1
KNV 21, 280х2000 (SOR) | KNV 21 | SOR | 280 | 72 | 2000 | 0 | 0 | 0 | 21-280-2000 | Вентильный конвектор «Kermi», тип 21, схема подключения SOR, высота 280, длина 2000, с крышкой | 0 | KNV2102802002SOR1K | ООО «АФГ РУС» тел.+7(495)646-27-19 | https://www.kermi.ru/sistemy-otoplenija/produkcija/otopitelnye-pribory/konvektory/ | 1
KNV 21, 280х2200 (SOR) | KNV 21 | SOR | 280 | 72 | 2200 | 0 | 0 | 0 | 21-280-2200 | Вентильный конвектор «Kermi», тип 21, схема подключения SOR, высота 280, длина 2200, с крышкой | 0 | KNV2102802202SOR1K | ООО «АФГ РУС» тел.+7(495)646-27-19 | https://www.kermi.ru/sistemy-otoplenija/produkcija/otopitelnye-pribory/konvektory/ | 1
KNV 21, 280х2400 (SOR) | KNV 21 | SOR | 280 | 72 | 2400 | 0 | 0 | 0 | 21-280-2400 | Вентильный конвектор «Kermi», тип 21, схема подключения SOR, высота 280, длина 2400, с крышкой | 0 | KNV2102802402SOR1K | ООО «АФГ РУС» тел.+7(495)646-27-19 | https://www.kermi.ru/sistemy-otoplenija/produkcija/otopitelnye-pribory/konvektory/ | 1
KNV 21, 280х2600 (SOR) | KNV 21 | SOR | 280 | 72 | 2600 | 0 | 0 | 0 | 21-280-2600 | Вентильный конвектор «Kermi», тип 21, схема подключения SOR, высота 280, длина 2600, с крышкой | 0 | KNV2102802602SOR1K | ООО «АФГ РУС» тел.+7(495)646-27-19 | https://www.kermi.ru/sistemy-otoplenija/produkcija/otopitelnye-pribory/konvektory/ | 1
KNV 21, 280х2800 (SOR) | KNV 21 | SOR | 280 | 72 | 2800 | 0 | 0 | 0 | 21-280-2800 | Вентильный конвектор «Kermi», тип 21, схема подключения SOR, высота 280, длина 2800, с крышкой | 0 | KNV2102802802SOR1K | ООО «АФГ РУС» тел.+7(495)646-27-19 | https://www.kermi.ru/sistemy-otoplenija/produkcija/otopitelnye-pribory/konvektory/ | 1
KNV 21, 280х3000 (SOR) | KNV 21 | SOR | 280 | 72 | 3000 | 0 | 0 | 0 | 21-280-3000 | Вентильный конвектор «Kermi», тип 21, схема подключения SOR, высота 280, длина 3000, с крышкой | 0 | KNV2102803002SOR1K | ООО «АФГ РУС» тел.+7(495)646-27-19 | https://www.kermi.ru/sistemy-otoplenija/produkcija/otopitelnye-pribory/konvektory/ | 1
KNV 21, 280х3200 (SOR) | KNV 21 | SOR | 280 | 72 | 3200 | 0 | 0 | 0 | 21-280-3200 | Вентильный конвектор «Kermi», тип 21, схема подключения SOR, высота 280, длина 3200, с крышкой | 0 | KNV2102803202SOR1K | ООО «АФГ РУС» тел.+7(495)646-27-19 | https://www.kermi.ru/sistemy-otoplenija/produkcija/otopitelnye-pribory/konvektory/ | 1
KNV 21, 280х3400 (SOR) | KNV 21 | SOR | 280 | 72 | 3400 | 0 | 0 | 0 | 21-280-3400 | Вентильный конвектор «Kermi», тип 21, схема подключения SOR, высота 280, длина 3400, с крышкой | 0 | KNV2102803402SOR1K | ООО «АФГ РУС» тел.+7(495)646-27-19 | https://www.kermi.ru/sistemy-otoplenija/produkcija/otopitelnye-pribory/konvektory/ | 1
KNV 21, 280х3600 (SOR) | KNV 21 | SOR | 280 | 72 | 3600 | 0 | 0 | 0 | 21-280-3600 | Вентильный конвектор «Kermi», тип 21, схема подключения SOR, высота 280, длина 3600, с крышкой | 0 | KNV2102803602SOR1K | ООО «АФГ РУС» тел.+7(495)646-27-19 | https://www.kermi.ru/sistemy-otoplenija/produkcija/otopitelnye-pribory/konvektory/ | 1
KNV 21, 280х3800 (SOR) | KNV 21 | SOR | 280 | 72 | 3800 | 0 | 0 | 0 | 21-280-3800 | Вентильный конвектор «Kermi», тип 21, схема подключения SOR, высота 280, длина 3800, с крышкой | 0 | KNV2102803802SOR1K | ООО «АФГ РУС» тел.+7(495)646-27-19 | https://www.kermi.ru/sistemy-otoplenija/produkcija/otopitelnye-pribory/konvektory/ | 1
KNV 21, 280х4000 (SOR) | KNV 21 | SOR | 280 | 72 | 4000 | 0 | 0 | 0 | 21-280-4000 | Вентильный конвектор «Kermi», тип 21, схема подключения SOR, высота 280, длина 4000, с крышкой | 0 | KNV2102804002SOR1K | ООО «АФГ РУС» тел.+7(495)646-27-19 | https://www.kermi.ru/sistemy-otoplenija/produkcija/otopitelnye-pribory/konvektory/ | 1
KNV 21, 280х4200 (SOR) | KNV 21 | SOR | 280 | 72 | 4200 | 0 | 0 | 0 | 21-280-4200 | Вентильный конвектор «Kermi», тип 21, схема подключения SOR, высота 280, длина 4200, с крышкой | 0 | KNV2102804202SOR1K | ООО «АФГ РУС» тел.+7(495)646-27-19 | https://www.kermi.ru/sistemy-otoplenija/produkcija/otopitelnye-pribory/konvektory/ | 1
KNV 21, 280х4400 (SOR) | KNV 21 | SOR | 280 | 72 | 4400 | 0 | 0 | 0 | 21-280-4400 | Вентильный конвектор «Kermi», тип 21, схема подключения SOR, высота 280, длина 4400, с крышкой | 0 | KNV2102804402SOR1K | ООО «АФГ РУС» тел.+7(495)646-27-19 | https://www.kermi.ru/sistemy-otoplenija/produkcija/otopitelnye-pribory/konvektory/ | 1
KNV 21, 280х4600 (SOR) | KNV 21 | SOR | 280 | 72 | 4600 | 0 | 0 | 0 | 21-280-4600 | Вентильный конвектор «Kermi», тип 21, схема подключения SOR, высота 280, длина 4600, с крышкой | 0 | KNV2102804602SOR1K | ООО «АФГ РУС» тел.+7(495)646-27-19 | https://www.kermi.ru/sistemy-otoplenija/produkcija/otopitelnye-pribory/konvektory/ | 1
KNV 21, 280х4800 (SOR) | KNV 21 | SOR | 280 | 72 | 4800 | 0 | 0 | 0 | 21-280-4800 | Вентильный конвектор «Kermi», тип 21, схема подключения SOR, высота 280, длина 4800, с крышкой | 0 | KNV2102804802SOR1K | ООО «АФГ РУС» тел.+7(495)646-27-19 | https://www.kermi.ru/sistemy-otoplenija/produkcija/otopitelnye-pribory/konvektory/ | 1
KNV 21, 280х5000 (SOR) | KNV 21 | SOR | 280 | 72 | 5000 | 0 | 0 | 0 | 21-280-5000 | Вентильный конвектор «Kermi», тип 21, схема подключения SOR, высота 280, длина 5000, с крышкой | 0 | KNV2102805002SOR1K | ООО «АФГ РУС» тел.+7(495)646-27-19 | https://www.kermi.ru/sistemy-otoplenija/produkcija/otopitelnye-pribory/konvektory/ | 1
KNV 21, 280х5200 (SOR) | KNV 21 | SOR | 280 | 72 | 5200 | 0 | 0 | 0 | 21-280-5200 | Вентильный конвектор «Kermi», тип 21, схема подключения SOR, высота 280, длина 5200, с крышкой | 0 | KNV2102805202SOR1K | ООО «АФГ РУС» тел.+7(495)646-27-19 | https://www.kermi.ru/sistemy-otoplenija/produkcija/otopitelnye-pribory/konvektory/ | 1
KNV 21, 280х5400 (SOR) | KNV 21 | SOR | 280 | 72 | 5400 | 0 | 0 | 0 | 21-280-5400 | Вентильный конвектор «Kermi», тип 21, схема подключения SOR, высота 280, длина 5400, с крышкой | 0 | KNV2102805402SOR1K | ООО «АФГ РУС» тел.+7(495)646-27-19 | https://www.kermi.ru/sistemy-otoplenija/produkcija/otopitelnye-pribory/konvektory/ | 1
KNV 21, 280х5600 (SOR) | KNV 21 | SOR | 280 | 72 | 5600 | 0 | 0 | 0 | 21-280-5600 | Вентильный конвектор «Kermi», тип 21, схема подключения SOR, высота 280, длина 5600, с крышкой | 0 | KNV2102805602SOR1K | ООО «АФГ РУС» тел.+7(495)646-27-19 | https://www.kermi.ru/sistemy-otoplenija/produkcija/otopitelnye-pribory/konvektory/ | 1
KNV 21, 280х5800 (SOR) | KNV 21 | SOR | 280 | 72 | 5800 | 0 | 0 | 0 | 21-280-5800 | Вентильный конвектор «Kermi», тип 21, схема подключения SOR, высота 280, длина 5800, с крышкой | 0 | KNV2102805802SOR1K | ООО «АФГ РУС» тел.+7(495)646-27-19 | https://www.kermi.ru/sistemy-otoplenija/produkcija/otopitelnye-pribory/konvektory/ | 1
KNV 21, 280х6000 (SOR) | KNV 21 | SOR | 280 | 72 | 6000 | 0 | 0 | 0 | 21-280-6000 | Вентильный конвектор «Kermi», тип 21, схема подключения SOR, высота 280, длина 6000, с крышкой | 0 | KNV2102806002SOR1K | ООО «АФГ РУС» тел.+7(495)646-27-19 | https://www.kermi.ru/sistemy-otoplenija/produkcija/otopitelnye-pribory/konvektory/ | 1
KNV 22, 280х500 (SOR) | KNV 22 | SOR | 280 | 122 | 500 | 0 | 0 | 0 | 22-280-500 | Вентильный конвектор «Kermi», тип 22, схема подключения SOR, высота 280, длина 500, с крышкой | 0 | KNV2202800502SOR1K | ООО «АФГ РУС» тел.+7(495)646-27-19 | https://www.kermi.ru/sistemy-otoplenija/produkcija/otopitelnye-pribory/konvektory/ | 1
KNV 22, 280х600 (SOR) | KNV 22 | SOR | 280 | 122 | 600 | 0 | 0 | 0 | 22-280-600 | Вентильный конвектор «Kermi», тип 22, схема подключения SOR, высота 280, длина 600, с крышкой | 0 | KNV2202800602SOR1K | ООО «АФГ РУС» тел.+7(495)646-27-19 | https://www.kermi.ru/sistemy-otoplenija/produkcija/otopitelnye-pribory/konvektory/ | 1
KNV 22, 280х700 (SOR) | KNV 22 | SOR | 280 | 122 | 700 | 0 | 0 | 0 | 22-280-700 | Вентильный конвектор «Kermi», тип 22, схема подключения SOR, высота 280, длина 700, с крышкой | 0 | KNV2202800702SOR1K | ООО «АФГ РУС» тел.+7(495)646-27-19 | https://www.kermi.ru/sistemy-otoplenija/produkcija/otopitelnye-pribory/konvektory/ | 1
KNV 22, 280х800 (SOR) | KNV 22 | SOR | 280 | 122 | 800 | 0 | 0 | 0 | 22-280-800 | Вентильный конвектор «Kermi», тип 22, схема подключения SOR, высота 280, длина 800, с крышкой | 0 | KNV2202800802SOR1K | ООО «АФГ РУС» тел.+7(495)646-27-19 | https://www.kermi.ru/sistemy-otoplenija/produkcija/otopitelnye-pribory/konvektory/ | 1
KNV 22, 280х900 (SOR) | KNV 22 | SOR | 280 | 122 | 900 | 0 | 0 | 0 | 22-280-900 | Вентильный конвектор «Kermi», тип 22, схема подключения SOR, высота 280, длина 900, с крышкой | 0 | KNV2202800902SOR1K | ООО «АФГ РУС» тел.+7(495)646-27-19 | https://www.kermi.ru/sistemy-otoplenija/produkcija/otopitelnye-pribory/konvektory/ | 1
KNV 22, 280х1000 (SOR) | KNV 22 | SOR | 280 | 122 | 1000 | 0 | 0 | 0 | 22-280-1000 | Вентильный конвектор «Kermi», тип 22, схема подключения SOR, высота 280, длина 1000, с крышкой | 0 | KNV2202801002SOR1K | ООО «АФГ РУС» тел.+7(495)646-27-19 | https://www.kermi.ru/sistemy-otoplenija/produkcija/otopitelnye-pribory/konvektory/ | 1
KNV 22, 280х1100 (SOR) | KNV 22 | SOR | 280 | 122 | 1100 | 0 | 0 | 0 | 22-280-1100 | Вентильный конвектор «Kermi», тип 22, схема подключения SOR, высота 280, длина 1100, с крышкой | 0 | KNV2202801102SOR1K | ООО «АФГ РУС» тел.+7(495)646-27-19 | https://www.kermi.ru/sistemy-otoplenija/produkcija/otopitelnye-pribory/konvektory/ | 1
KNV 22, 280х1200 (SOR) | KNV 22 | SOR | 280 | 122 | 1200 | 0 | 0 | 0 | 22-280-1200 | Вентильный конвектор «Kermi», тип 22, схема подключения SOR, высота 280, длина 1200, с крышкой | 0 | KNV2202801202SOR1K | ООО «АФГ РУС» тел.+7(495)646-27-19 | https://www.kermi.ru/sistemy-otoplenija/produkcija/otopitelnye-pribory/konvektory/ | 1
KNV 22, 280х1300 (SOR) | KNV 22 | SOR | 280 | 122 | 1300 | 0 | 0 | 0 | 22-280-1300 | Вентильный конвектор «Kermi», тип 22, схема подключения SOR, высота 280, длина 1300, с крышкой | 0 | KNV2202801302SOR1K | ООО «АФГ РУС» тел.+7(495)646-27-19 | https://www.kermi.ru/sistemy-otoplenija/produkcija/otopitelnye-pribory/konvektory/ | 1
KNV 22, 280х1400 (SOR) | KNV 22 | SOR | 280 | 122 | 1400 | 0 | 0 | 0 | 22-280-1400 | Вентильный конвектор «Kermi», тип 22, схема подключения SOR, высота 280, длина 1400, с крышкой | 0 | KNV2202801402SOR1K | ООО «АФГ РУС» тел.+7(495)646-27-19 | https://www.kermi.ru/sistemy-otoplenija/produkcija/otopitelnye-pribory/konvektory/ | 1
KNV 22, 280х1500 (SOR) | KNV 22 | SOR | 280 | 122 | 1500 | 0 | 0 | 0 | 22-280-1500 | Вентильный конвектор «Kermi», тип 22, схема подключения SOR, высота 280, длина 1500, с крышкой | 0 | KNV2202801502SOR1K | ООО «АФГ РУС» тел.+7(495)646-27-19 | https://www.kermi.ru/sistemy-otoplenija/produkcija/otopitelnye-pribory/konvektory/ | 1
KNV 22, 280х1600 (SOR) | KNV 22 | SOR | 280 | 122 | 1600 | 0 | 0 | 0 | 22-280-1600 | Вентильный конвектор «Kermi», тип 22, схема подключения SOR, высота 280, длина 1600, с крышкой | 0 | KNV2202801602SOR1K | ООО «АФГ РУС» тел.+7(495)646-27-19 | https://www.kermi.ru/sistemy-otoplenija/produkcija/otopitelnye-pribory/konvektory/ | 1
KNV 22, 280х1700 (SOR) | KNV 22 | SOR | 280 | 122 | 1700 | 0 | 0 | 0 | 22-280-1700 | Вентильный конвектор «Kermi», тип 22, схема подключения SOR, высота 280, длина 1700, с крышкой | 0 | KNV2202801702SOR1K | ООО «АФГ РУС» тел.+7(495)646-27-19 | https://www.kermi.ru/sistemy-otoplenija/produkcija/otopitelnye-pribory/konvektory/ | 1
KNV 22, 280х1800 (SOR) | KNV 22 | SOR | 280 | 122 | 1800 | 0 | 0 | 0 | 22-280-1800 | Вентильный конвектор «Kermi», тип 22, схема подключения SOR, высота 280, длина 1800, с крышкой | 0 | KNV2202801802SOR1K | ООО «АФГ РУС» тел.+7(495)646-27-19 | https://www.kermi.ru/sistemy-otoplenija/produkcija/otopitelnye-pribory/konvektory/ | 1
KNV 22, 280х1900 (SOR) | KNV 22 | SOR | 280 | 122 | 1900 | 0 | 0 | 0 | 22-280-1900 | Вентильный конвектор «Kermi», тип 22, схема подключения SOR, высота 280, длина 1900, с крышкой | 0 | KNV2202801902SOR1K | ООО «АФГ РУС» тел.+7(495)646-27-19 | https://www.kermi.ru/sistemy-otoplenija/produkcija/otopitelnye-pribory/konvektory/ | 1
KNV 22, 280х2000 (SOR) | KNV 22 | SOR | 280 | 122 | 2000 | 0 | 0 | 0 | 22-280-2000 | Вентильный конвектор «Kermi», тип 22, схема подключения SOR, высота 280, длина 2000, с крышкой | 0 | KNV2202802002SOR1K | ООО «АФГ РУС» тел.+7(495)646-27-19 | https://www.kermi.ru/sistemy-otoplenija/produkcija/otopitelnye-pribory/konvektory/ | 1
KNV 22, 280х2200 (SOR) | KNV 22 | SOR | 280 | 122 | 2200 | 0 | 0 | 0 | 22-280-2200 | Вентильный конвектор «Kermi», тип 22, схема подключения SOR, высота 280, длина 2200, с крышкой | 0 | KNV2202802202SOR1K | ООО «АФГ РУС» тел.+7(495)646-27-19 | https://www.kermi.ru/sistemy-otoplenija/produkcija/otopitelnye-pribory/konvektory/ | 1
KNV 22, 280х2400 (SOR) | KNV 22 | SOR | 280 | 122 | 2400 | 0 | 0 | 0 | 22-280-2400 | Вентильный конвектор «Kermi», тип 22, схема подключения SOR, высота 280, длина 2400, с крышкой | 0 | KNV2202802402SOR1K | ООО «АФГ РУС» тел.+7(495)646-27-19 | https://www.kermi.ru/sistemy-otoplenija/produkcija/otopitelnye-pribory/konvektory/ | 1
KNV 22, 280х2600 (SOR) | KNV 22 | SOR | 280 | 122 | 2600 | 0 | 0 | 0 | 22-280-2600 | Вентильный конвектор «Kermi», тип 22, схема подключения SOR, высота 280, длина 2600, с крышкой | 0 | KNV2202802602SOR1K | ООО «АФГ РУС» тел.+7(495)646-27-19 | https://www.kermi.ru/sistemy-otoplenija/produkcija/otopitelnye-pribory/konvektory/ | 1
KNV 22, 280х2800 (SOR) | KNV 22 | SOR | 280 | 122 | 2800 | 0 | 0 | 0 | 22-280-2800 | Вентильный конвектор «Kermi», тип 22, схема подключения SOR, высота 280, длина 2800, с крышкой | 0 | KNV2202802802SOR1K | ООО «АФГ РУС» тел.+7(495)646-27-19 | https://www.kermi.ru/sistemy-otoplenija/produkcija/otopitelnye-pribory/konvektory/ | 1
KNV 22, 280х3000 (SOR) | KNV 22 | SOR | 280 | 122 | 3000 | 0 | 0 | 0 | 22-280-3000 | Вентильный конвектор «Kermi», тип 22, схема подключения SOR, высота 280, длина 3000, с крышкой | 0 | KNV2202803002SOR1K | ООО «АФГ РУС» тел.+7(495)646-27-19 | https://www.kermi.ru/sistemy-otoplenija/produkcija/otopitelnye-pribory/konvektory/ | 1
KNV 22, 280х3200 (SOR) | KNV 22 | SOR | 280 | 122 | 3200 | 0 | 0 | 0 | 22-280-3200 | Вентильный конвектор «Kermi», тип 22, схема подключения SOR, высота 280, длина 3200, с крышкой | 0 | KNV2202803202SOR1K | ООО «АФГ РУС» тел.+7(495)646-27-19 | https://www.kermi.ru/sistemy-otoplenija/produkcija/otopitelnye-pribory/konvektory/ | 1
KNV 22, 280х3400 (SOR) | KNV 22 | SOR | 280 | 122 | 3400 | 0 | 0 | 0 | 22-280-3400 | Вентильный конвектор «Kermi», тип 22, схема подключения SOR, высота 280, длина 3400, с крышкой | 0 | KNV2202803402SOR1K | ООО «АФГ РУС» тел.+7(495)646-27-19 | https://www.kermi.ru/sistemy-otoplenija/produkcija/otopitelnye-pribory/konvektory/ | 1
KNV 22, 280х3600 (SOR) | KNV 22 | SOR | 280 | 122 | 3600 | 0 | 0 | 0 | 22-280-3600 | Вентильный конвектор «Kermi», тип 22, схема подключения SOR, высота 280, длина 3600, с крышкой | 0 | KNV2202803602SOR1K | ООО «АФГ РУС» тел.+7(495)646-27-19 | https://www.kermi.ru/sistemy-otoplenija/produkcija/otopitelnye-pribory/konvektory/ | 1
KNV 22, 280х3800 (SOR) | KNV 22 | SOR | 280 | 122 | 3800 | 0 | 0 | 0 | 22-280-3800 | Вентильный конвектор «Kermi», тип 22, схема подключения SOR, высота 280, длина 3800, с крышкой | 0 | KNV2202803802SOR1K | ООО «АФГ РУС» тел.+7(495)646-27-19 | https://www.kermi.ru/sistemy-otoplenija/produkcija/otopitelnye-pribory/konvektory/ | 1
KNV 22, 280х4000 (SOR) | KNV 22 | SOR | 280 | 122 | 4000 | 0 | 0 | 0 | 22-280-4000 | Вентильный конвектор «Kermi», тип 22, схема подключения SOR, высота 280, длина 4000, с крышкой | 0 | KNV2202804002SOR1K | ООО «АФГ РУС» тел.+7(495)646-27-19 | https://www.kermi.ru/sistemy-otoplenija/produkcija/otopitelnye-pribory/konvektory/ | 1
KNV 22, 280х4200 (SOR) | KNV 22 | SOR | 280 | 122 | 4200 | 0 | 0 | 0 | 22-280-4200 | Вентильный конвектор «Kermi», тип 22, схема подключения SOR, высота 280, длина 4200, с крышкой | 0 | KNV2202804202SOR1K | ООО «АФГ РУС» тел.+7(495)646-27-19 | https://www.kermi.ru/sistemy-otoplenija/produkcija/otopitelnye-pribory/konvektory/ | 1
KNV 22, 280х4400 (SOR) | KNV 22 | SOR | 280 | 122 | 4400 | 0 | 0 | 0 | 22-280-4400 | Вентильный конвектор «Kermi», тип 22, схема подключения SOR, высота 280, длина 4400, с крышкой | 0 | KNV2202804402SOR1K | ООО «АФГ РУС» тел.+7(495)646-27-19 | https://www.kermi.ru/sistemy-otoplenija/produkcija/otopitelnye-pribory/konvektory/ | 1
KNV 22, 280х4600 (SOR) | KNV 22 | SOR | 280 | 122 | 4600 | 0 | 0 | 0 | 22-280-4600 | Вентильный конвектор «Kermi», тип 22, схема подключения SOR, высота 280, длина 4600, с крышкой | 0 | KNV2202804602SOR1K | ООО «АФГ РУС» тел.+7(495)646-27-19 | https://www.kermi.ru/sistemy-otoplenija/produkcija/otopitelnye-pribory/konvektory/ | 1
KNV 22, 280х4800 (SOR) | KNV 22 | SOR | 280 | 122 | 4800 | 0 | 0 | 0 | 22-280-4800 | Вентильный конвектор «Kermi», тип 22, схема подключения SOR, высота 280, длина 4800, с крышкой | 0 | KNV2202804802SOR1K | ООО «АФГ РУС» тел.+7(495)646-27-19 | https://www.kermi.ru/sistemy-otoplenija/produkcija/otopitelnye-pribory/konvektory/ | 1
KNV 22, 280х5000 (SOR) | KNV 22 | SOR | 280 | 122 | 5000 | 0 | 0 | 0 | 22-280-5000 | Вентильный конвектор «Kermi», тип 22, схема подключения SOR, высота 280, длина 5000, с крышкой | 0 | KNV2202805002SOR1K | ООО «АФГ РУС» тел.+7(495)646-27-19 | https://www.kermi.ru/sistemy-otoplenija/produkcija/otopitelnye-pribory/konvektory/ | 1
KNV 32, 280х500 (SOR) | KNV 32 | SOR | 280 | 133 | 500 | 0 | 0 | 0 | 32-280-500 | Вентильный конвектор «Kermi», тип 32, схема подключения SOR, высота 280, длина 500, с крышкой | 0 | KNV3202800502SOR1K | ООО «АФГ РУС» тел.+7(495)646-27-19 | https://www.kermi.ru/sistemy-otoplenija/produkcija/otopitelnye-pribory/konvektory/ | 1
KNV 32, 280х600 (SOR) | KNV 32 | SOR | 280 | 133 | 600 | 0 | 0 | 0 | 32-280-600 | Вентильный конвектор «Kermi», тип 32, схема подключения SOR, высота 280, длина 600, с крышкой | 0 | KNV3202800602SOR1K | ООО «АФГ РУС» тел.+7(495)646-27-19 | https://www.kermi.ru/sistemy-otoplenija/produkcija/otopitelnye-pribory/konvektory/ | 1
KNV 32, 280х700 (SOR) | KNV 32 | SOR | 280 | 133 | 700 | 0 | 0 | 0 | 32-280-700 | Вентильный конвектор «Kermi», тип 32, схема подключения SOR, высота 280, длина 700, с крышкой | 0 | KNV3202800702SOR1K | ООО «АФГ РУС» тел.+7(495)646-27-19 | https://www.kermi.ru/sistemy-otoplenija/produkcija/otopitelnye-pribory/konvektory/ | 1
KNV 32, 280х800 (SOR) | KNV 32 | SOR | 280 | 133 | 800 | 0 | 0 | 0 | 32-280-800 | Вентильный конвектор «Kermi», тип 32, схема подключения SOR, высота 280, длина 800, с крышкой | 0 | KNV3202800802SOR1K | ООО «АФГ РУС» тел.+7(495)646-27-19 | https://www.kermi.ru/sistemy-otoplenija/produkcija/otopitelnye-pribory/konvektory/ | 1
KNV 32, 280х900 (SOR) | KNV 32 | SOR | 280 | 133 | 900 | 0 | 0 | 0 | 32-280-900 | Вентильный конвектор «Kermi», тип 32, схема подключения SOR, высота 280, длина 900, с крышкой | 0 | KNV3202800902SOR1K | ООО «АФГ РУС» тел.+7(495)646-27-19 | https://www.kermi.ru/sistemy-otoplenija/produkcija/otopitelnye-pribory/konvektory/ | 1
KNV 32, 280х1000 (SOR) | KNV 32 | SOR | 280 | 133 | 1000 | 0 | 0 | 0 | 32-280-1000 | Вентильный конвектор «Kermi», тип 32, схема подключения SOR, высота 280, длина 1000, с крышкой | 0 | KNV3202801002SOR1K | ООО «АФГ РУС» тел.+7(495)646-27-19 | https://www.kermi.ru/sistemy-otoplenija/produkcija/otopitelnye-pribory/konvektory/ | 1
KNV 32, 280х1100 (SOR) | KNV 32 | SOR | 280 | 133 | 1100 | 0 | 0 | 0 | 32-280-1100 | Вентильный конвектор «Kermi», тип 32, схема подключения SOR, высота 280, длина 1100, с крышкой | 0 | KNV3202801102SOR1K | ООО «АФГ РУС» тел.+7(495)646-27-19 | https://www.kermi.ru/sistemy-otoplenija/produkcija/otopitelnye-pribory/konvektory/ | 1
KNV 32, 280х1200 (SOR) | KNV 32 | SOR | 280 | 133 | 1200 | 0 | 0 | 0 | 32-280-1200 | Вентильный конвектор «Kermi», тип 32, схема подключения SOR, высота 280, длина 1200, с крышкой | 0 | KNV3202801202SOR1K | ООО «АФГ РУС» тел.+7(495)646-27-19 | https://www.kermi.ru/sistemy-otoplenija/produkcija/otopitelnye-pribory/konvektory/ | 1
KNV 32, 280х1300 (SOR) | KNV 32 | SOR | 280 | 133 | 1300 | 0 | 0 | 0 | 32-280-1300 | Вентильный конвектор «Kermi», тип 32, схема подключения SOR, высота 280, длина 1300, с крышкой | 0 | KNV3202801302SOR1K | ООО «АФГ РУС» тел.+7(495)646-27-19 | https://www.kermi.ru/sistemy-otoplenija/produkcija/otopitelnye-pribory/konvektory/ | 1
KNV 32, 280х1400 (SOR) | KNV 32 | SOR | 280 | 133 | 1400 | 0 | 0 | 0 | 32-280-1400 | Вентильный конвектор «Kermi», тип 32, схема подключения SOR, высота 280, длина 1400, с крышкой | 0 | KNV3202801402SOR1K | ООО «АФГ РУС» тел.+7(495)646-27-19 | https://www.kermi.ru/sistemy-otoplenija/produkcija/otopitelnye-pribory/konvektory/ | 1
KNV 32, 280х1500 (SOR) | KNV 32 | SOR | 280 | 133 | 1500 | 0 | 0 | 0 | 32-280-1500 | Вентильный конвектор «Kermi», тип 32, схема подключения SOR, высота 280, длина 1500, с крышкой | 0 | KNV3202801502SOR1K | ООО «АФГ РУС» тел.+7(495)646-27-19 | https://www.kermi.ru/sistemy-otoplenija/produkcija/otopitelnye-pribory/konvektory/ | 1
KNV 32, 280х1600 (SOR) | KNV 32 | SOR | 280 | 133 | 1600 | 0 | 0 | 0 | 32-280-1600 | Вентильный конвектор «Kermi», тип 32, схема подключения SOR, высота 280, длина 1600, с крышкой | 0 | KNV3202801602SOR1K | ООО «АФГ РУС» тел.+7(495)646-27-19 | https://www.kermi.ru/sistemy-otoplenija/produkcija/otopitelnye-pribory/konvektory/ | 1
KNV 32, 280х1700 (SOR) | KNV 32 | SOR | 280 | 133 | 1700 | 0 | 0 | 0 | 32-280-1700 | Вентильный конвектор «Kermi», тип 32, схема подключения SOR, высота 280, длина 1700, с крышкой | 0 | KNV3202801702SOR1K | ООО «АФГ РУС» тел.+7(495)646-27-19 | https://www.kermi.ru/sistemy-otoplenija/produkcija/otopitelnye-pribory/konvektory/ | 1
KNV 32, 280х1800 (SOR) | KNV 32 | SOR | 280 | 133 | 1800 | 0 | 0 | 0 | 32-280-1800 | Вентильный конвектор «Kermi», тип 32, схема подключения SOR, высота 280, длина 1800, с крышкой | 0 | KNV3202801802SOR1K | ООО «АФГ РУС» тел.+7(495)646-27-19 | https://www.kermi.ru/sistemy-otoplenija/produkcija/otopitelnye-pribory/konvektory/ | 1
KNV 32, 280х1900 (SOR) | KNV 32 | SOR | 280 | 133 | 1900 | 0 | 0 | 0 | 32-280-1900 | Вентильный конвектор «Kermi», тип 32, схема подключения SOR, высота 280, длина 1900, с крышкой | 0 | KNV3202801902SOR1K | ООО «АФГ РУС» тел.+7(495)646-27-19 | https://www.kermi.ru/sistemy-otoplenija/produkcija/otopitelnye-pribory/konvektory/ | 1
KNV 32, 280х2000 (SOR) | KNV 32 | SOR | 280 | 133 | 2000 | 0 | 0 | 0 | 32-280-2000 | Вентильный конвектор «Kermi», тип 32, схема подключения SOR, высота 280, длина 2000, с крышкой | 0 | KNV3202802002SOR1K | ООО «АФГ РУС» тел.+7(495)646-27-19 | https://www.kermi.ru/sistemy-otoplenija/produkcija/otopitelnye-pribory/konvektory/ | 1
KNV 32, 280х2200 (SOR) | KNV 32 | SOR | 280 | 133 | 2200 | 0 | 0 | 0 | 32-280-2200 | Вентильный конвектор «Kermi», тип 32, схема подключения SOR, высота 280, длина 2200, с крышкой | 0 | KNV3202802202SOR1K | ООО «АФГ РУС» тел.+7(495)646-27-19 | https://www.kermi.ru/sistemy-otoplenija/produkcija/otopitelnye-pribory/konvektory/ | 1
KNV 32, 280х2400 (SOR) | KNV 32 | SOR | 280 | 133 | 2400 | 0 | 0 | 0 | 32-280-2400 | Вентильный конвектор «Kermi», тип 32, схема подключения SOR, высота 280, длина 2400, с крышкой | 0 | KNV3202802402SOR1K | ООО «АФГ РУС» тел.+7(495)646-27-19 | https://www.kermi.ru/sistemy-otoplenija/produkcija/otopitelnye-pribory/konvektory/ | 1
KNV 32, 280х2600 (SOR) | KNV 32 | SOR | 280 | 133 | 2600 | 0 | 0 | 0 | 32-280-2600 | Вентильный конвектор «Kermi», тип 32, схема подключения SOR, высота 280, длина 2600, с крышкой | 0 | KNV3202802602SOR1K | ООО «АФГ РУС» тел.+7(495)646-27-19 | https://www.kermi.ru/sistemy-otoplenija/produkcija/otopitelnye-pribory/konvektory/ | 1
KNV 32, 280х2800 (SOR) | KNV 32 | SOR | 280 | 133 | 2800 | 0 | 0 | 0 | 32-280-2800 | Вентильный конвектор «Kermi», тип 32, схема подключения SOR, высота 280, длина 2800, с крышкой | 0 | KNV3202802802SOR1K | ООО «АФГ РУС» тел.+7(495)646-27-19 | https://www.kermi.ru/sistemy-otoplenija/produkcija/otopitelnye-pribory/konvektory/ | 1
KNV 32, 280х3000 (SOR) | KNV 32 | SOR | 280 | 133 | 3000 | 0 | 0 | 0 | 32-280-3000 | Вентильный конвектор «Kermi», тип 32, схема подключения SOR, высота 280, длина 3000, с крышкой | 0 | KNV3202803002SOR1K | ООО «АФГ РУС» тел.+7(495)646-27-19 | https://www.kermi.ru/sistemy-otoplenija/produkcija/otopitelnye-pribory/konvektory/ | 1
KNV 32, 280х3200 (SOR) | KNV 32 | SOR | 280 | 133 | 3200 | 0 | 0 | 0 | 32-280-3200 | Вентильный конвектор «Kermi», тип 32, схема подключения SOR, высота 280, длина 3200, с крышкой | 0 | KNV3202803202SOR1K | ООО «АФГ РУС» тел.+7(495)646-27-19 | https://www.kermi.ru/sistemy-otoplenija/produkcija/otopitelnye-pribory/konvektory/ | 1
KNV 32, 280х3400 (SOR) | KNV 32 | SOR | 280 | 133 | 3400 | 0 | 0 | 0 | 32-280-3400 | Вентильный конвектор «Kermi», тип 32, схема подключения SOR, высота 280, длина 3400, с крышкой | 0 | KNV3202803402SOR1K | ООО «АФГ РУС» тел.+7(495)646-27-19 | https://www.kermi.ru/sistemy-otoplenija/produkcija/otopitelnye-pribory/konvektory/ | 1
KNV 32, 280х3600 (SOR) | KNV 32 | SOR | 280 | 133 | 3600 | 0 | 0 | 0 | 32-280-3600 | Вентильный конвектор «Kermi», тип 32, схема подключения SOR, высота 280, длина 3600, с крышкой | 0 | KNV3202803602SOR1K | ООО «АФГ РУС» тел.+7(495)646-27-19 | https://www.kermi.ru/sistemy-otoplenija/produkcija/otopitelnye-pribory/konvektory/ | 1
KNV 32, 280х3800 (SOR) | KNV 32 | SOR | 280 | 133 | 3800 | 0 | 0 | 0 | 32-280-3800 | Вентильный конвектор «Kermi», тип 32, схема подключения SOR, высота 280, длина 3800, с крышкой | 0 | KNV3202803802SOR1K | ООО «АФГ РУС» тел.+7(495)646-27-19 | https://www.kermi.ru/sistemy-otoplenija/produkcija/otopitelnye-pribory/konvektory/ | 1
KNV 32, 280х4000 (SOR) | KNV 32 | SOR | 280 | 133 | 4000 | 0 | 0 | 0 | 32-280-4000 | Вентильный конвектор «Kermi», тип 32, схема подключения SOR, высота 280, длина 4000, с крышкой | 0 | KNV3202804002SOR1K | ООО «АФГ РУС» тел.+7(495)646-27-19 | https://www.kermi.ru/sistemy-otoplenija/produkcija/otopitelnye-pribory/konvektory/ | 1
KNV 32, 280х4200 (SOR) | KNV 32 | SOR | 280 | 133 | 4200 | 0 | 0 | 0 | 32-280-4200 | Вентильный конвектор «Kermi», тип 32, схема подключения SOR, высота 280, длина 4200, с крышкой | 0 | KNV3202804202SOR1K | ООО «АФГ РУС» тел.+7(495)646-27-19 | https://www.kermi.ru/sistemy-otoplenija/produkcija/otopitelnye-pribory/konvektory/ | 1
KNV 43, 280х500 (SOR) | KNV 43 | SOR | 280 | 194 | 500 | 0 | 0 | 0 | 43-280-500 | Вентильный конвектор «Kermi», тип 43, схема подключения SOR, высота 280, длина 500, с крышкой | 0 | KNV4302800502SOR1K | ООО «АФГ РУС» тел.+7(495)646-27-19 | https://www.kermi.ru/sistemy-otoplenija/produkcija/otopitelnye-pribory/konvektory/ | 1
KNV 43, 280х600 (SOR) | KNV 43 | SOR | 280 | 194 | 600 | 0 | 0 | 0 | 43-280-600 | Вентильный конвектор «Kermi», тип 43, схема подключения SOR, высота 280, длина 600, с крышкой | 0 | KNV4302800602SOR1K | ООО «АФГ РУС» тел.+7(495)646-27-19 | https://www.kermi.ru/sistemy-otoplenija/produkcija/otopitelnye-pribory/konvektory/ | 1
KNV 43, 280х700 (SOR) | KNV 43 | SOR | 280 | 194 | 700 | 0 | 0 | 0 | 43-280-700 | Вентильный конвектор «Kermi», тип 43, схема подключения SOR, высота 280, длина 700, с крышкой | 0 | KNV4302800702SOR1K | ООО «АФГ РУС» тел.+7(495)646-27-19 | https://www.kermi.ru/sistemy-otoplenija/produkcija/otopitelnye-pribory/konvektory/ | 1
KNV 43, 280х800 (SOR) | KNV 43 | SOR | 280 | 194 | 800 | 0 | 0 | 0 | 43-280-800 | Вентильный конвектор «Kermi», тип 43, схема подключения SOR, высота 280, длина 800, с крышкой | 0 | KNV4302800802SOR1K | ООО «АФГ РУС» тел.+7(495)646-27-19 | https://www.kermi.ru/sistemy-otoplenija/produkcija/otopitelnye-pribory/konvektory/ | 1
KNV 43, 280х900 (SOR) | KNV 43 | SOR | 280 | 194 | 900 | 0 | 0 | 0 | 43-280-900 | Вентильный конвектор «Kermi», тип 43, схема подключения SOR, высота 280, длина 900, с крышкой | 0 | KNV4302800902SOR1K | ООО «АФГ РУС» тел.+7(495)646-27-19 | https://www.kermi.ru/sistemy-otoplenija/produkcija/otopitelnye-pribory/konvektory/ | 1
KNV 43, 280х1000 (SOR) | KNV 43 | SOR | 280 | 194 | 1000 | 0 | 0 | 0 | 43-280-1000 | Вентильный конвектор «Kermi», тип 43, схема подключения SOR, высота 280, длина 1000, с крышкой | 0 | KNV4302801002SOR1K | ООО «АФГ РУС» тел.+7(495)646-27-19 | https://www.kermi.ru/sistemy-otoplenija/produkcija/otopitelnye-pribory/konvektory/ | 1
KNV 43, 280х1100 (SOR) | KNV 43 | SOR | 280 | 194 | 1100 | 0 | 0 | 0 | 43-280-1100 | Вентильный конвектор «Kermi», тип 43, схема подключения SOR, высота 280, длина 1100, с крышкой | 0 | KNV4302801102SOR1K | ООО «АФГ РУС» тел.+7(495)646-27-19 | https://www.kermi.ru/sistemy-otoplenija/produkcija/otopitelnye-pribory/konvektory/ | 1
KNV 43, 280х1200 (SOR) | KNV 43 | SOR | 280 | 194 | 1200 | 0 | 0 | 0 | 43-280-1200 | Вентильный конвектор «Kermi», тип 43, схема подключения SOR, высота 280, длина 1200, с крышкой | 0 | KNV4302801202SOR1K | ООО «АФГ РУС» тел.+7(495)646-27-19 | https://www.kermi.ru/sistemy-otoplenija/produkcija/otopitelnye-pribory/konvektory/ | 1
KNV 43, 280х1300 (SOR) | KNV 43 | SOR | 280 | 194 | 1300 | 0 | 0 | 0 | 43-280-1300 | Вентильный конвектор «Kermi», тип 43, схема подключения SOR, высота 280, длина 1300, с крышкой | 0 | KNV4302801302SOR1K | ООО «АФГ РУС» тел.+7(495)646-27-19 | https://www.kermi.ru/sistemy-otoplenija/produkcija/otopitelnye-pribory/konvektory/ | 1
KNV 43, 280х1400 (SOR) | KNV 43 | SOR | 280 | 194 | 1400 | 0 | 0 | 0 | 43-280-1400 | Вентильный конвектор «Kermi», тип 43, схема подключения SOR, высота 280, длина 1400, с крышкой | 0 | KNV4302801402SOR1K | ООО «АФГ РУС» тел.+7(495)646-27-19 | https://www.kermi.ru/sistemy-otoplenija/produkcija/otopitelnye-pribory/konvektory/ | 1
KNV 43, 280х1500 (SOR) | KNV 43 | SOR | 280 | 194 | 1500 | 0 | 0 | 0 | 43-280-1500 | Вентильный конвектор «Kermi», тип 43, схема подключения SOR, высота 280, длина 1500, с крышкой | 0 | KNV4302801502SOR1K | ООО «АФГ РУС» тел.+7(495)646-27-19 | https://www.kermi.ru/sistemy-otoplenija/produkcija/otopitelnye-pribory/konvektory/ | 1
KNV 43, 280х1600 (SOR) | KNV 43 | SOR | 280 | 194 | 1600 | 0 | 0 | 0 | 43-280-1600 | Вентильный конвектор «Kermi», тип 43, схема подключения SOR, высота 280, длина 1600, с крышкой | 0 | KNV4302801602SOR1K | ООО «АФГ РУС» тел.+7(495)646-27-19 | https://www.kermi.ru/sistemy-otoplenija/produkcija/otopitelnye-pribory/konvektory/ | 1
KNV 43, 280х1700 (SOR) | KNV 43 | SOR | 280 | 194 | 1700 | 0 | 0 | 0 | 43-280-1700 | Вентильный конвектор «Kermi», тип 43, схема подключения SOR, высота 280, длина 1700, с крышкой | 0 | KNV4302801702SOR1K | ООО «АФГ РУС» тел.+7(495)646-27-19 | https://www.kermi.ru/sistemy-otoplenija/produkcija/otopitelnye-pribory/konvektory/ | 1
KNV 43, 280х1800 (SOR) | KNV 43 | SOR | 280 | 194 | 1800 | 0 | 0 | 0 | 43-280-1800 | Вентильный конвектор «Kermi», тип 43, схема подключения SOR, высота 280, длина 1800, с крышкой | 0 | KNV4302801802SOR1K | ООО «АФГ РУС» тел.+7(495)646-27-19 | https://www.kermi.ru/sistemy-otoplenija/produkcija/otopitelnye-pribory/konvektory/ | 1
KNV 43, 280х1900 (SOR) | KNV 43 | SOR | 280 | 194 | 1900 | 0 | 0 | 0 | 43-280-1900 | Вентильный конвектор «Kermi», тип 43, схема подключения SOR, высота 280, длина 1900, с крышкой | 0 | KNV4302801902SOR1K | ООО «АФГ РУС» тел.+7(495)646-27-19 | https://www.kermi.ru/sistemy-otoplenija/produkcija/otopitelnye-pribory/konvektory/ | 1
KNV 43, 280х2000 (SOR) | KNV 43 | SOR | 280 | 194 | 2000 | 0 | 0 | 0 | 43-280-2000 | Вентильный конвектор «Kermi», тип 43, схема подключения SOR, высота 280, длина 2000, с крышкой | 0 | KNV4302802002SOR1K | ООО «АФГ РУС» тел.+7(495)646-27-19 | https://www.kermi.ru/sistemy-otoplenija/produkcija/otopitelnye-pribory/konvektory/ | 1
KNV 43, 280х2200 (SOR) | KNV 43 | SOR | 280 | 194 | 2200 | 0 | 0 | 0 | 43-280-2200 | Вентильный конвектор «Kermi», тип 43, схема подключения SOR, высота 280, длина 2200, с крышкой | 0 | KNV4302802202SOR1K | ООО «АФГ РУС» тел.+7(495)646-27-19 | https://www.kermi.ru/sistemy-otoplenija/produkcija/otopitelnye-pribory/konvektory/ | 1
KNV 43, 280х2400 (SOR) | KNV 43 | SOR | 280 | 194 | 2400 | 0 | 0 | 0 | 43-280-2400 | Вентильный конвектор «Kermi», тип 43, схема подключения SOR, высота 280, длина 2400, с крышкой | 0 | KNV4302802402SOR1K | ООО «АФГ РУС» тел.+7(495)646-27-19 | https://www.kermi.ru/sistemy-otoplenija/produkcija/otopitelnye-pribory/konvektory/ | 1
KNV 43, 280х2600 (SOR) | KNV 43 | SOR | 280 | 194 | 2600 | 0 | 0 | 0 | 43-280-2600 | Вентильный конвектор «Kermi», тип 43, схема подключения SOR, высота 280, длина 2600, с крышкой | 0 | KNV4302802602SOR1K | ООО «АФГ РУС» тел.+7(495)646-27-19 | https://www.kermi.ru/sistemy-otoplenija/produkcija/otopitelnye-pribory/konvektory/ | 1
KNV 43, 280х2800 (SOR) | KNV 43 | SOR | 280 | 194 | 2800 | 0 | 0 | 0 | 43-280-2800 | Вентильный конвектор «Kermi», тип 43, схема подключения SOR, высота 280, длина 2800, с крышкой | 0 | KNV4302802802SOR1K | ООО «АФГ РУС» тел.+7(495)646-27-19 | https://www.kermi.ru/sistemy-otoplenija/produkcija/otopitelnye-pribory/konvektory/ | 1
KNV 43, 280х3000 (SOR) | KNV 43 | SOR | 280 | 194 | 3000 | 0 | 0 | 0 | 43-280-3000 | Вентильный конвектор «Kermi», тип 43, схема подключения SOR, высота 280, длина 3000, с крышкой | 0 | KNV4302803002SOR1K | ООО «АФГ РУС» тел.+7(495)646-27-19 | https://www.kermi.ru/sistemy-otoplenija/produkcija/otopitelnye-pribory/konvektory/ | 1
KNV 54, 280х500 (SOR) | KNV 54 | SOR | 280 | 255 | 500 | 0 | 0 | 0 | 54-280-500 | Вентильный конвектор «Kermi», тип 54, схема подключения SOR, высота 280, длина 500, с крышкой | 0 | KNV5402800502SOR1K | ООО «АФГ РУС» тел.+7(495)646-27-19 | https://www.kermi.ru/sistemy-otoplenija/produkcija/otopitelnye-pribory/konvektory/ | 1
KNV 54, 280х600 (SOR) | KNV 54 | SOR | 280 | 255 | 600 | 0 | 0 | 0 | 54-280-600 | Вентильный конвектор «Kermi», тип 54, схема подключения SOR, высота 280, длина 600, с крышкой | 0 | KNV5402800602SOR1K | ООО «АФГ РУС» тел.+7(495)646-27-19 | https://www.kermi.ru/sistemy-otoplenija/produkcija/otopitelnye-pribory/konvektory/ | 1
KNV 54, 280х700 (SOR) | KNV 54 | SOR | 280 | 255 | 700 | 0 | 0 | 0 | 54-280-700 | Вентильный конвектор «Kermi», тип 54, схема подключения SOR, высота 280, длина 700, с крышкой | 0 | KNV5402800702SOR1K | ООО «АФГ РУС» тел.+7(495)646-27-19 | https://www.kermi.ru/sistemy-otoplenija/produkcija/otopitelnye-pribory/konvektory/ | 1
KNV 54, 280х800 (SOR) | KNV 54 | SOR | 280 | 255 | 800 | 0 | 0 | 0 | 54-280-800 | Вентильный конвектор «Kermi», тип 54, схема подключения SOR, высота 280, длина 800, с крышкой | 0 | KNV5402800802SOR1K | ООО «АФГ РУС» тел.+7(495)646-27-19 | https://www.kermi.ru/sistemy-otoplenija/produkcija/otopitelnye-pribory/konvektory/ | 1
KNV 54, 280х900 (SOR) | KNV 54 | SOR | 280 | 255 | 900 | 0 | 0 | 0 | 54-280-900 | Вентильный конвектор «Kermi», тип 54, схема подключения SOR, высота 280, длина 900, с крышкой | 0 | KNV5402800902SOR1K | ООО «АФГ РУС» тел.+7(495)646-27-19 | https://www.kermi.ru/sistemy-otoplenija/produkcija/otopitelnye-pribory/konvektory/ | 1
KNV 54, 280х1000 (SOR) | KNV 54 | SOR | 280 | 255 | 1000 | 0 | 0 | 0 | 54-280-1000 | Вентильный конвектор «Kermi», тип 54, схема подключения SOR, высота 280, длина 1000, с крышкой | 0 | KNV5402801002SOR1K | ООО «АФГ РУС» тел.+7(495)646-27-19 | https://www.kermi.ru/sistemy-otoplenija/produkcija/otopitelnye-pribory/konvektory/ | 1
KNV 54, 280х1100 (SOR) | KNV 54 | SOR | 280 | 255 | 1100 | 0 | 0 | 0 | 54-280-1100 | Вентильный конвектор «Kermi», тип 54, схема подключения SOR, высота 280, длина 1100, с крышкой | 0 | KNV5402801102SOR1K | ООО «АФГ РУС» тел.+7(495)646-27-19 | https://www.kermi.ru/sistemy-otoplenija/produkcija/otopitelnye-pribory/konvektory/ | 1
KNV 54, 280х1200 (SOR) | KNV 54 | SOR | 280 | 255 | 1200 | 0 | 0 | 0 | 54-280-1200 | Вентильный конвектор «Kermi», тип 54, схема подключения SOR, высота 280, длина 1200, с крышкой | 0 | KNV5402801202SOR1K | ООО «АФГ РУС» тел.+7(495)646-27-19 | https://www.kermi.ru/sistemy-otoplenija/produkcija/otopitelnye-pribory/konvektory/ | 1
KNV 54, 280х1300 (SOR) | KNV 54 | SOR | 280 | 255 | 1300 | 0 | 0 | 0 | 54-280-1300 | Вентильный конвектор «Kermi», тип 54, схема подключения SOR, высота 280, длина 1300, с крышкой | 0 | KNV5402801302SOR1K | ООО «АФГ РУС» тел.+7(495)646-27-19 | https://www.kermi.ru/sistemy-otoplenija/produkcija/otopitelnye-pribory/konvektory/ | 1
KNV 54, 280х1400 (SOR) | KNV 54 | SOR | 280 | 255 | 1400 | 0 | 0 | 0 | 54-280-1400 | Вентильный конвектор «Kermi», тип 54, схема подключения SOR, высота 280, длина 1400, с крышкой | 0 | KNV5402801402SOR1K | ООО «АФГ РУС» тел.+7(495)646-27-19 | https://www.kermi.ru/sistemy-otoplenija/produkcija/otopitelnye-pribory/konvektory/ | 1
KNV 54, 280х1500 (SOR) | KNV 54 | SOR | 280 | 255 | 1500 | 0 | 0 | 0 | 54-280-1500 | Вентильный конвектор «Kermi», тип 54, схема подключения SOR, высота 280, длина 1500, с крышкой | 0 | KNV5402801502SOR1K | ООО «АФГ РУС» тел.+7(495)646-27-19 | https://www.kermi.ru/sistemy-otoplenija/produkcija/otopitelnye-pribory/konvektory/ | 1
KNV 54, 280х1600 (SOR) | KNV 54 | SOR | 280 | 255 | 1600 | 0 | 0 | 0 | 54-280-1600 | Вентильный конвектор «Kermi», тип 54, схема подключения SOR, высота 280, длина 1600, с крышкой | 0 | KNV5402801602SOR1K | ООО «АФГ РУС» тел.+7(495)646-27-19 | https://www.kermi.ru/sistemy-otoplenija/produkcija/otopitelnye-pribory/konvektory/ | 1
KNV 54, 280х1700 (SOR) | KNV 54 | SOR | 280 | 255 | 1700 | 0 | 0 | 0 | 54-280-1700 | Вентильный конвектор «Kermi», тип 54, схема подключения SOR, высота 280, длина 1700, с крышкой | 0 | KNV5402801702SOR1K | ООО «АФГ РУС» тел.+7(495)646-27-19 | https://www.kermi.ru/sistemy-otoplenija/produkcija/otopitelnye-pribory/konvektory/ | 1
KNV 54, 280х1800 (SOR) | KNV 54 | SOR | 280 | 255 | 1800 | 0 | 0 | 0 | 54-280-1800 | Вентильный конвектор «Kermi», тип 54, схема подключения SOR, высота 280, длина 1800, с крышкой | 0 | KNV5402801802SOR1K | ООО «АФГ РУС» тел.+7(495)646-27-19 | https://www.kermi.ru/sistemy-otoplenija/produkcija/otopitelnye-pribory/konvektory/ | 1
KNV 54, 280х1900 (SOR) | KNV 54 | SOR | 280 | 255 | 1900 | 0 | 0 | 0 | 54-280-1900 | Вентильный конвектор «Kermi», тип 54, схема подключения SOR, высота 280, длина 1900, с крышкой | 0 | KNV5402801902SOR1K | ООО «АФГ РУС» тел.+7(495)646-27-19 | https://www.kermi.ru/sistemy-otoplenija/produkcija/otopitelnye-pribory/konvektory/ | 1
KNV 54, 280х2000 (SOR) | KNV 54 | SOR | 280 | 255 | 2000 | 0 | 0 | 0 | 54-280-2000 | Вентильный конвектор «Kermi», тип 54, схема подключения SOR, высота 280, длина 2000, с крышкой | 0 | KNV5402802002SOR1K | ООО «АФГ РУС» тел.+7(495)646-27-19 | https://www.kermi.ru/sistemy-otoplenija/produkcija/otopitelnye-pribory/konvektory/ | 1
KNV 54, 280х2200 (SOR) | KNV 54 | SOR | 280 | 255 | 2200 | 0 | 0 | 0 | 54-280-2200 | Вентильный конвектор «Kermi», тип 54, схема подключения SOR, высота 280, длина 2200, с крышкой | 0 | KNV5402802202SOR1K | ООО «АФГ РУС» тел.+7(495)646-27-19 | https://www.kermi.ru/sistemy-otoplenija/produkcija/otopitelnye-pribory/konvektory/ | 1
KNV 54, 280х2400 (SOR) | KNV 54 | SOR | 280 | 255 | 2400 | 0 | 0 | 0 | 54-280-2400 | Вентильный конвектор «Kermi», тип 54, схема подключения SOR, высота 280, длина 2400, с крышкой | 0 | KNV5402802402SOR1K | ООО «АФГ РУС» тел.+7(495)646-27-19 | https://www.kermi.ru/sistemy-otoplenija/produkcija/otopitelnye-pribory/konvektory/ | 1
KNV 21, 70х500 (SOL) | KNV 21 | SOL | 70 | 72 | 500 | 0 | 0 | 0 | 21-70-500 | Вентильный конвектор «Kermi», тип 21, схема подключения SOL, высота 70, длина 500, с крышкой | 0 | KNV210700502SOL1K | ООО «АФГ РУС» тел.+7(495)646-27-19 | https://www.kermi.ru/sistemy-otoplenija/produkcija/otopitelnye-pribory/konvektory/ | 2
KNV 21, 70х600 (SOL) | KNV 21 | SOL | 70 | 72 | 600 | 0 | 0 | 0 | 21-70-600 | Вентильный конвектор «Kermi», тип 21, схема подключения SOL, высота 70, длина 600, с крышкой | 0 | KNV210700602SOL1K | ООО «АФГ РУС» тел.+7(495)646-27-19 | https://www.kermi.ru/sistemy-otoplenija/produkcija/otopitelnye-pribory/konvektory/ | 2
KNV 21, 70х700 (SOL) | KNV 21 | SOL | 70 | 72 | 700 | 0 | 0 | 0 | 21-70-700 | Вентильный конвектор «Kermi», тип 21, схема подключения SOL, высота 70, длина 700, с крышкой | 0 | KNV210700702SOL1K | ООО «АФГ РУС» тел.+7(495)646-27-19 | https://www.kermi.ru/sistemy-otoplenija/produkcija/otopitelnye-pribory/konvektory/ | 2
KNV 21, 70х800 (SOL) | KNV 21 | SOL | 70 | 72 | 800 | 0 | 0 | 0 | 21-70-800 | Вентильный конвектор «Kermi», тип 21, схема подключения SOL, высота 70, длина 800, с крышкой | 0 | KNV210700802SOL1K | ООО «АФГ РУС» тел.+7(495)646-27-19 | https://www.kermi.ru/sistemy-otoplenija/produkcija/otopitelnye-pribory/konvektory/ | 2
KNV 21, 70х900 (SOL) | KNV 21 | SOL | 70 | 72 | 900 | 0 | 0 | 0 | 21-70-900 | Вентильный конвектор «Kermi», тип 21, схема подключения SOL, высота 70, длина 900, с крышкой | 0 | KNV210700902SOL1K | ООО «АФГ РУС» тел.+7(495)646-27-19 | https://www.kermi.ru/sistemy-otoplenija/produkcija/otopitelnye-pribory/konvektory/ | 2
KNV 21, 70х1000 (SOL) | KNV 21 | SOL | 70 | 72 | 1000 | 0 | 0 | 0 | 21-70-1000 | Вентильный конвектор «Kermi», тип 21, схема подключения SOL, высота 70, длина 1000, с крышкой | 0 | KNV210701002SOL1K | ООО «АФГ РУС» тел.+7(495)646-27-19 | https://www.kermi.ru/sistemy-otoplenija/produkcija/otopitelnye-pribory/konvektory/ | 2
KNV 21, 70х1100 (SOL) | KNV 21 | SOL | 70 | 72 | 1100 | 0 | 0 | 0 | 21-70-1100 | Вентильный конвектор «Kermi», тип 21, схема подключения SOL, высота 70, длина 1100, с крышкой | 0 | KNV210701102SOL1K | ООО «АФГ РУС» тел.+7(495)646-27-19 | https://www.kermi.ru/sistemy-otoplenija/produkcija/otopitelnye-pribory/konvektory/ | 2
KNV 21, 70х1200 (SOL) | KNV 21 | SOL | 70 | 72 | 1200 | 0 | 0 | 0 | 21-70-1200 | Вентильный конвектор «Kermi», тип 21, схема подключения SOL, высота 70, длина 1200, с крышкой | 0 | KNV210701202SOL1K | ООО «АФГ РУС» тел.+7(495)646-27-19 | https://www.kermi.ru/sistemy-otoplenija/produkcija/otopitelnye-pribory/konvektory/ | 2
KNV 21, 70х1300 (SOL) | KNV 21 | SOL | 70 | 72 | 1300 | 0 | 0 | 0 | 21-70-1300 | Вентильный конвектор «Kermi», тип 21, схема подключения SOL, высота 70, длина 1300, с крышкой | 0 | KNV210701302SOL1K | ООО «АФГ РУС» тел.+7(495)646-27-19 | https://www.kermi.ru/sistemy-otoplenija/produkcija/otopitelnye-pribory/konvektory/ | 2
KNV 21, 70х1400 (SOL) | KNV 21 | SOL | 70 | 72 | 1400 | 0 | 0 | 0 | 21-70-1400 | Вентильный конвектор «Kermi», тип 21, схема подключения SOL, высота 70, длина 1400, с крышкой | 0 | KNV210701402SOL1K | ООО «АФГ РУС» тел.+7(495)646-27-19 | https://www.kermi.ru/sistemy-otoplenija/produkcija/otopitelnye-pribory/konvektory/ | 2
KNV 21, 70х1500 (SOL) | KNV 21 | SOL | 70 | 72 | 1500 | 0 | 0 | 0 | 21-70-1500 | Вентильный конвектор «Kermi», тип 21, схема подключения SOL, высота 70, длина 1500, с крышкой | 0 | KNV210701502SOL1K | ООО «АФГ РУС» тел.+7(495)646-27-19 | https://www.kermi.ru/sistemy-otoplenija/produkcija/otopitelnye-pribory/konvektory/ | 2
KNV 21, 70х1600 (SOL) | KNV 21 | SOL | 70 | 72 | 1600 | 0 | 0 | 0 | 21-70-1600 | Вентильный конвектор «Kermi», тип 21, схема подключения SOL, высота 70, длина 1600, с крышкой | 0 | KNV210701602SOL1K | ООО «АФГ РУС» тел.+7(495)646-27-19 | https://www.kermi.ru/sistemy-otoplenija/produkcija/otopitelnye-pribory/konvektory/ | 2
KNV 21, 70х1700 (SOL) | KNV 21 | SOL | 70 | 72 | 1700 | 0 | 0 | 0 | 21-70-1700 | Вентильный конвектор «Kermi», тип 21, схема подключения SOL, высота 70, длина 1700, с крышкой | 0 | KNV210701702SOL1K | ООО «АФГ РУС» тел.+7(495)646-27-19 | https://www.kermi.ru/sistemy-otoplenija/produkcija/otopitelnye-pribory/konvektory/ | 2
KNV 21, 70х1800 (SOL) | KNV 21 | SOL | 70 | 72 | 1800 | 0 | 0 | 0 | 21-70-1800 | Вентильный конвектор «Kermi», тип 21, схема подключения SOL, высота 70, длина 1800, с крышкой | 0 | KNV210701802SOL1K | ООО «АФГ РУС» тел.+7(495)646-27-19 | https://www.kermi.ru/sistemy-otoplenija/produkcija/otopitelnye-pribory/konvektory/ | 2
KNV 21, 70х1900 (SOL) | KNV 21 | SOL | 70 | 72 | 1900 | 0 | 0 | 0 | 21-70-1900 | Вентильный конвектор «Kermi», тип 21, схема подключения SOL, высота 70, длина 1900, с крышкой | 0 | KNV210701902SOL1K | ООО «АФГ РУС» тел.+7(495)646-27-19 | https://www.kermi.ru/sistemy-otoplenija/produkcija/otopitelnye-pribory/konvektory/ | 2
KNV 21, 70х2000 (SOL) | KNV 21 | SOL | 70 | 72 | 2000 | 0 | 0 | 0 | 21-70-2000 | Вентильный конвектор «Kermi», тип 21, схема подключения SOL, высота 70, длина 2000, с крышкой | 0 | KNV210702002SOL1K | ООО «АФГ РУС» тел.+7(495)646-27-19 | https://www.kermi.ru/sistemy-otoplenija/produkcija/otopitelnye-pribory/konvektory/ | 2
KNV 21, 70х2200 (SOL) | KNV 21 | SOL | 70 | 72 | 2200 | 0 | 0 | 0 | 21-70-2200 | Вентильный конвектор «Kermi», тип 21, схема подключения SOL, высота 70, длина 2200, с крышкой | 0 | KNV210702202SOL1K | ООО «АФГ РУС» тел.+7(495)646-27-19 | https://www.kermi.ru/sistemy-otoplenija/produkcija/otopitelnye-pribory/konvektory/ | 2
KNV 21, 70х2400 (SOL) | KNV 21 | SOL | 70 | 72 | 2400 | 0 | 0 | 0 | 21-70-2400 | Вентильный конвектор «Kermi», тип 21, схема подключения SOL, высота 70, длина 2400, с крышкой | 0 | KNV210702402SOL1K | ООО «АФГ РУС» тел.+7(495)646-27-19 | https://www.kermi.ru/sistemy-otoplenija/produkcija/otopitelnye-pribory/konvektory/ | 2
KNV 21, 70х2600 (SOL) | KNV 21 | SOL | 70 | 72 | 2600 | 0 | 0 | 0 | 21-70-2600 | Вентильный конвектор «Kermi», тип 21, схема подключения SOL, высота 70, длина 2600, с крышкой | 0 | KNV210702602SOL1K | ООО «АФГ РУС» тел.+7(495)646-27-19 | https://www.kermi.ru/sistemy-otoplenija/produkcija/otopitelnye-pribory/konvektory/ | 2
KNV 21, 70х2800 (SOL) | KNV 21 | SOL | 70 | 72 | 2800 | 0 | 0 | 0 | 21-70-2800 | Вентильный конвектор «Kermi», тип 21, схема подключения SOL, высота 70, длина 2800, с крышкой | 0 | KNV210702802SOL1K | ООО «АФГ РУС» тел.+7(495)646-27-19 | https://www.kermi.ru/sistemy-otoplenija/produkcija/otopitelnye-pribory/konvektory/ | 2
KNV 21, 70х3000 (SOL) | KNV 21 | SOL | 70 | 72 | 3000 | 0 | 0 | 0 | 21-70-3000 | Вентильный конвектор «Kermi», тип 21, схема подключения SOL, высота 70, длина 3000, с крышкой | 0 | KNV210703002SOL1K | ООО «АФГ РУС» тел.+7(495)646-27-19 | https://www.kermi.ru/sistemy-otoplenija/produkcija/otopitelnye-pribory/konvektory/ | 2
KNV 21, 70х3200 (SOL) | KNV 21 | SOL | 70 | 72 | 3200 | 0 | 0 | 0 | 21-70-3200 | Вентильный конвектор «Kermi», тип 21, схема подключения SOL, высота 70, длина 3200, с крышкой | 0 | KNV210703202SOL1K | ООО «АФГ РУС» тел.+7(495)646-27-19 | https://www.kermi.ru/sistemy-otoplenija/produkcija/otopitelnye-pribory/konvektory/ | 2
KNV 21, 70х3400 (SOL) | KNV 21 | SOL | 70 | 72 | 3400 | 0 | 0 | 0 | 21-70-3400 | Вентильный конвектор «Kermi», тип 21, схема подключения SOL, высота 70, длина 3400, с крышкой | 0 | KNV210703402SOL1K | ООО «АФГ РУС» тел.+7(495)646-27-19 | https://www.kermi.ru/sistemy-otoplenija/produkcija/otopitelnye-pribory/konvektory/ | 2
KNV 21, 70х3600 (SOL) | KNV 21 | SOL | 70 | 72 | 3600 | 0 | 0 | 0 | 21-70-3600 | Вентильный конвектор «Kermi», тип 21, схема подключения SOL, высота 70, длина 3600, с крышкой | 0 | KNV210703602SOL1K | ООО «АФГ РУС» тел.+7(495)646-27-19 | https://www.kermi.ru/sistemy-otoplenija/produkcija/otopitelnye-pribory/konvektory/ | 2
KNV 21, 70х3800 (SOL) | KNV 21 | SOL | 70 | 72 | 3800 | 0 | 0 | 0 | 21-70-3800 | Вентильный конвектор «Kermi», тип 21, схема подключения SOL, высота 70, длина 3800, с крышкой | 0 | KNV210703802SOL1K | ООО «АФГ РУС» тел.+7(495)646-27-19 | https://www.kermi.ru/sistemy-otoplenija/produkcija/otopitelnye-pribory/konvektory/ | 2
KNV 21, 70х4000 (SOL) | KNV 21 | SOL | 70 | 72 | 4000 | 0 | 0 | 0 | 21-70-4000 | Вентильный конвектор «Kermi», тип 21, схема подключения SOL, высота 70, длина 4000, с крышкой | 0 | KNV210704002SOL1K | ООО «АФГ РУС» тел.+7(495)646-27-19 | https://www.kermi.ru/sistemy-otoplenija/produkcija/otopitelnye-pribory/konvektory/ | 2
KNV 21, 70х4200 (SOL) | KNV 21 | SOL | 70 | 72 | 4200 | 0 | 0 | 0 | 21-70-4200 | Вентильный конвектор «Kermi», тип 21, схема подключения SOL, высота 70, длина 4200, с крышкой | 0 | KNV210704202SOL1K | ООО «АФГ РУС» тел.+7(495)646-27-19 | https://www.kermi.ru/sistemy-otoplenija/produkcija/otopitelnye-pribory/konvektory/ | 2
KNV 21, 70х4400 (SOL) | KNV 21 | SOL | 70 | 72 | 4400 | 0 | 0 | 0 | 21-70-4400 | Вентильный конвектор «Kermi», тип 21, схема подключения SOL, высота 70, длина 4400, с крышкой | 0 | KNV210704402SOL1K | ООО «АФГ РУС» тел.+7(495)646-27-19 | https://www.kermi.ru/sistemy-otoplenija/produkcija/otopitelnye-pribory/konvektory/ | 2
KNV 21, 70х4600 (SOL) | KNV 21 | SOL | 70 | 72 | 4600 | 0 | 0 | 0 | 21-70-4600 | Вентильный конвектор «Kermi», тип 21, схема подключения SOL, высота 70, длина 4600, с крышкой | 0 | KNV210704602SOL1K | ООО «АФГ РУС» тел.+7(495)646-27-19 | https://www.kermi.ru/sistemy-otoplenija/produkcija/otopitelnye-pribory/konvektory/ | 2
KNV 21, 70х4800 (SOL) | KNV 21 | SOL | 70 | 72 | 4800 | 0 | 0 | 0 | 21-70-4800 | Вентильный конвектор «Kermi», тип 21, схема подключения SOL, высота 70, длина 4800, с крышкой | 0 | KNV210704802SOL1K | ООО «АФГ РУС» тел.+7(495)646-27-19 | https://www.kermi.ru/sistemy-otoplenija/produkcija/otopitelnye-pribory/konvektory/ | 2
KNV 21, 70х5000 (SOL) | KNV 21 | SOL | 70 | 72 | 5000 | 0 | 0 | 0 | 21-70-5000 | Вентильный конвектор «Kermi», тип 21, схема подключения SOL, высота 70, длина 5000, с крышкой | 0 | KNV210705002SOL1K | ООО «АФГ РУС» тел.+7(495)646-27-19 | https://www.kermi.ru/sistemy-otoplenija/produkcija/otopitelnye-pribory/konvektory/ | 2
KNV 21, 70х5200 (SOL) | KNV 21 | SOL | 70 | 72 | 5200 | 0 | 0 | 0 | 21-70-5200 | Вентильный конвектор «Kermi», тип 21, схема подключения SOL, высота 70, длина 5200, с крышкой | 0 | KNV210705202SOL1K | ООО «АФГ РУС» тел.+7(495)646-27-19 | https://www.kermi.ru/sistemy-otoplenija/produkcija/otopitelnye-pribory/konvektory/ | 2
KNV 21, 70х5400 (SOL) | KNV 21 | SOL | 70 | 72 | 5400 | 0 | 0 | 0 | 21-70-5400 | Вентильный конвектор «Kermi», тип 21, схема подключения SOL, высота 70, длина 5400, с крышкой | 0 | KNV210705402SOL1K | ООО «АФГ РУС» тел.+7(495)646-27-19 | https://www.kermi.ru/sistemy-otoplenija/produkcija/otopitelnye-pribory/konvektory/ | 2
KNV 21, 70х5600 (SOL) | KNV 21 | SOL | 70 | 72 | 5600 | 0 | 0 | 0 | 21-70-5600 | Вентильный конвектор «Kermi», тип 21, схема подключения SOL, высота 70, длина 5600, с крышкой | 0 | KNV210705602SOL1K | ООО «АФГ РУС» тел.+7(495)646-27-19 | https://www.kermi.ru/sistemy-otoplenija/produkcija/otopitelnye-pribory/konvektory/ | 2
KNV 21, 70х5800 (SOL) | KNV 21 | SOL | 70 | 72 | 5800 | 0 | 0 | 0 | 21-70-5800 | Вентильный конвектор «Kermi», тип 21, схема подключения SOL, высота 70, длина 5800, с крышкой | 0 | KNV210705802SOL1K | ООО «АФГ РУС» тел.+7(495)646-27-19 | https://www.kermi.ru/sistemy-otoplenija/produkcija/otopitelnye-pribory/konvektory/ | 2
KNV 21, 70х6000 (SOL) | KNV 21 | SOL | 70 | 72 | 6000 | 0 | 0 | 0 | 21-70-6000 | Вентильный конвектор «Kermi», тип 21, схема подключения SOL, высота 70, длина 6000, с крышкой | 0 | KNV210706002SOL1K | ООО «АФГ РУС» тел.+7(495)646-27-19 | https://www.kermi.ru/sistemy-otoplenija/produkcija/otopitelnye-pribory/konvektory/ | 2
KNV 22, 70х500 (SOL) | KNV 22 | SOL | 70 | 122 | 500 | 0 | 0 | 0 | 22-70-500 | Вентильный конвектор «Kermi», тип 22, схема подключения SOL, высота 70, длина 500, с крышкой | 0 | KNV220700502SOL1K | ООО «АФГ РУС» тел.+7(495)646-27-19 | https://www.kermi.ru/sistemy-otoplenija/produkcija/otopitelnye-pribory/konvektory/ | 2
KNV 22, 70х600 (SOL) | KNV 22 | SOL | 70 | 122 | 600 | 0 | 0 | 0 | 22-70-600 | Вентильный конвектор «Kermi», тип 22, схема подключения SOL, высота 70, длина 600, с крышкой | 0 | KNV220700602SOL1K | ООО «АФГ РУС» тел.+7(495)646-27-19 | https://www.kermi.ru/sistemy-otoplenija/produkcija/otopitelnye-pribory/konvektory/ | 2
KNV 22, 70х700 (SOL) | KNV 22 | SOL | 70 | 122 | 700 | 0 | 0 | 0 | 22-70-700 | Вентильный конвектор «Kermi», тип 22, схема подключения SOL, высота 70, длина 700, с крышкой | 0 | KNV220700702SOL1K | ООО «АФГ РУС» тел.+7(495)646-27-19 | https://www.kermi.ru/sistemy-otoplenija/produkcija/otopitelnye-pribory/konvektory/ | 2
KNV 22, 70х800 (SOL) | KNV 22 | SOL | 70 | 122 | 800 | 0 | 0 | 0 | 22-70-800 | Вентильный конвектор «Kermi», тип 22, схема подключения SOL, высота 70, длина 800, с крышкой | 0 | KNV220700802SOL1K | ООО «АФГ РУС» тел.+7(495)646-27-19 | https://www.kermi.ru/sistemy-otoplenija/produkcija/otopitelnye-pribory/konvektory/ | 2
KNV 22, 70х900 (SOL) | KNV 22 | SOL | 70 | 122 | 900 | 0 | 0 | 0 | 22-70-900 | Вентильный конвектор «Kermi», тип 22, схема подключения SOL, высота 70, длина 900, с крышкой | 0 | KNV220700902SOL1K | ООО «АФГ РУС» тел.+7(495)646-27-19 | https://www.kermi.ru/sistemy-otoplenija/produkcija/otopitelnye-pribory/konvektory/ | 2
KNV 22, 70х1000 (SOL) | KNV 22 | SOL | 70 | 122 | 1000 | 0 | 0 | 0 | 22-70-1000 | Вентильный конвектор «Kermi», тип 22, схема подключения SOL, высота 70, длина 1000, с крышкой | 0 | KNV220701002SOL1K | ООО «АФГ РУС» тел.+7(495)646-27-19 | https://www.kermi.ru/sistemy-otoplenija/produkcija/otopitelnye-pribory/konvektory/ | 2
KNV 22, 70х1100 (SOL) | KNV 22 | SOL | 70 | 122 | 1100 | 0 | 0 | 0 | 22-70-1100 | Вентильный конвектор «Kermi», тип 22, схема подключения SOL, высота 70, длина 1100, с крышкой | 0 | KNV220701102SOL1K | ООО «АФГ РУС» тел.+7(495)646-27-19 | https://www.kermi.ru/sistemy-otoplenija/produkcija/otopitelnye-pribory/konvektory/ | 2
KNV 22, 70х1200 (SOL) | KNV 22 | SOL | 70 | 122 | 1200 | 0 | 0 | 0 | 22-70-1200 | Вентильный конвектор «Kermi», тип 22, схема подключения SOL, высота 70, длина 1200, с крышкой | 0 | KNV220701202SOL1K | ООО «АФГ РУС» тел.+7(495)646-27-19 | https://www.kermi.ru/sistemy-otoplenija/produkcija/otopitelnye-pribory/konvektory/ | 2
KNV 22, 70х1300 (SOL) | KNV 22 | SOL | 70 | 122 | 1300 | 0 | 0 | 0 | 22-70-1300 | Вентильный конвектор «Kermi», тип 22, схема подключения SOL, высота 70, длина 1300, с крышкой | 0 | KNV220701302SOL1K | ООО «АФГ РУС» тел.+7(495)646-27-19 | https://www.kermi.ru/sistemy-otoplenija/produkcija/otopitelnye-pribory/konvektory/ | 2
KNV 22, 70х1400 (SOL) | KNV 22 | SOL | 70 | 122 | 1400 | 0 | 0 | 0 | 22-70-1400 | Вентильный конвектор «Kermi», тип 22, схема подключения SOL, высота 70, длина 1400, с крышкой | 0 | KNV220701402SOL1K | ООО «АФГ РУС» тел.+7(495)646-27-19 | https://www.kermi.ru/sistemy-otoplenija/produkcija/otopitelnye-pribory/konvektory/ | 2
KNV 22, 70х1500 (SOL) | KNV 22 | SOL | 70 | 122 | 1500 | 0 | 0 | 0 | 22-70-1500 | Вентильный конвектор «Kermi», тип 22, схема подключения SOL, высота 70, длина 1500, с крышкой | 0 | KNV220701502SOL1K | ООО «АФГ РУС» тел.+7(495)646-27-19 | https://www.kermi.ru/sistemy-otoplenija/produkcija/otopitelnye-pribory/konvektory/ | 2
KNV 22, 70х1600 (SOL) | KNV 22 | SOL | 70 | 122 | 1600 | 0 | 0 | 0 | 22-70-1600 | Вентильный конвектор «Kermi», тип 22, схема подключения SOL, высота 70, длина 1600, с крышкой | 0 | KNV220701602SOL1K | ООО «АФГ РУС» тел.+7(495)646-27-19 | https://www.kermi.ru/sistemy-otoplenija/produkcija/otopitelnye-pribory/konvektory/ | 2
KNV 22, 70х1700 (SOL) | KNV 22 | SOL | 70 | 122 | 1700 | 0 | 0 | 0 | 22-70-1700 | Вентильный конвектор «Kermi», тип 22, схема подключения SOL, высота 70, длина 1700, с крышкой | 0 | KNV220701702SOL1K | ООО «АФГ РУС» тел.+7(495)646-27-19 | https://www.kermi.ru/sistemy-otoplenija/produkcija/otopitelnye-pribory/konvektory/ | 2
KNV 22, 70х1800 (SOL) | KNV 22 | SOL | 70 | 122 | 1800 | 0 | 0 | 0 | 22-70-1800 | Вентильный конвектор «Kermi», тип 22, схема подключения SOL, высота 70, длина 1800, с крышкой | 0 | KNV220701802SOL1K | ООО «АФГ РУС» тел.+7(495)646-27-19 | https://www.kermi.ru/sistemy-otoplenija/produkcija/otopitelnye-pribory/konvektory/ | 2
KNV 22, 70х1900 (SOL) | KNV 22 | SOL | 70 | 122 | 1900 | 0 | 0 | 0 | 22-70-1900 | Вентильный конвектор «Kermi», тип 22, схема подключения SOL, высота 70, длина 1900, с крышкой | 0 | KNV220701902SOL1K | ООО «АФГ РУС» тел.+7(495)646-27-19 | https://www.kermi.ru/sistemy-otoplenija/produkcija/otopitelnye-pribory/konvektory/ | 2
KNV 22, 70х2000 (SOL) | KNV 22 | SOL | 70 | 122 | 2000 | 0 | 0 | 0 | 22-70-2000 | Вентильный конвектор «Kermi», тип 22, схема подключения SOL, высота 70, длина 2000, с крышкой | 0 | KNV220702002SOL1K | ООО «АФГ РУС» тел.+7(495)646-27-19 | https://www.kermi.ru/sistemy-otoplenija/produkcija/otopitelnye-pribory/konvektory/ | 2
KNV 22, 70х2200 (SOL) | KNV 22 | SOL | 70 | 122 | 2200 | 0 | 0 | 0 | 22-70-2200 | Вентильный конвектор «Kermi», тип 22, схема подключения SOL, высота 70, длина 2200, с крышкой | 0 | KNV220702202SOL1K | ООО «АФГ РУС» тел.+7(495)646-27-19 | https://www.kermi.ru/sistemy-otoplenija/produkcija/otopitelnye-pribory/konvektory/ | 2
KNV 22, 70х2400 (SOL) | KNV 22 | SOL | 70 | 122 | 2400 | 0 | 0 | 0 | 22-70-2400 | Вентильный конвектор «Kermi», тип 22, схема подключения SOL, высота 70, длина 2400, с крышкой | 0 | KNV220702402SOL1K | ООО «АФГ РУС» тел.+7(495)646-27-19 | https://www.kermi.ru/sistemy-otoplenija/produkcija/otopitelnye-pribory/konvektory/ | 2
KNV 22, 70х2600 (SOL) | KNV 22 | SOL | 70 | 122 | 2600 | 0 | 0 | 0 | 22-70-2600 | Вентильный конвектор «Kermi», тип 22, схема подключения SOL, высота 70, длина 2600, с крышкой | 0 | KNV220702602SOL1K | ООО «АФГ РУС» тел.+7(495)646-27-19 | https://www.kermi.ru/sistemy-otoplenija/produkcija/otopitelnye-pribory/konvektory/ | 2
KNV 22, 70х2800 (SOL) | KNV 22 | SOL | 70 | 122 | 2800 | 0 | 0 | 0 | 22-70-2800 | Вентильный конвектор «Kermi», тип 22, схема подключения SOL, высота 70, длина 2800, с крышкой | 0 | KNV220702802SOL1K | ООО «АФГ РУС» тел.+7(495)646-27-19 | https://www.kermi.ru/sistemy-otoplenija/produkcija/otopitelnye-pribory/konvektory/ | 2
KNV 22, 70х3000 (SOL) | KNV 22 | SOL | 70 | 122 | 3000 | 0 | 0 | 0 | 22-70-3000 | Вентильный конвектор «Kermi», тип 22, схема подключения SOL, высота 70, длина 3000, с крышкой | 0 | KNV220703002SOL1K | ООО «АФГ РУС» тел.+7(495)646-27-19 | https://www.kermi.ru/sistemy-otoplenija/produkcija/otopitelnye-pribory/konvektory/ | 2
KNV 22, 70х3200 (SOL) | KNV 22 | SOL | 70 | 122 | 3200 | 0 | 0 | 0 | 22-70-3200 | Вентильный конвектор «Kermi», тип 22, схема подключения SOL, высота 70, длина 3200, с крышкой | 0 | KNV220703202SOL1K | ООО «АФГ РУС» тел.+7(495)646-27-19 | https://www.kermi.ru/sistemy-otoplenija/produkcija/otopitelnye-pribory/konvektory/ | 2
KNV 22, 70х3400 (SOL) | KNV 22 | SOL | 70 | 122 | 3400 | 0 | 0 | 0 | 22-70-3400 | Вентильный конвектор «Kermi», тип 22, схема подключения SOL, высота 70, длина 3400, с крышкой | 0 | KNV220703402SOL1K | ООО «АФГ РУС» тел.+7(495)646-27-19 | https://www.kermi.ru/sistemy-otoplenija/produkcija/otopitelnye-pribory/konvektory/ | 2
KNV 22, 70х3600 (SOL) | KNV 22 | SOL | 70 | 122 | 3600 | 0 | 0 | 0 | 22-70-3600 | Вентильный конвектор «Kermi», тип 22, схема подключения SOL, высота 70, длина 3600, с крышкой | 0 | KNV220703602SOL1K | ООО «АФГ РУС» тел.+7(495)646-27-19 | https://www.kermi.ru/sistemy-otoplenija/produkcija/otopitelnye-pribory/konvektory/ | 2
KNV 22, 70х3800 (SOL) | KNV 22 | SOL | 70 | 122 | 3800 | 0 | 0 | 0 | 22-70-3800 | Вентильный конвектор «Kermi», тип 22, схема подключения SOL, высота 70, длина 3800, с крышкой | 0 | KNV220703802SOL1K | ООО «АФГ РУС» тел.+7(495)646-27-19 | https://www.kermi.ru/sistemy-otoplenija/produkcija/otopitelnye-pribory/konvektory/ | 2
KNV 22, 70х4000 (SOL) | KNV 22 | SOL | 70 | 122 | 4000 | 0 | 0 | 0 | 22-70-4000 | Вентильный конвектор «Kermi», тип 22, схема подключения SOL, высота 70, длина 4000, с крышкой | 0 | KNV220704002SOL1K | ООО «АФГ РУС» тел.+7(495)646-27-19 | https://www.kermi.ru/sistemy-otoplenija/produkcija/otopitelnye-pribory/konvektory/ | 2
KNV 22, 70х4200 (SOL) | KNV 22 | SOL | 70 | 122 | 4200 | 0 | 0 | 0 | 22-70-4200 | Вентильный конвектор «Kermi», тип 22, схема подключения SOL, высота 70, длина 4200, с крышкой | 0 | KNV220704202SOL1K | ООО «АФГ РУС» тел.+7(495)646-27-19 | https://www.kermi.ru/sistemy-otoplenija/produkcija/otopitelnye-pribory/konvektory/ | 2
KNV 22, 70х4400 (SOL) | KNV 22 | SOL | 70 | 122 | 4400 | 0 | 0 | 0 | 22-70-4400 | Вентильный конвектор «Kermi», тип 22, схема подключения SOL, высота 70, длина 4400, с крышкой | 0 | KNV220704402SOL1K | ООО «АФГ РУС» тел.+7(495)646-27-19 | https://www.kermi.ru/sistemy-otoplenija/produkcija/otopitelnye-pribory/konvektory/ | 2
KNV 22, 70х4600 (SOL) | KNV 22 | SOL | 70 | 122 | 4600 | 0 | 0 | 0 | 22-70-4600 | Вентильный конвектор «Kermi», тип 22, схема подключения SOL, высота 70, длина 4600, с крышкой | 0 | KNV220704602SOL1K | ООО «АФГ РУС» тел.+7(495)646-27-19 | https://www.kermi.ru/sistemy-otoplenija/produkcija/otopitelnye-pribory/konvektory/ | 2
KNV 22, 70х4800 (SOL) | KNV 22 | SOL | 70 | 122 | 4800 | 0 | 0 | 0 | 22-70-4800 | Вентильный конвектор «Kermi», тип 22, схема подключения SOL, высота 70, длина 4800, с крышкой | 0 | KNV220704802SOL1K | ООО «АФГ РУС» тел.+7(495)646-27-19 | https://www.kermi.ru/sistemy-otoplenija/produkcija/otopitelnye-pribory/konvektory/ | 2
KNV 22, 70х5000 (SOL) | KNV 22 | SOL | 70 | 122 | 5000 | 0 | 0 | 0 | 22-70-5000 | Вентильный конвектор «Kermi», тип 22, схема подключения SOL, высота 70, длина 5000, с крышкой | 0 | KNV220705002SOL1K | ООО «АФГ РУС» тел.+7(495)646-27-19 | https://www.kermi.ru/sistemy-otoplenija/produkcija/otopitelnye-pribory/konvektory/ | 2
KNV 22, 70х5200 (SOL) | KNV 22 | SOL | 70 | 122 | 5200 | 0 | 0 | 0 | 22-70-5200 | Вентильный конвектор «Kermi», тип 22, схема подключения SOL, высота 70, длина 5200, с крышкой | 0 | KNV220705202SOL1K | ООО «АФГ РУС» тел.+7(495)646-27-19 | https://www.kermi.ru/sistemy-otoplenija/produkcija/otopitelnye-pribory/konvektory/ | 2
KNV 22, 70х5400 (SOL) | KNV 22 | SOL | 70 | 122 | 5400 | 0 | 0 | 0 | 22-70-5400 | Вентильный конвектор «Kermi», тип 22, схема подключения SOL, высота 70, длина 5400, с крышкой | 0 | KNV220705402SOL1K | ООО «АФГ РУС» тел.+7(495)646-27-19 | https://www.kermi.ru/sistemy-otoplenija/produkcija/otopitelnye-pribory/konvektory/ | 2
KNV 22, 70х5600 (SOL) | KNV 22 | SOL | 70 | 122 | 5600 | 0 | 0 | 0 | 22-70-5600 | Вентильный конвектор «Kermi», тип 22, схема подключения SOL, высота 70, длина 5600, с крышкой | 0 | KNV220705602SOL1K | ООО «АФГ РУС» тел.+7(495)646-27-19 | https://www.kermi.ru/sistemy-otoplenija/produkcija/otopitelnye-pribory/konvektory/ | 2
KNV 22, 70х5800 (SOL) | KNV 22 | SOL | 70 | 122 | 5800 | 0 | 0 | 0 | 22-70-5800 | Вентильный конвектор «Kermi», тип 22, схема подключения SOL, высота 70, длина 5800, с крышкой | 0 | KNV220705802SOL1K | ООО «АФГ РУС» тел.+7(495)646-27-19 | https://www.kermi.ru/sistemy-otoplenija/produkcija/otopitelnye-pribory/konvektory/ | 2
KNV 22, 70х6000 (SOL) | KNV 22 | SOL | 70 | 122 | 6000 | 0 | 0 | 0 | 22-70-6000 | Вентильный конвектор «Kermi», тип 22, схема подключения SOL, высота 70, длина 6000, с крышкой | 0 | KNV220706002SOL1K | ООО «АФГ РУС» тел.+7(495)646-27-19 | https://www.kermi.ru/sistemy-otoplenija/produkcija/otopitelnye-pribory/konvektory/ | 2
KNV 32, 70х500 (SOL) | KNV 32 | SOL | 70 | 133 | 500 | 0 | 0 | 0 | 32-70-500 | Вентильный конвектор «Kermi», тип 32, схема подключения SOL, высота 70, длина 500, с крышкой | 0 | KNV320700502SOL1K | ООО «АФГ РУС» тел.+7(495)646-27-19 | https://www.kermi.ru/sistemy-otoplenija/produkcija/otopitelnye-pribory/konvektory/ | 2
KNV 32, 70х600 (SOL) | KNV 32 | SOL | 70 | 133 | 600 | 0 | 0 | 0 | 32-70-600 | Вентильный конвектор «Kermi», тип 32, схема подключения SOL, высота 70, длина 600, с крышкой | 0 | KNV320700602SOL1K | ООО «АФГ РУС» тел.+7(495)646-27-19 | https://www.kermi.ru/sistemy-otoplenija/produkcija/otopitelnye-pribory/konvektory/ | 2
KNV 32, 70х700 (SOL) | KNV 32 | SOL | 70 | 133 | 700 | 0 | 0 | 0 | 32-70-700 | Вентильный конвектор «Kermi», тип 32, схема подключения SOL, высота 70, длина 700, с крышкой | 0 | KNV320700702SOL1K | ООО «АФГ РУС» тел.+7(495)646-27-19 | https://www.kermi.ru/sistemy-otoplenija/produkcija/otopitelnye-pribory/konvektory/ | 2
KNV 32, 70х800 (SOL) | KNV 32 | SOL | 70 | 133 | 800 | 0 | 0 | 0 | 32-70-800 | Вентильный конвектор «Kermi», тип 32, схема подключения SOL, высота 70, длина 800, с крышкой | 0 | KNV320700802SOL1K | ООО «АФГ РУС» тел.+7(495)646-27-19 | https://www.kermi.ru/sistemy-otoplenija/produkcija/otopitelnye-pribory/konvektory/ | 2
KNV 32, 70х900 (SOL) | KNV 32 | SOL | 70 | 133 | 900 | 0 | 0 | 0 | 32-70-900 | Вентильный конвектор «Kermi», тип 32, схема подключения SOL, высота 70, длина 900, с крышкой | 0 | KNV320700902SOL1K | ООО «АФГ РУС» тел.+7(495)646-27-19 | https://www.kermi.ru/sistemy-otoplenija/produkcija/otopitelnye-pribory/konvektory/ | 2
KNV 32, 70х1000 (SOL) | KNV 32 | SOL | 70 | 133 | 1000 | 0 | 0 | 0 | 32-70-1000 | Вентильный конвектор «Kermi», тип 32, схема подключения SOL, высота 70, длина 1000, с крышкой | 0 | KNV320701002SOL1K | ООО «АФГ РУС» тел.+7(495)646-27-19 | https://www.kermi.ru/sistemy-otoplenija/produkcija/otopitelnye-pribory/konvektory/ | 2
KNV 32, 70х1100 (SOL) | KNV 32 | SOL | 70 | 133 | 1100 | 0 | 0 | 0 | 32-70-1100 | Вентильный конвектор «Kermi», тип 32, схема подключения SOL, высота 70, длина 1100, с крышкой | 0 | KNV320701102SOL1K | ООО «АФГ РУС» тел.+7(495)646-27-19 | https://www.kermi.ru/sistemy-otoplenija/produkcija/otopitelnye-pribory/konvektory/ | 2
KNV 32, 70х1200 (SOL) | KNV 32 | SOL | 70 | 133 | 1200 | 0 | 0 | 0 | 32-70-1200 | Вентильный конвектор «Kermi», тип 32, схема подключения SOL, высота 70, длина 1200, с крышкой | 0 | KNV320701202SOL1K | ООО «АФГ РУС» тел.+7(495)646-27-19 | https://www.kermi.ru/sistemy-otoplenija/produkcija/otopitelnye-pribory/konvektory/ | 2
KNV 32, 70х1300 (SOL) | KNV 32 | SOL | 70 | 133 | 1300 | 0 | 0 | 0 | 32-70-1300 | Вентильный конвектор «Kermi», тип 32, схема подключения SOL, высота 70, длина 1300, с крышкой | 0 | KNV320701302SOL1K | ООО «АФГ РУС» тел.+7(495)646-27-19 | https://www.kermi.ru/sistemy-otoplenija/produkcija/otopitelnye-pribory/konvektory/ | 2
KNV 32, 70х1400 (SOL) | KNV 32 | SOL | 70 | 133 | 1400 | 0 | 0 | 0 | 32-70-1400 | Вентильный конвектор «Kermi», тип 32, схема подключения SOL, высота 70, длина 1400, с крышкой | 0 | KNV320701402SOL1K | ООО «АФГ РУС» тел.+7(495)646-27-19 | https://www.kermi.ru/sistemy-otoplenija/produkcija/otopitelnye-pribory/konvektory/ | 2
KNV 32, 70х1500 (SOL) | KNV 32 | SOL | 70 | 133 | 1500 | 0 | 0 | 0 | 32-70-1500 | Вентильный конвектор «Kermi», тип 32, схема подключения SOL, высота 70, длина 1500, с крышкой | 0 | KNV320701502SOL1K | ООО «АФГ РУС» тел.+7(495)646-27-19 | https://www.kermi.ru/sistemy-otoplenija/produkcija/otopitelnye-pribory/konvektory/ | 2
KNV 32, 70х1600 (SOL) | KNV 32 | SOL | 70 | 133 | 1600 | 0 | 0 | 0 | 32-70-1600 | Вентильный конвектор «Kermi», тип 32, схема подключения SOL, высота 70, длина 1600, с крышкой | 0 | KNV320701602SOL1K | ООО «АФГ РУС» тел.+7(495)646-27-19 | https://www.kermi.ru/sistemy-otoplenija/produkcija/otopitelnye-pribory/konvektory/ | 2
KNV 32, 70х1700 (SOL) | KNV 32 | SOL | 70 | 133 | 1700 | 0 | 0 | 0 | 32-70-1700 | Вентильный конвектор «Kermi», тип 32, схема подключения SOL, высота 70, длина 1700, с крышкой | 0 | KNV320701702SOL1K | ООО «АФГ РУС» тел.+7(495)646-27-19 | https://www.kermi.ru/sistemy-otoplenija/produkcija/otopitelnye-pribory/konvektory/ | 2
KNV 32, 70х1800 (SOL) | KNV 32 | SOL | 70 | 133 | 1800 | 0 | 0 | 0 | 32-70-1800 | Вентильный конвектор «Kermi», тип 32, схема подключения SOL, высота 70, длина 1800, с крышкой | 0 | KNV320701802SOL1K | ООО «АФГ РУС» тел.+7(495)646-27-19 | https://www.kermi.ru/sistemy-otoplenija/produkcija/otopitelnye-pribory/konvektory/ | 2
KNV 32, 70х1900 (SOL) | KNV 32 | SOL | 70 | 133 | 1900 | 0 | 0 | 0 | 32-70-1900 | Вентильный конвектор «Kermi», тип 32, схема подключения SOL, высота 70, длина 1900, с крышкой | 0 | KNV320701902SOL1K | ООО «АФГ РУС» тел.+7(495)646-27-19 | https://www.kermi.ru/sistemy-otoplenija/produkcija/otopitelnye-pribory/konvektory/ | 2
KNV 32, 70х2000 (SOL) | KNV 32 | SOL | 70 | 133 | 2000 | 0 | 0 | 0 | 32-70-2000 | Вентильный конвектор «Kermi», тип 32, схема подключения SOL, высота 70, длина 2000, с крышкой | 0 | KNV320702002SOL1K | ООО «АФГ РУС» тел.+7(495)646-27-19 | https://www.kermi.ru/sistemy-otoplenija/produkcija/otopitelnye-pribory/konvektory/ | 2
KNV 32, 70х2200 (SOL) | KNV 32 | SOL | 70 | 133 | 2200 | 0 | 0 | 0 | 32-70-2200 | Вентильный конвектор «Kermi», тип 32, схема подключения SOL, высота 70, длина 2200, с крышкой | 0 | KNV320702202SOL1K | ООО «АФГ РУС» тел.+7(495)646-27-19 | https://www.kermi.ru/sistemy-otoplenija/produkcija/otopitelnye-pribory/konvektory/ | 2
KNV 32, 70х2400 (SOL) | KNV 32 | SOL | 70 | 133 | 2400 | 0 | 0 | 0 | 32-70-2400 | Вентильный конвектор «Kermi», тип 32, схема подключения SOL, высота 70, длина 2400, с крышкой | 0 | KNV320702402SOL1K | ООО «АФГ РУС» тел.+7(495)646-27-19 | https://www.kermi.ru/sistemy-otoplenija/produkcija/otopitelnye-pribory/konvektory/ | 2
KNV 32, 70х2600 (SOL) | KNV 32 | SOL | 70 | 133 | 2600 | 0 | 0 | 0 | 32-70-2600 | Вентильный конвектор «Kermi», тип 32, схема подключения SOL, высота 70, длина 2600, с крышкой | 0 | KNV320702602SOL1K | ООО «АФГ РУС» тел.+7(495)646-27-19 | https://www.kermi.ru/sistemy-otoplenija/produkcija/otopitelnye-pribory/konvektory/ | 2
KNV 32, 70х2800 (SOL) | KNV 32 | SOL | 70 | 133 | 2800 | 0 | 0 | 0 | 32-70-2800 | Вентильный конвектор «Kermi», тип 32, схема подключения SOL, высота 70, длина 2800, с крышкой | 0 | KNV320702802SOL1K | ООО «АФГ РУС» тел.+7(495)646-27-19 | https://www.kermi.ru/sistemy-otoplenija/produkcija/otopitelnye-pribory/konvektory/ | 2
KNV 32, 70х3000 (SOL) | KNV 32 | SOL | 70 | 133 | 3000 | 0 | 0 | 0 | 32-70-3000 | Вентильный конвектор «Kermi», тип 32, схема подключения SOL, высота 70, длина 3000, с крышкой | 0 | KNV320703002SOL1K | ООО «АФГ РУС» тел.+7(495)646-27-19 | https://www.kermi.ru/sistemy-otoplenija/produkcija/otopitelnye-pribory/konvektory/ | 2
KNV 32, 70х3200 (SOL) | KNV 32 | SOL | 70 | 133 | 3200 | 0 | 0 | 0 | 32-70-3200 | Вентильный конвектор «Kermi», тип 32, схема подключения SOL, высота 70, длина 3200, с крышкой | 0 | KNV320703202SOL1K | ООО «АФГ РУС» тел.+7(495)646-27-19 | https://www.kermi.ru/sistemy-otoplenija/produkcija/otopitelnye-pribory/konvektory/ | 2
KNV 32, 70х3400 (SOL) | KNV 32 | SOL | 70 | 133 | 3400 | 0 | 0 | 0 | 32-70-3400 | Вентильный конвектор «Kermi», тип 32, схема подключения SOL, высота 70, длина 3400, с крышкой | 0 | KNV320703402SOL1K | ООО «АФГ РУС» тел.+7(495)646-27-19 | https://www.kermi.ru/sistemy-otoplenija/produkcija/otopitelnye-pribory/konvektory/ | 2
KNV 32, 70х3600 (SOL) | KNV 32 | SOL | 70 | 133 | 3600 | 0 | 0 | 0 | 32-70-3600 | Вентильный конвектор «Kermi», тип 32, схема подключения SOL, высота 70, длина 3600, с крышкой | 0 | KNV320703602SOL1K | ООО «АФГ РУС» тел.+7(495)646-27-19 | https://www.kermi.ru/sistemy-otoplenija/produkcija/otopitelnye-pribory/konvektory/ | 2
KNV 32, 70х3800 (SOL) | KNV 32 | SOL | 70 | 133 | 3800 | 0 | 0 | 0 | 32-70-3800 | Вентильный конвектор «Kermi», тип 32, схема подключения SOL, высота 70, длина 3800, с крышкой | 0 | KNV320703802SOL1K | ООО «АФГ РУС» тел.+7(495)646-27-19 | https://www.kermi.ru/sistemy-otoplenija/produkcija/otopitelnye-pribory/konvektory/ | 2
KNV 32, 70х4000 (SOL) | KNV 32 | SOL | 70 | 133 | 4000 | 0 | 0 | 0 | 32-70-4000 | Вентильный конвектор «Kermi», тип 32, схема подключения SOL, высота 70, длина 4000, с крышкой | 0 | KNV320704002SOL1K | ООО «АФГ РУС» тел.+7(495)646-27-19 | https://www.kermi.ru/sistemy-otoplenija/produkcija/otopitelnye-pribory/konvektory/ | 2
KNV 32, 70х4200 (SOL) | KNV 32 | SOL | 70 | 133 | 4200 | 0 | 0 | 0 | 32-70-4200 | Вентильный конвектор «Kermi», тип 32, схема подключения SOL, высота 70, длина 4200, с крышкой | 0 | KNV320704202SOL1K | ООО «АФГ РУС» тел.+7(495)646-27-19 | https://www.kermi.ru/sistemy-otoplenija/produkcija/otopitelnye-pribory/konvektory/ | 2
KNV 32, 70х4400 (SOL) | KNV 32 | SOL | 70 | 133 | 4400 | 0 | 0 | 0 | 32-70-4400 | Вентильный конвектор «Kermi», тип 32, схема подключения SOL, высота 70, длина 4400, с крышкой | 0 | KNV320704402SOL1K | ООО «АФГ РУС» тел.+7(495)646-27-19 | https://www.kermi.ru/sistemy-otoplenija/produkcija/otopitelnye-pribory/konvektory/ | 2
KNV 32, 70х4600 (SOL) | KNV 32 | SOL | 70 | 133 | 4600 | 0 | 0 | 0 | 32-70-4600 | Вентильный конвектор «Kermi», тип 32, схема подключения SOL, высота 70, длина 4600, с крышкой | 0 | KNV320704602SOL1K | ООО «АФГ РУС» тел.+7(495)646-27-19 | https://www.kermi.ru/sistemy-otoplenija/produkcija/otopitelnye-pribory/konvektory/ | 2
KNV 32, 70х4800 (SOL) | KNV 32 | SOL | 70 | 133 | 4800 | 0 | 0 | 0 | 32-70-4800 | Вентильный конвектор «Kermi», тип 32, схема подключения SOL, высота 70, длина 4800, с крышкой | 0 | KNV320704802SOL1K | ООО «АФГ РУС» тел.+7(495)646-27-19 | https://www.kermi.ru/sistemy-otoplenija/produkcija/otopitelnye-pribory/konvektory/ | 2
KNV 32, 70х5000 (SOL) | KNV 32 | SOL | 70 | 133 | 5000 | 0 | 0 | 0 | 32-70-5000 | Вентильный конвектор «Kermi», тип 32, схема подключения SOL, высота 70, длина 5000, с крышкой | 0 | KNV320705002SOL1K | ООО «АФГ РУС» тел.+7(495)646-27-19 | https://www.kermi.ru/sistemy-otoplenija/produkcija/otopitelnye-pribory/konvektory/ | 2
KNV 32, 70х5200 (SOL) | KNV 32 | SOL | 70 | 133 | 5200 | 0 | 0 | 0 | 32-70-5200 | Вентильный конвектор «Kermi», тип 32, схема подключения SOL, высота 70, длина 5200, с крышкой | 0 | KNV320705202SOL1K | ООО «АФГ РУС» тел.+7(495)646-27-19 | https://www.kermi.ru/sistemy-otoplenija/produkcija/otopitelnye-pribory/konvektory/ | 2
KNV 32, 70х5400 (SOL) | KNV 32 | SOL | 70 | 133 | 5400 | 0 | 0 | 0 | 32-70-5400 | Вентильный конвектор «Kermi», тип 32, схема подключения SOL, высота 70, длина 5400, с крышкой | 0 | KNV320705402SOL1K | ООО «АФГ РУС» тел.+7(495)646-27-19 | https://www.kermi.ru/sistemy-otoplenija/produkcija/otopitelnye-pribory/konvektory/ | 2
KNV 32, 70х5600 (SOL) | KNV 32 | SOL | 70 | 133 | 5600 | 0 | 0 | 0 | 32-70-5600 | Вентильный конвектор «Kermi», тип 32, схема подключения SOL, высота 70, длина 5600, с крышкой | 0 | KNV320705602SOL1K | ООО «АФГ РУС» тел.+7(495)646-27-19 | https://www.kermi.ru/sistemy-otoplenija/produkcija/otopitelnye-pribory/konvektory/ | 2
KNV 32, 70х5800 (SOL) | KNV 32 | SOL | 70 | 133 | 5800 | 0 | 0 | 0 | 32-70-5800 | Вентильный конвектор «Kermi», тип 32, схема подключения SOL, высота 70, длина 5800, с крышкой | 0 | KNV320705802SOL1K | ООО «АФГ РУС» тел.+7(495)646-27-19 | https://www.kermi.ru/sistemy-otoplenija/produkcija/otopitelnye-pribory/konvektory/ | 2
KNV 32, 70х6000 (SOL) | KNV 32 | SOL | 70 | 133 | 6000 | 0 | 0 | 0 | 32-70-6000 | Вентильный конвектор «Kermi», тип 32, схема подключения SOL, высота 70, длина 6000, с крышкой | 0 | KNV320706002SOL1K | ООО «АФГ РУС» тел.+7(495)646-27-19 | https://www.kermi.ru/sistemy-otoplenija/produkcija/otopitelnye-pribory/konvektory/ | 2
KNV 43, 70х500 (SOL) | KNV 43 | SOL | 70 | 194 | 500 | 0 | 0 | 0 | 43-70-500 | Вентильный конвектор «Kermi», тип 43, схема подключения SOL, высота 70, длина 500, с крышкой | 0 | KNV430700502SOL1K | ООО «АФГ РУС» тел.+7(495)646-27-19 | https://www.kermi.ru/sistemy-otoplenija/produkcija/otopitelnye-pribory/konvektory/ | 2
KNV 43, 70х600 (SOL) | KNV 43 | SOL | 70 | 194 | 600 | 0 | 0 | 0 | 43-70-600 | Вентильный конвектор «Kermi», тип 43, схема подключения SOL, высота 70, длина 600, с крышкой | 0 | KNV430700602SOL1K | ООО «АФГ РУС» тел.+7(495)646-27-19 | https://www.kermi.ru/sistemy-otoplenija/produkcija/otopitelnye-pribory/konvektory/ | 2
KNV 43, 70х700 (SOL) | KNV 43 | SOL | 70 | 194 | 700 | 0 | 0 | 0 | 43-70-700 | Вентильный конвектор «Kermi», тип 43, схема подключения SOL, высота 70, длина 700, с крышкой | 0 | KNV430700702SOL1K | ООО «АФГ РУС» тел.+7(495)646-27-19 | https://www.kermi.ru/sistemy-otoplenija/produkcija/otopitelnye-pribory/konvektory/ | 2
KNV 43, 70х800 (SOL) | KNV 43 | SOL | 70 | 194 | 800 | 0 | 0 | 0 | 43-70-800 | Вентильный конвектор «Kermi», тип 43, схема подключения SOL, высота 70, длина 800, с крышкой | 0 | KNV430700802SOL1K | ООО «АФГ РУС» тел.+7(495)646-27-19 | https://www.kermi.ru/sistemy-otoplenija/produkcija/otopitelnye-pribory/konvektory/ | 2
KNV 43, 70х900 (SOL) | KNV 43 | SOL | 70 | 194 | 900 | 0 | 0 | 0 | 43-70-900 | Вентильный конвектор «Kermi», тип 43, схема подключения SOL, высота 70, длина 900, с крышкой | 0 | KNV430700902SOL1K | ООО «АФГ РУС» тел.+7(495)646-27-19 | https://www.kermi.ru/sistemy-otoplenija/produkcija/otopitelnye-pribory/konvektory/ | 2
KNV 43, 70х1000 (SOL) | KNV 43 | SOL | 70 | 194 | 1000 | 0 | 0 | 0 | 43-70-1000 | Вентильный конвектор «Kermi», тип 43, схема подключения SOL, высота 70, длина 1000, с крышкой | 0 | KNV430701002SOL1K | ООО «АФГ РУС» тел.+7(495)646-27-19 | https://www.kermi.ru/sistemy-otoplenija/produkcija/otopitelnye-pribory/konvektory/ | 2
KNV 43, 70х1100 (SOL) | KNV 43 | SOL | 70 | 194 | 1100 | 0 | 0 | 0 | 43-70-1100 | Вентильный конвектор «Kermi», тип 43, схема подключения SOL, высота 70, длина 1100, с крышкой | 0 | KNV430701102SOL1K | ООО «АФГ РУС» тел.+7(495)646-27-19 | https://www.kermi.ru/sistemy-otoplenija/produkcija/otopitelnye-pribory/konvektory/ | 2
KNV 43, 70х1200 (SOL) | KNV 43 | SOL | 70 | 194 | 1200 | 0 | 0 | 0 | 43-70-1200 | Вентильный конвектор «Kermi», тип 43, схема подключения SOL, высота 70, длина 1200, с крышкой | 0 | KNV430701202SOL1K | ООО «АФГ РУС» тел.+7(495)646-27-19 | https://www.kermi.ru/sistemy-otoplenija/produkcija/otopitelnye-pribory/konvektory/ | 2
KNV 43, 70х1300 (SOL) | KNV 43 | SOL | 70 | 194 | 1300 | 0 | 0 | 0 | 43-70-1300 | Вентильный конвектор «Kermi», тип 43, схема подключения SOL, высота 70, длина 1300, с крышкой | 0 | KNV430701302SOL1K | ООО «АФГ РУС» тел.+7(495)646-27-19 | https://www.kermi.ru/sistemy-otoplenija/produkcija/otopitelnye-pribory/konvektory/ | 2
KNV 43, 70х1400 (SOL) | KNV 43 | SOL | 70 | 194 | 1400 | 0 | 0 | 0 | 43-70-1400 | Вентильный конвектор «Kermi», тип 43, схема подключения SOL, высота 70, длина 1400, с крышкой | 0 | KNV430701402SOL1K | ООО «АФГ РУС» тел.+7(495)646-27-19 | https://www.kermi.ru/sistemy-otoplenija/produkcija/otopitelnye-pribory/konvektory/ | 2
KNV 43, 70х1500 (SOL) | KNV 43 | SOL | 70 | 194 | 1500 | 0 | 0 | 0 | 43-70-1500 | Вентильный конвектор «Kermi», тип 43, схема подключения SOL, высота 70, длина 1500, с крышкой | 0 | KNV430701502SOL1K | ООО «АФГ РУС» тел.+7(495)646-27-19 | https://www.kermi.ru/sistemy-otoplenija/produkcija/otopitelnye-pribory/konvektory/ | 2
KNV 43, 70х1600 (SOL) | KNV 43 | SOL | 70 | 194 | 1600 | 0 | 0 | 0 | 43-70-1600 | Вентильный конвектор «Kermi», тип 43, схема подключения SOL, высота 70, длина 1600, с крышкой | 0 | KNV430701602SOL1K | ООО «АФГ РУС» тел.+7(495)646-27-19 | https://www.kermi.ru/sistemy-otoplenija/produkcija/otopitelnye-pribory/konvektory/ | 2
KNV 43, 70х1700 (SOL) | KNV 43 | SOL | 70 | 194 | 1700 | 0 | 0 | 0 | 43-70-1700 | Вентильный конвектор «Kermi», тип 43, схема подключения SOL, высота 70, длина 1700, с крышкой | 0 | KNV430701702SOL1K | ООО «АФГ РУС» тел.+7(495)646-27-19 | https://www.kermi.ru/sistemy-otoplenija/produkcija/otopitelnye-pribory/konvektory/ | 2
KNV 43, 70х1800 (SOL) | KNV 43 | SOL | 70 | 194 | 1800 | 0 | 0 | 0 | 43-70-1800 | Вентильный конвектор «Kermi», тип 43, схема подключения SOL, высота 70, длина 1800, с крышкой | 0 | KNV430701802SOL1K | ООО «АФГ РУС» тел.+7(495)646-27-19 | https://www.kermi.ru/sistemy-otoplenija/produkcija/otopitelnye-pribory/konvektory/ | 2
KNV 43, 70х1900 (SOL) | KNV 43 | SOL | 70 | 194 | 1900 | 0 | 0 | 0 | 43-70-1900 | Вентильный конвектор «Kermi», тип 43, схема подключения SOL, высота 70, длина 1900, с крышкой | 0 | KNV430701902SOL1K | ООО «АФГ РУС» тел.+7(495)646-27-19 | https://www.kermi.ru/sistemy-otoplenija/produkcija/otopitelnye-pribory/konvektory/ | 2
KNV 43, 70х2000 (SOL) | KNV 43 | SOL | 70 | 194 | 2000 | 0 | 0 | 0 | 43-70-2000 | Вентильный конвектор «Kermi», тип 43, схема подключения SOL, высота 70, длина 2000, с крышкой | 0 | KNV430702002SOL1K | ООО «АФГ РУС» тел.+7(495)646-27-19 | https://www.kermi.ru/sistemy-otoplenija/produkcija/otopitelnye-pribory/konvektory/ | 2
KNV 43, 70х2200 (SOL) | KNV 43 | SOL | 70 | 194 | 2200 | 0 | 0 | 0 | 43-70-2200 | Вентильный конвектор «Kermi», тип 43, схема подключения SOL, высота 70, длина 2200, с крышкой | 0 | KNV430702202SOL1K | ООО «АФГ РУС» тел.+7(495)646-27-19 | https://www.kermi.ru/sistemy-otoplenija/produkcija/otopitelnye-pribory/konvektory/ | 2
KNV 43, 70х2400 (SOL) | KNV 43 | SOL | 70 | 194 | 2400 | 0 | 0 | 0 | 43-70-2400 | Вентильный конвектор «Kermi», тип 43, схема подключения SOL, высота 70, длина 2400, с крышкой | 0 | KNV430702402SOL1K | ООО «АФГ РУС» тел.+7(495)646-27-19 | https://www.kermi.ru/sistemy-otoplenija/produkcija/otopitelnye-pribory/konvektory/ | 2
KNV 43, 70х2600 (SOL) | KNV 43 | SOL | 70 | 194 | 2600 | 0 | 0 | 0 | 43-70-2600 | Вентильный конвектор «Kermi», тип 43, схема подключения SOL, высота 70, длина 2600, с крышкой | 0 | KNV430702602SOL1K | ООО «АФГ РУС» тел.+7(495)646-27-19 | https://www.kermi.ru/sistemy-otoplenija/produkcija/otopitelnye-pribory/konvektory/ | 2
KNV 43, 70х2800 (SOL) | KNV 43 | SOL | 70 | 194 | 2800 | 0 | 0 | 0 | 43-70-2800 | Вентильный конвектор «Kermi», тип 43, схема подключения SOL, высота 70, длина 2800, с крышкой | 0 | KNV430702802SOL1K | ООО «АФГ РУС» тел.+7(495)646-27-19 | https://www.kermi.ru/sistemy-otoplenija/produkcija/otopitelnye-pribory/konvektory/ | 2
KNV 43, 70х3000 (SOL) | KNV 43 | SOL | 70 | 194 | 3000 | 0 | 0 | 0 | 43-70-3000 | Вентильный конвектор «Kermi», тип 43, схема подключения SOL, высота 70, длина 3000, с крышкой | 0 | KNV430703002SOL1K | ООО «АФГ РУС» тел.+7(495)646-27-19 | https://www.kermi.ru/sistemy-otoplenija/produkcija/otopitelnye-pribory/konvektory/ | 2
KNV 43, 70х3200 (SOL) | KNV 43 | SOL | 70 | 194 | 3200 | 0 | 0 | 0 | 43-70-3200 | Вентильный конвектор «Kermi», тип 43, схема подключения SOL, высота 70, длина 3200, с крышкой | 0 | KNV430703202SOL1K | ООО «АФГ РУС» тел.+7(495)646-27-19 | https://www.kermi.ru/sistemy-otoplenija/produkcija/otopitelnye-pribory/konvektory/ | 2
KNV 43, 70х3400 (SOL) | KNV 43 | SOL | 70 | 194 | 3400 | 0 | 0 | 0 | 43-70-3400 | Вентильный конвектор «Kermi», тип 43, схема подключения SOL, высота 70, длина 3400, с крышкой | 0 | KNV430703402SOL1K | ООО «АФГ РУС» тел.+7(495)646-27-19 | https://www.kermi.ru/sistemy-otoplenija/produkcija/otopitelnye-pribory/konvektory/ | 2
KNV 43, 70х3600 (SOL) | KNV 43 | SOL | 70 | 194 | 3600 | 0 | 0 | 0 | 43-70-3600 | Вентильный конвектор «Kermi», тип 43, схема подключения SOL, высота 70, длина 3600, с крышкой | 0 | KNV430703602SOL1K | ООО «АФГ РУС» тел.+7(495)646-27-19 | https://www.kermi.ru/sistemy-otoplenija/produkcija/otopitelnye-pribory/konvektory/ | 2
KNV 43, 70х3800 (SOL) | KNV 43 | SOL | 70 | 194 | 3800 | 0 | 0 | 0 | 43-70-3800 | Вентильный конвектор «Kermi», тип 43, схема подключения SOL, высота 70, длина 3800, с крышкой | 0 | KNV430703802SOL1K | ООО «АФГ РУС» тел.+7(495)646-27-19 | https://www.kermi.ru/sistemy-otoplenija/produkcija/otopitelnye-pribory/konvektory/ | 2
KNV 43, 70х4000 (SOL) | KNV 43 | SOL | 70 | 194 | 4000 | 0 | 0 | 0 | 43-70-4000 | Вентильный конвектор «Kermi», тип 43, схема подключения SOL, высота 70, длина 4000, с крышкой | 0 | KNV430704002SOL1K | ООО «АФГ РУС» тел.+7(495)646-27-19 | https://www.kermi.ru/sistemy-otoplenija/produkcija/otopitelnye-pribory/konvektory/ | 2
KNV 43, 70х4200 (SOL) | KNV 43 | SOL | 70 | 194 | 4200 | 0 | 0 | 0 | 43-70-4200 | Вентильный конвектор «Kermi», тип 43, схема подключения SOL, высота 70, длина 4200, с крышкой | 0 | KNV430704202SOL1K | ООО «АФГ РУС» тел.+7(495)646-27-19 | https://www.kermi.ru/sistemy-otoplenija/produkcija/otopitelnye-pribory/konvektory/ | 2
KNV 43, 70х4400 (SOL) | KNV 43 | SOL | 70 | 194 | 4400 | 0 | 0 | 0 | 43-70-4400 | Вентильный конвектор «Kermi», тип 43, схема подключения SOL, высота 70, длина 4400, с крышкой | 0 | KNV430704402SOL1K | ООО «АФГ РУС» тел.+7(495)646-27-19 | https://www.kermi.ru/sistemy-otoplenija/produkcija/otopitelnye-pribory/konvektory/ | 2
KNV 43, 70х4600 (SOL) | KNV 43 | SOL | 70 | 194 | 4600 | 0 | 0 | 0 | 43-70-4600 | Вентильный конвектор «Kermi», тип 43, схема подключения SOL, высота 70, длина 4600, с крышкой | 0 | KNV430704602SOL1K | ООО «АФГ РУС» тел.+7(495)646-27-19 | https://www.kermi.ru/sistemy-otoplenija/produkcija/otopitelnye-pribory/konvektory/ | 2
KNV 43, 70х4800 (SOL) | KNV 43 | SOL | 70 | 194 | 4800 | 0 | 0 | 0 | 43-70-4800 | Вентильный конвектор «Kermi», тип 43, схема подключения SOL, высота 70, длина 4800, с крышкой | 0 | KNV430704802SOL1K | ООО «АФГ РУС» тел.+7(495)646-27-19 | https://www.kermi.ru/sistemy-otoplenija/produkcija/otopitelnye-pribory/konvektory/ | 2
KNV 43, 70х5000 (SOL) | KNV 43 | SOL | 70 | 194 | 5000 | 0 | 0 | 0 | 43-70-5000 | Вентильный конвектор «Kermi», тип 43, схема подключения SOL, высота 70, длина 5000, с крышкой | 0 | KNV430705002SOL1K | ООО «АФГ РУС» тел.+7(495)646-27-19 | https://www.kermi.ru/sistemy-otoplenija/produkcija/otopitelnye-pribory/konvektory/ | 2
KNV 43, 70х5200 (SOL) | KNV 43 | SOL | 70 | 194 | 5200 | 0 | 0 | 0 | 43-70-5200 | Вентильный конвектор «Kermi», тип 43, схема подключения SOL, высота 70, длина 5200, с крышкой | 0 | KNV430705202SOL1K | ООО «АФГ РУС» тел.+7(495)646-27-19 | https://www.kermi.ru/sistemy-otoplenija/produkcija/otopitelnye-pribory/konvektory/ | 2
KNV 43, 70х5400 (SOL) | KNV 43 | SOL | 70 | 194 | 5400 | 0 | 0 | 0 | 43-70-5400 | Вентильный конвектор «Kermi», тип 43, схема подключения SOL, высота 70, длина 5400, с крышкой | 0 | KNV430705402SOL1K | ООО «АФГ РУС» тел.+7(495)646-27-19 | https://www.kermi.ru/sistemy-otoplenija/produkcija/otopitelnye-pribory/konvektory/ | 2
KNV 43, 70х5600 (SOL) | KNV 43 | SOL | 70 | 194 | 5600 | 0 | 0 | 0 | 43-70-5600 | Вентильный конвектор «Kermi», тип 43, схема подключения SOL, высота 70, длина 5600, с крышкой | 0 | KNV430705602SOL1K | ООО «АФГ РУС» тел.+7(495)646-27-19 | https://www.kermi.ru/sistemy-otoplenija/produkcija/otopitelnye-pribory/konvektory/ | 2
KNV 43, 70х5800 (SOL) | KNV 43 | SOL | 70 | 194 | 5800 | 0 | 0 | 0 | 43-70-5800 | Вентильный конвектор «Kermi», тип 43, схема подключения SOL, высота 70, длина 5800, с крышкой | 0 | KNV430705802SOL1K | ООО «АФГ РУС» тел.+7(495)646-27-19 | https://www.kermi.ru/sistemy-otoplenija/produkcija/otopitelnye-pribory/konvektory/ | 2
KNV 43, 70х6000 (SOL) | KNV 43 | SOL | 70 | 194 | 6000 | 0 | 0 | 0 | 43-70-6000 | Вентильный конвектор «Kermi», тип 43, схема подключения SOL, высота 70, длина 6000, с крышкой | 0 | KNV430706002SOL1K | ООО «АФГ РУС» тел.+7(495)646-27-19 | https://www.kermi.ru/sistemy-otoplenija/produkcija/otopitelnye-pribory/konvektory/ | 2
KNV 54, 70х500 (SOL) | KNV 54 | SOL | 70 | 255 | 500 | 0 | 0 | 0 | 54-70-500 | Вентильный конвектор «Kermi», тип 54, схема подключения SOL, высота 70, длина 500, с крышкой | 0 | KNV540700502SOL1K | ООО «АФГ РУС» тел.+7(495)646-27-19 | https://www.kermi.ru/sistemy-otoplenija/produkcija/otopitelnye-pribory/konvektory/ | 2
KNV 54, 70х600 (SOL) | KNV 54 | SOL | 70 | 255 | 600 | 0 | 0 | 0 | 54-70-600 | Вентильный конвектор «Kermi», тип 54, схема подключения SOL, высота 70, длина 600, с крышкой | 0 | KNV540700602SOL1K | ООО «АФГ РУС» тел.+7(495)646-27-19 | https://www.kermi.ru/sistemy-otoplenija/produkcija/otopitelnye-pribory/konvektory/ | 2
KNV 54, 70х700 (SOL) | KNV 54 | SOL | 70 | 255 | 700 | 0 | 0 | 0 | 54-70-700 | Вентильный конвектор «Kermi», тип 54, схема подключения SOL, высота 70, длина 700, с крышкой | 0 | KNV540700702SOL1K | ООО «АФГ РУС» тел.+7(495)646-27-19 | https://www.kermi.ru/sistemy-otoplenija/produkcija/otopitelnye-pribory/konvektory/ | 2
KNV 54, 70х800 (SOL) | KNV 54 | SOL | 70 | 255 | 800 | 0 | 0 | 0 | 54-70-800 | Вентильный конвектор «Kermi», тип 54, схема подключения SOL, высота 70, длина 800, с крышкой | 0 | KNV540700802SOL1K | ООО «АФГ РУС» тел.+7(495)646-27-19 | https://www.kermi.ru/sistemy-otoplenija/produkcija/otopitelnye-pribory/konvektory/ | 2
KNV 54, 70х900 (SOL) | KNV 54 | SOL | 70 | 255 | 900 | 0 | 0 | 0 | 54-70-900 | Вентильный конвектор «Kermi», тип 54, схема подключения SOL, высота 70, длина 900, с крышкой | 0 | KNV540700902SOL1K | ООО «АФГ РУС» тел.+7(495)646-27-19 | https://www.kermi.ru/sistemy-otoplenija/produkcija/otopitelnye-pribory/konvektory/ | 2
KNV 54, 70х1000 (SOL) | KNV 54 | SOL | 70 | 255 | 1000 | 0 | 0 | 0 | 54-70-1000 | Вентильный конвектор «Kermi», тип 54, схема подключения SOL, высота 70, длина 1000, с крышкой | 0 | KNV540701002SOL1K | ООО «АФГ РУС» тел.+7(495)646-27-19 | https://www.kermi.ru/sistemy-otoplenija/produkcija/otopitelnye-pribory/konvektory/ | 2
KNV 54, 70х1100 (SOL) | KNV 54 | SOL | 70 | 255 | 1100 | 0 | 0 | 0 | 54-70-1100 | Вентильный конвектор «Kermi», тип 54, схема подключения SOL, высота 70, длина 1100, с крышкой | 0 | KNV540701102SOL1K | ООО «АФГ РУС» тел.+7(495)646-27-19 | https://www.kermi.ru/sistemy-otoplenija/produkcija/otopitelnye-pribory/konvektory/ | 2
KNV 54, 70х1200 (SOL) | KNV 54 | SOL | 70 | 255 | 1200 | 0 | 0 | 0 | 54-70-1200 | Вентильный конвектор «Kermi», тип 54, схема подключения SOL, высота 70, длина 1200, с крышкой | 0 | KNV540701202SOL1K | ООО «АФГ РУС» тел.+7(495)646-27-19 | https://www.kermi.ru/sistemy-otoplenija/produkcija/otopitelnye-pribory/konvektory/ | 2
KNV 54, 70х1300 (SOL) | KNV 54 | SOL | 70 | 255 | 1300 | 0 | 0 | 0 | 54-70-1300 | Вентильный конвектор «Kermi», тип 54, схема подключения SOL, высота 70, длина 1300, с крышкой | 0 | KNV540701302SOL1K | ООО «АФГ РУС» тел.+7(495)646-27-19 | https://www.kermi.ru/sistemy-otoplenija/produkcija/otopitelnye-pribory/konvektory/ | 2
KNV 54, 70х1400 (SOL) | KNV 54 | SOL | 70 | 255 | 1400 | 0 | 0 | 0 | 54-70-1400 | Вентильный конвектор «Kermi», тип 54, схема подключения SOL, высота 70, длина 1400, с крышкой | 0 | KNV540701402SOL1K | ООО «АФГ РУС» тел.+7(495)646-27-19 | https://www.kermi.ru/sistemy-otoplenija/produkcija/otopitelnye-pribory/konvektory/ | 2
KNV 54, 70х1500 (SOL) | KNV 54 | SOL | 70 | 255 | 1500 | 0 | 0 | 0 | 54-70-1500 | Вентильный конвектор «Kermi», тип 54, схема подключения SOL, высота 70, длина 1500, с крышкой | 0 | KNV540701502SOL1K | ООО «АФГ РУС» тел.+7(495)646-27-19 | https://www.kermi.ru/sistemy-otoplenija/produkcija/otopitelnye-pribory/konvektory/ | 2
KNV 54, 70х1600 (SOL) | KNV 54 | SOL | 70 | 255 | 1600 | 0 | 0 | 0 | 54-70-1600 | Вентильный конвектор «Kermi», тип 54, схема подключения SOL, высота 70, длина 1600, с крышкой | 0 | KNV540701602SOL1K | ООО «АФГ РУС» тел.+7(495)646-27-19 | https://www.kermi.ru/sistemy-otoplenija/produkcija/otopitelnye-pribory/konvektory/ | 2
KNV 54, 70х1700 (SOL) | KNV 54 | SOL | 70 | 255 | 1700 | 0 | 0 | 0 | 54-70-1700 | Вентильный конвектор «Kermi», тип 54, схема подключения SOL, высота 70, длина 1700, с крышкой | 0 | KNV540701702SOL1K | ООО «АФГ РУС» тел.+7(495)646-27-19 | https://www.kermi.ru/sistemy-otoplenija/produkcija/otopitelnye-pribory/konvektory/ | 2
KNV 54, 70х1800 (SOL) | KNV 54 | SOL | 70 | 255 | 1800 | 0 | 0 | 0 | 54-70-1800 | Вентильный конвектор «Kermi», тип 54, схема подключения SOL, высота 70, длина 1800, с крышкой | 0 | KNV540701802SOL1K | ООО «АФГ РУС» тел.+7(495)646-27-19 | https://www.kermi.ru/sistemy-otoplenija/produkcija/otopitelnye-pribory/konvektory/ | 2
KNV 54, 70х1900 (SOL) | KNV 54 | SOL | 70 | 255 | 1900 | 0 | 0 | 0 | 54-70-1900 | Вентильный конвектор «Kermi», тип 54, схема подключения SOL, высота 70, длина 1900, с крышкой | 0 | KNV540701902SOL1K | ООО «АФГ РУС» тел.+7(495)646-27-19 | https://www.kermi.ru/sistemy-otoplenija/produkcija/otopitelnye-pribory/konvektory/ | 2
KNV 54, 70х2000 (SOL) | KNV 54 | SOL | 70 | 255 | 2000 | 0 | 0 | 0 | 54-70-2000 | Вентильный конвектор «Kermi», тип 54, схема подключения SOL, высота 70, длина 2000, с крышкой | 0 | KNV540702002SOL1K | ООО «АФГ РУС» тел.+7(495)646-27-19 | https://www.kermi.ru/sistemy-otoplenija/produkcija/otopitelnye-pribory/konvektory/ | 2
KNV 54, 70х2200 (SOL) | KNV 54 | SOL | 70 | 255 | 2200 | 0 | 0 | 0 | 54-70-2200 | Вентильный конвектор «Kermi», тип 54, схема подключения SOL, высота 70, длина 2200, с крышкой | 0 | KNV540702202SOL1K | ООО «АФГ РУС» тел.+7(495)646-27-19 | https://www.kermi.ru/sistemy-otoplenija/produkcija/otopitelnye-pribory/konvektory/ | 2
KNV 54, 70х2400 (SOL) | KNV 54 | SOL | 70 | 255 | 2400 | 0 | 0 | 0 | 54-70-2400 | Вентильный конвектор «Kermi», тип 54, схема подключения SOL, высота 70, длина 2400, с крышкой | 0 | KNV540702402SOL1K | ООО «АФГ РУС» тел.+7(495)646-27-19 | https://www.kermi.ru/sistemy-otoplenija/produkcija/otopitelnye-pribory/konvektory/ | 2
KNV 54, 70х2600 (SOL) | KNV 54 | SOL | 70 | 255 | 2600 | 0 | 0 | 0 | 54-70-2600 | Вентильный конвектор «Kermi», тип 54, схема подключения SOL, высота 70, длина 2600, с крышкой | 0 | KNV540702602SOL1K | ООО «АФГ РУС» тел.+7(495)646-27-19 | https://www.kermi.ru/sistemy-otoplenija/produkcija/otopitelnye-pribory/konvektory/ | 2
KNV 54, 70х2800 (SOL) | KNV 54 | SOL | 70 | 255 | 2800 | 0 | 0 | 0 | 54-70-2800 | Вентильный конвектор «Kermi», тип 54, схема подключения SOL, высота 70, длина 2800, с крышкой | 0 | KNV540702802SOL1K | ООО «АФГ РУС» тел.+7(495)646-27-19 | https://www.kermi.ru/sistemy-otoplenija/produkcija/otopitelnye-pribory/konvektory/ | 2
KNV 54, 70х3000 (SOL) | KNV 54 | SOL | 70 | 255 | 3000 | 0 | 0 | 0 | 54-70-3000 | Вентильный конвектор «Kermi», тип 54, схема подключения SOL, высота 70, длина 3000, с крышкой | 0 | KNV540703002SOL1K | ООО «АФГ РУС» тел.+7(495)646-27-19 | https://www.kermi.ru/sistemy-otoplenija/produkcija/otopitelnye-pribory/konvektory/ | 2
KNV 54, 70х3200 (SOL) | KNV 54 | SOL | 70 | 255 | 3200 | 0 | 0 | 0 | 54-70-3200 | Вентильный конвектор «Kermi», тип 54, схема подключения SOL, высота 70, длина 3200, с крышкой | 0 | KNV540703202SOL1K | ООО «АФГ РУС» тел.+7(495)646-27-19 | https://www.kermi.ru/sistemy-otoplenija/produkcija/otopitelnye-pribory/konvektory/ | 2
KNV 54, 70х3400 (SOL) | KNV 54 | SOL | 70 | 255 | 3400 | 0 | 0 | 0 | 54-70-3400 | Вентильный конвектор «Kermi», тип 54, схема подключения SOL, высота 70, длина 3400, с крышкой | 0 | KNV540703402SOL1K | ООО «АФГ РУС» тел.+7(495)646-27-19 | https://www.kermi.ru/sistemy-otoplenija/produkcija/otopitelnye-pribory/konvektory/ | 2
KNV 54, 70х3600 (SOL) | KNV 54 | SOL | 70 | 255 | 3600 | 0 | 0 | 0 | 54-70-3600 | Вентильный конвектор «Kermi», тип 54, схема подключения SOL, высота 70, длина 3600, с крышкой | 0 | KNV540703602SOL1K | ООО «АФГ РУС» тел.+7(495)646-27-19 | https://www.kermi.ru/sistemy-otoplenija/produkcija/otopitelnye-pribory/konvektory/ | 2
KNV 54, 70х3800 (SOL) | KNV 54 | SOL | 70 | 255 | 3800 | 0 | 0 | 0 | 54-70-3800 | Вентильный конвектор «Kermi», тип 54, схема подключения SOL, высота 70, длина 3800, с крышкой | 0 | KNV540703802SOL1K | ООО «АФГ РУС» тел.+7(495)646-27-19 | https://www.kermi.ru/sistemy-otoplenija/produkcija/otopitelnye-pribory/konvektory/ | 2
KNV 54, 70х4000 (SOL) | KNV 54 | SOL | 70 | 255 | 4000 | 0 | 0 | 0 | 54-70-4000 | Вентильный конвектор «Kermi», тип 54, схема подключения SOL, высота 70, длина 4000, с крышкой | 0 | KNV540704002SOL1K | ООО «АФГ РУС» тел.+7(495)646-27-19 | https://www.kermi.ru/sistemy-otoplenija/produkcija/otopitelnye-pribory/konvektory/ | 2
KNV 54, 70х4200 (SOL) | KNV 54 | SOL | 70 | 255 | 4200 | 0 | 0 | 0 | 54-70-4200 | Вентильный конвектор «Kermi», тип 54, схема подключения SOL, высота 70, длина 4200, с крышкой | 0 | KNV540704202SOL1K | ООО «АФГ РУС» тел.+7(495)646-27-19 | https://www.kermi.ru/sistemy-otoplenija/produkcija/otopitelnye-pribory/konvektory/ | 2
KNV 54, 70х4400 (SOL) | KNV 54 | SOL | 70 | 255 | 4400 | 0 | 0 | 0 | 54-70-4400 | Вентильный конвектор «Kermi», тип 54, схема подключения SOL, высота 70, длина 4400, с крышкой | 0 | KNV540704402SOL1K | ООО «АФГ РУС» тел.+7(495)646-27-19 | https://www.kermi.ru/sistemy-otoplenija/produkcija/otopitelnye-pribory/konvektory/ | 2
KNV 54, 70х4600 (SOL) | KNV 54 | SOL | 70 | 255 | 4600 | 0 | 0 | 0 | 54-70-4600 | Вентильный конвектор «Kermi», тип 54, схема подключения SOL, высота 70, длина 4600, с крышкой | 0 | KNV540704602SOL1K | ООО «АФГ РУС» тел.+7(495)646-27-19 | https://www.kermi.ru/sistemy-otoplenija/produkcija/otopitelnye-pribory/konvektory/ | 2
KNV 54, 70х4800 (SOL) | KNV 54 | SOL | 70 | 255 | 4800 | 0 | 0 | 0 | 54-70-4800 | Вентильный конвектор «Kermi», тип 54, схема подключения SOL, высота 70, длина 4800, с крышкой | 0 | KNV540704802SOL1K | ООО «АФГ РУС» тел.+7(495)646-27-19 | https://www.kermi.ru/sistemy-otoplenija/produkcija/otopitelnye-pribory/konvektory/ | 2
KNV 54, 70х5000 (SOL) | KNV 54 | SOL | 70 | 255 | 5000 | 0 | 0 | 0 | 54-70-5000 | Вентильный конвектор «Kermi», тип 54, схема подключения SOL, высота 70, длина 5000, с крышкой | 0 | KNV540705002SOL1K | ООО «АФГ РУС» тел.+7(495)646-27-19 | https://www.kermi.ru/sistemy-otoplenija/produkcija/otopitelnye-pribory/konvektory/ | 2
KNV 54, 70х5200 (SOL) | KNV 54 | SOL | 70 | 255 | 5200 | 0 | 0 | 0 | 54-70-5200 | Вентильный конвектор «Kermi», тип 54, схема подключения SOL, высота 70, длина 5200, с крышкой | 0 | KNV540705202SOL1K | ООО «АФГ РУС» тел.+7(495)646-27-19 | https://www.kermi.ru/sistemy-otoplenija/produkcija/otopitelnye-pribory/konvektory/ | 2
KNV 54, 70х5400 (SOL) | KNV 54 | SOL | 70 | 255 | 5400 | 0 | 0 | 0 | 54-70-5400 | Вентильный конвектор «Kermi», тип 54, схема подключения SOL, высота 70, длина 5400, с крышкой | 0 | KNV540705402SOL1K | ООО «АФГ РУС» тел.+7(495)646-27-19 | https://www.kermi.ru/sistemy-otoplenija/produkcija/otopitelnye-pribory/konvektory/ | 2
KNV 21, 140х500 (SOL) | KNV 21 | SOL | 140 | 72 | 500 | 0 | 0 | 0 | 21-140-500 | Вентильный конвектор «Kermi», тип 21, схема подключения SOL, высота 140, длина 500, с крышкой | 0 | KNV2101400502SOL1K | ООО «АФГ РУС» тел.+7(495)646-27-19 | https://www.kermi.ru/sistemy-otoplenija/produkcija/otopitelnye-pribory/konvektory/ | 2
KNV 21, 140х600 (SOL) | KNV 21 | SOL | 140 | 72 | 600 | 0 | 0 | 0 | 21-140-600 | Вентильный конвектор «Kermi», тип 21, схема подключения SOL, высота 140, длина 600, с крышкой | 0 | KNV2101400602SOL1K | ООО «АФГ РУС» тел.+7(495)646-27-19 | https://www.kermi.ru/sistemy-otoplenija/produkcija/otopitelnye-pribory/konvektory/ | 2
KNV 21, 140х700 (SOL) | KNV 21 | SOL | 140 | 72 | 700 | 0 | 0 | 0 | 21-140-700 | Вентильный конвектор «Kermi», тип 21, схема подключения SOL, высота 140, длина 700, с крышкой | 0 | KNV2101400702SOL1K | ООО «АФГ РУС» тел.+7(495)646-27-19 | https://www.kermi.ru/sistemy-otoplenija/produkcija/otopitelnye-pribory/konvektory/ | 2
KNV 21, 140х800 (SOL) | KNV 21 | SOL | 140 | 72 | 800 | 0 | 0 | 0 | 21-140-800 | Вентильный конвектор «Kermi», тип 21, схема подключения SOL, высота 140, длина 800, с крышкой | 0 | KNV2101400802SOL1K | ООО «АФГ РУС» тел.+7(495)646-27-19 | https://www.kermi.ru/sistemy-otoplenija/produkcija/otopitelnye-pribory/konvektory/ | 2
KNV 21, 140х900 (SOL) | KNV 21 | SOL | 140 | 72 | 900 | 0 | 0 | 0 | 21-140-900 | Вентильный конвектор «Kermi», тип 21, схема подключения SOL, высота 140, длина 900, с крышкой | 0 | KNV2101400902SOL1K | ООО «АФГ РУС» тел.+7(495)646-27-19 | https://www.kermi.ru/sistemy-otoplenija/produkcija/otopitelnye-pribory/konvektory/ | 2
KNV 21, 140х1000 (SOL) | KNV 21 | SOL | 140 | 72 | 1000 | 0 | 0 | 0 | 21-140-1000 | Вентильный конвектор «Kermi», тип 21, схема подключения SOL, высота 140, длина 1000, с крышкой | 0 | KNV2101401002SOL1K | ООО «АФГ РУС» тел.+7(495)646-27-19 | https://www.kermi.ru/sistemy-otoplenija/produkcija/otopitelnye-pribory/konvektory/ | 2
KNV 21, 140х1100 (SOL) | KNV 21 | SOL | 140 | 72 | 1100 | 0 | 0 | 0 | 21-140-1100 | Вентильный конвектор «Kermi», тип 21, схема подключения SOL, высота 140, длина 1100, с крышкой | 0 | KNV2101401102SOL1K | ООО «АФГ РУС» тел.+7(495)646-27-19 | https://www.kermi.ru/sistemy-otoplenija/produkcija/otopitelnye-pribory/konvektory/ | 2
KNV 21, 140х1200 (SOL) | KNV 21 | SOL | 140 | 72 | 1200 | 0 | 0 | 0 | 21-140-1200 | Вентильный конвектор «Kermi», тип 21, схема подключения SOL, высота 140, длина 1200, с крышкой | 0 | KNV2101401202SOL1K | ООО «АФГ РУС» тел.+7(495)646-27-19 | https://www.kermi.ru/sistemy-otoplenija/produkcija/otopitelnye-pribory/konvektory/ | 2
KNV 21, 140х1300 (SOL) | KNV 21 | SOL | 140 | 72 | 1300 | 0 | 0 | 0 | 21-140-1300 | Вентильный конвектор «Kermi», тип 21, схема подключения SOL, высота 140, длина 1300, с крышкой | 0 | KNV2101401302SOL1K | ООО «АФГ РУС» тел.+7(495)646-27-19 | https://www.kermi.ru/sistemy-otoplenija/produkcija/otopitelnye-pribory/konvektory/ | 2
KNV 21, 140х1400 (SOL) | KNV 21 | SOL | 140 | 72 | 1400 | 0 | 0 | 0 | 21-140-1400 | Вентильный конвектор «Kermi», тип 21, схема подключения SOL, высота 140, длина 1400, с крышкой | 0 | KNV2101401402SOL1K | ООО «АФГ РУС» тел.+7(495)646-27-19 | https://www.kermi.ru/sistemy-otoplenija/produkcija/otopitelnye-pribory/konvektory/ | 2
KNV 21, 140х1500 (SOL) | KNV 21 | SOL | 140 | 72 | 1500 | 0 | 0 | 0 | 21-140-1500 | Вентильный конвектор «Kermi», тип 21, схема подключения SOL, высота 140, длина 1500, с крышкой | 0 | KNV2101401502SOL1K | ООО «АФГ РУС» тел.+7(495)646-27-19 | https://www.kermi.ru/sistemy-otoplenija/produkcija/otopitelnye-pribory/konvektory/ | 2
KNV 21, 140х1600 (SOL) | KNV 21 | SOL | 140 | 72 | 1600 | 0 | 0 | 0 | 21-140-1600 | Вентильный конвектор «Kermi», тип 21, схема подключения SOL, высота 140, длина 1600, с крышкой | 0 | KNV2101401602SOL1K | ООО «АФГ РУС» тел.+7(495)646-27-19 | https://www.kermi.ru/sistemy-otoplenija/produkcija/otopitelnye-pribory/konvektory/ | 2
KNV 21, 140х1700 (SOL) | KNV 21 | SOL | 140 | 72 | 1700 | 0 | 0 | 0 | 21-140-1700 | Вентильный конвектор «Kermi», тип 21, схема подключения SOL, высота 140, длина 1700, с крышкой | 0 | KNV2101401702SOL1K | ООО «АФГ РУС» тел.+7(495)646-27-19 | https://www.kermi.ru/sistemy-otoplenija/produkcija/otopitelnye-pribory/konvektory/ | 2
KNV 21, 140х1800 (SOL) | KNV 21 | SOL | 140 | 72 | 1800 | 0 | 0 | 0 | 21-140-1800 | Вентильный конвектор «Kermi», тип 21, схема подключения SOL, высота 140, длина 1800, с крышкой | 0 | KNV2101401802SOL1K | ООО «АФГ РУС» тел.+7(495)646-27-19 | https://www.kermi.ru/sistemy-otoplenija/produkcija/otopitelnye-pribory/konvektory/ | 2
KNV 21, 140х1900 (SOL) | KNV 21 | SOL | 140 | 72 | 1900 | 0 | 0 | 0 | 21-140-1900 | Вентильный конвектор «Kermi», тип 21, схема подключения SOL, высота 140, длина 1900, с крышкой | 0 | KNV2101401902SOL1K | ООО «АФГ РУС» тел.+7(495)646-27-19 | https://www.kermi.ru/sistemy-otoplenija/produkcija/otopitelnye-pribory/konvektory/ | 2
KNV 21, 140х2000 (SOL) | KNV 21 | SOL | 140 | 72 | 2000 | 0 | 0 | 0 | 21-140-2000 | Вентильный конвектор «Kermi», тип 21, схема подключения SOL, высота 140, длина 2000, с крышкой | 0 | KNV2101402002SOL1K | ООО «АФГ РУС» тел.+7(495)646-27-19 | https://www.kermi.ru/sistemy-otoplenija/produkcija/otopitelnye-pribory/konvektory/ | 2
KNV 21, 140х2200 (SOL) | KNV 21 | SOL | 140 | 72 | 2200 | 0 | 0 | 0 | 21-140-2200 | Вентильный конвектор «Kermi», тип 21, схема подключения SOL, высота 140, длина 2200, с крышкой | 0 | KNV2101402202SOL1K | ООО «АФГ РУС» тел.+7(495)646-27-19 | https://www.kermi.ru/sistemy-otoplenija/produkcija/otopitelnye-pribory/konvektory/ | 2
KNV 21, 140х2400 (SOL) | KNV 21 | SOL | 140 | 72 | 2400 | 0 | 0 | 0 | 21-140-2400 | Вентильный конвектор «Kermi», тип 21, схема подключения SOL, высота 140, длина 2400, с крышкой | 0 | KNV2101402402SOL1K | ООО «АФГ РУС» тел.+7(495)646-27-19 | https://www.kermi.ru/sistemy-otoplenija/produkcija/otopitelnye-pribory/konvektory/ | 2
KNV 21, 140х2600 (SOL) | KNV 21 | SOL | 140 | 72 | 2600 | 0 | 0 | 0 | 21-140-2600 | Вентильный конвектор «Kermi», тип 21, схема подключения SOL, высота 140, длина 2600, с крышкой | 0 | KNV2101402602SOL1K | ООО «АФГ РУС» тел.+7(495)646-27-19 | https://www.kermi.ru/sistemy-otoplenija/produkcija/otopitelnye-pribory/konvektory/ | 2
KNV 21, 140х2800 (SOL) | KNV 21 | SOL | 140 | 72 | 2800 | 0 | 0 | 0 | 21-140-2800 | Вентильный конвектор «Kermi», тип 21, схема подключения SOL, высота 140, длина 2800, с крышкой | 0 | KNV2101402802SOL1K | ООО «АФГ РУС» тел.+7(495)646-27-19 | https://www.kermi.ru/sistemy-otoplenija/produkcija/otopitelnye-pribory/konvektory/ | 2
KNV 21, 140х3000 (SOL) | KNV 21 | SOL | 140 | 72 | 3000 | 0 | 0 | 0 | 21-140-3000 | Вентильный конвектор «Kermi», тип 21, схема подключения SOL, высота 140, длина 3000, с крышкой | 0 | KNV2101403002SOL1K | ООО «АФГ РУС» тел.+7(495)646-27-19 | https://www.kermi.ru/sistemy-otoplenija/produkcija/otopitelnye-pribory/konvektory/ | 2
KNV 21, 140х3200 (SOL) | KNV 21 | SOL | 140 | 72 | 3200 | 0 | 0 | 0 | 21-140-3200 | Вентильный конвектор «Kermi», тип 21, схема подключения SOL, высота 140, длина 3200, с крышкой | 0 | KNV2101403202SOL1K | ООО «АФГ РУС» тел.+7(495)646-27-19 | https://www.kermi.ru/sistemy-otoplenija/produkcija/otopitelnye-pribory/konvektory/ | 2
KNV 21, 140х3400 (SOL) | KNV 21 | SOL | 140 | 72 | 3400 | 0 | 0 | 0 | 21-140-3400 | Вентильный конвектор «Kermi», тип 21, схема подключения SOL, высота 140, длина 3400, с крышкой | 0 | KNV2101403402SOL1K | ООО «АФГ РУС» тел.+7(495)646-27-19 | https://www.kermi.ru/sistemy-otoplenija/produkcija/otopitelnye-pribory/konvektory/ | 2
KNV 21, 140х3600 (SOL) | KNV 21 | SOL | 140 | 72 | 3600 | 0 | 0 | 0 | 21-140-3600 | Вентильный конвектор «Kermi», тип 21, схема подключения SOL, высота 140, длина 3600, с крышкой | 0 | KNV2101403602SOL1K | ООО «АФГ РУС» тел.+7(495)646-27-19 | https://www.kermi.ru/sistemy-otoplenija/produkcija/otopitelnye-pribory/konvektory/ | 2
KNV 21, 140х3800 (SOL) | KNV 21 | SOL | 140 | 72 | 3800 | 0 | 0 | 0 | 21-140-3800 | Вентильный конвектор «Kermi», тип 21, схема подключения SOL, высота 140, длина 3800, с крышкой | 0 | KNV2101403802SOL1K | ООО «АФГ РУС» тел.+7(495)646-27-19 | https://www.kermi.ru/sistemy-otoplenija/produkcija/otopitelnye-pribory/konvektory/ | 2
KNV 21, 140х4000 (SOL) | KNV 21 | SOL | 140 | 72 | 4000 | 0 | 0 | 0 | 21-140-4000 | Вентильный конвектор «Kermi», тип 21, схема подключения SOL, высота 140, длина 4000, с крышкой | 0 | KNV2101404002SOL1K | ООО «АФГ РУС» тел.+7(495)646-27-19 | https://www.kermi.ru/sistemy-otoplenija/produkcija/otopitelnye-pribory/konvektory/ | 2
KNV 21, 140х4200 (SOL) | KNV 21 | SOL | 140 | 72 | 4200 | 0 | 0 | 0 | 21-140-4200 | Вентильный конвектор «Kermi», тип 21, схема подключения SOL, высота 140, длина 4200, с крышкой | 0 | KNV2101404202SOL1K | ООО «АФГ РУС» тел.+7(495)646-27-19 | https://www.kermi.ru/sistemy-otoplenija/produkcija/otopitelnye-pribory/konvektory/ | 2
KNV 21, 140х4400 (SOL) | KNV 21 | SOL | 140 | 72 | 4400 | 0 | 0 | 0 | 21-140-4400 | Вентильный конвектор «Kermi», тип 21, схема подключения SOL, высота 140, длина 4400, с крышкой | 0 | KNV2101404402SOL1K | ООО «АФГ РУС» тел.+7(495)646-27-19 | https://www.kermi.ru/sistemy-otoplenija/produkcija/otopitelnye-pribory/konvektory/ | 2
KNV 21, 140х4600 (SOL) | KNV 21 | SOL | 140 | 72 | 4600 | 0 | 0 | 0 | 21-140-4600 | Вентильный конвектор «Kermi», тип 21, схема подключения SOL, высота 140, длина 4600, с крышкой | 0 | KNV2101404602SOL1K | ООО «АФГ РУС» тел.+7(495)646-27-19 | https://www.kermi.ru/sistemy-otoplenija/produkcija/otopitelnye-pribory/konvektory/ | 2
KNV 21, 140х4800 (SOL) | KNV 21 | SOL | 140 | 72 | 4800 | 0 | 0 | 0 | 21-140-4800 | Вентильный конвектор «Kermi», тип 21, схема подключения SOL, высота 140, длина 4800, с крышкой | 0 | KNV2101404802SOL1K | ООО «АФГ РУС» тел.+7(495)646-27-19 | https://www.kermi.ru/sistemy-otoplenija/produkcija/otopitelnye-pribory/konvektory/ | 2
KNV 21, 140х5000 (SOL) | KNV 21 | SOL | 140 | 72 | 5000 | 0 | 0 | 0 | 21-140-5000 | Вентильный конвектор «Kermi», тип 21, схема подключения SOL, высота 140, длина 5000, с крышкой | 0 | KNV2101405002SOL1K | ООО «АФГ РУС» тел.+7(495)646-27-19 | https://www.kermi.ru/sistemy-otoplenija/produkcija/otopitelnye-pribory/konvektory/ | 2
KNV 21, 140х5200 (SOL) | KNV 21 | SOL | 140 | 72 | 5200 | 0 | 0 | 0 | 21-140-5200 | Вентильный конвектор «Kermi», тип 21, схема подключения SOL, высота 140, длина 5200, с крышкой | 0 | KNV2101405202SOL1K | ООО «АФГ РУС» тел.+7(495)646-27-19 | https://www.kermi.ru/sistemy-otoplenija/produkcija/otopitelnye-pribory/konvektory/ | 2
KNV 21, 140х5400 (SOL) | KNV 21 | SOL | 140 | 72 | 5400 | 0 | 0 | 0 | 21-140-5400 | Вентильный конвектор «Kermi», тип 21, схема подключения SOL, высота 140, длина 5400, с крышкой | 0 | KNV2101405402SOL1K | ООО «АФГ РУС» тел.+7(495)646-27-19 | https://www.kermi.ru/sistemy-otoplenija/produkcija/otopitelnye-pribory/konvektory/ | 2
KNV 21, 140х5600 (SOL) | KNV 21 | SOL | 140 | 72 | 5600 | 0 | 0 | 0 | 21-140-5600 | Вентильный конвектор «Kermi», тип 21, схема подключения SOL, высота 140, длина 5600, с крышкой | 0 | KNV2101405602SOL1K | ООО «АФГ РУС» тел.+7(495)646-27-19 | https://www.kermi.ru/sistemy-otoplenija/produkcija/otopitelnye-pribory/konvektory/ | 2
KNV 21, 140х5800 (SOL) | KNV 21 | SOL | 140 | 72 | 5800 | 0 | 0 | 0 | 21-140-5800 | Вентильный конвектор «Kermi», тип 21, схема подключения SOL, высота 140, длина 5800, с крышкой | 0 | KNV2101405802SOL1K | ООО «АФГ РУС» тел.+7(495)646-27-19 | https://www.kermi.ru/sistemy-otoplenija/produkcija/otopitelnye-pribory/konvektory/ | 2
KNV 21, 140х6000 (SOL) | KNV 21 | SOL | 140 | 72 | 6000 | 0 | 0 | 0 | 21-140-6000 | Вентильный конвектор «Kermi», тип 21, схема подключения SOL, высота 140, длина 6000, с крышкой | 0 | KNV2101406002SOL1K | ООО «АФГ РУС» тел.+7(495)646-27-19 | https://www.kermi.ru/sistemy-otoplenija/produkcija/otopitelnye-pribory/konvektory/ | 2
KNV 22, 140х500 (SOL) | KNV 22 | SOL | 140 | 122 | 500 | 0 | 0 | 0 | 22-140-500 | Вентильный конвектор «Kermi», тип 22, схема подключения SOL, высота 140, длина 500, с крышкой | 0 | KNV2201400502SOL1K | ООО «АФГ РУС» тел.+7(495)646-27-19 | https://www.kermi.ru/sistemy-otoplenija/produkcija/otopitelnye-pribory/konvektory/ | 2
KNV 22, 140х600 (SOL) | KNV 22 | SOL | 140 | 122 | 600 | 0 | 0 | 0 | 22-140-600 | Вентильный конвектор «Kermi», тип 22, схема подключения SOL, высота 140, длина 600, с крышкой | 0 | KNV2201400602SOL1K | ООО «АФГ РУС» тел.+7(495)646-27-19 | https://www.kermi.ru/sistemy-otoplenija/produkcija/otopitelnye-pribory/konvektory/ | 2
KNV 22, 140х700 (SOL) | KNV 22 | SOL | 140 | 122 | 700 | 0 | 0 | 0 | 22-140-700 | Вентильный конвектор «Kermi», тип 22, схема подключения SOL, высота 140, длина 700, с крышкой | 0 | KNV2201400702SOL1K | ООО «АФГ РУС» тел.+7(495)646-27-19 | https://www.kermi.ru/sistemy-otoplenija/produkcija/otopitelnye-pribory/konvektory/ | 2
KNV 22, 140х800 (SOL) | KNV 22 | SOL | 140 | 122 | 800 | 0 | 0 | 0 | 22-140-800 | Вентильный конвектор «Kermi», тип 22, схема подключения SOL, высота 140, длина 800, с крышкой | 0 | KNV2201400802SOL1K | ООО «АФГ РУС» тел.+7(495)646-27-19 | https://www.kermi.ru/sistemy-otoplenija/produkcija/otopitelnye-pribory/konvektory/ | 2
KNV 22, 140х900 (SOL) | KNV 22 | SOL | 140 | 122 | 900 | 0 | 0 | 0 | 22-140-900 | Вентильный конвектор «Kermi», тип 22, схема подключения SOL, высота 140, длина 900, с крышкой | 0 | KNV2201400902SOL1K | ООО «АФГ РУС» тел.+7(495)646-27-19 | https://www.kermi.ru/sistemy-otoplenija/produkcija/otopitelnye-pribory/konvektory/ | 2
KNV 22, 140х1000 (SOL) | KNV 22 | SOL | 140 | 122 | 1000 | 0 | 0 | 0 | 22-140-1000 | Вентильный конвектор «Kermi», тип 22, схема подключения SOL, высота 140, длина 1000, с крышкой | 0 | KNV2201401002SOL1K | ООО «АФГ РУС» тел.+7(495)646-27-19 | https://www.kermi.ru/sistemy-otoplenija/produkcija/otopitelnye-pribory/konvektory/ | 2
KNV 22, 140х1100 (SOL) | KNV 22 | SOL | 140 | 122 | 1100 | 0 | 0 | 0 | 22-140-1100 | Вентильный конвектор «Kermi», тип 22, схема подключения SOL, высота 140, длина 1100, с крышкой | 0 | KNV2201401102SOL1K | ООО «АФГ РУС» тел.+7(495)646-27-19 | https://www.kermi.ru/sistemy-otoplenija/produkcija/otopitelnye-pribory/konvektory/ | 2
KNV 22, 140х1200 (SOL) | KNV 22 | SOL | 140 | 122 | 1200 | 0 | 0 | 0 | 22-140-1200 | Вентильный конвектор «Kermi», тип 22, схема подключения SOL, высота 140, длина 1200, с крышкой | 0 | KNV2201401202SOL1K | ООО «АФГ РУС» тел.+7(495)646-27-19 | https://www.kermi.ru/sistemy-otoplenija/produkcija/otopitelnye-pribory/konvektory/ | 2
KNV 22, 140х1300 (SOL) | KNV 22 | SOL | 140 | 122 | 1300 | 0 | 0 | 0 | 22-140-1300 | Вентильный конвектор «Kermi», тип 22, схема подключения SOL, высота 140, длина 1300, с крышкой | 0 | KNV2201401302SOL1K | ООО «АФГ РУС» тел.+7(495)646-27-19 | https://www.kermi.ru/sistemy-otoplenija/produkcija/otopitelnye-pribory/konvektory/ | 2
KNV 22, 140х1400 (SOL) | KNV 22 | SOL | 140 | 122 | 1400 | 0 | 0 | 0 | 22-140-1400 | Вентильный конвектор «Kermi», тип 22, схема подключения SOL, высота 140, длина 1400, с крышкой | 0 | KNV2201401402SOL1K | ООО «АФГ РУС» тел.+7(495)646-27-19 | https://www.kermi.ru/sistemy-otoplenija/produkcija/otopitelnye-pribory/konvektory/ | 2
KNV 22, 140х1500 (SOL) | KNV 22 | SOL | 140 | 122 | 1500 | 0 | 0 | 0 | 22-140-1500 | Вентильный конвектор «Kermi», тип 22, схема подключения SOL, высота 140, длина 1500, с крышкой | 0 | KNV2201401502SOL1K | ООО «АФГ РУС» тел.+7(495)646-27-19 | https://www.kermi.ru/sistemy-otoplenija/produkcija/otopitelnye-pribory/konvektory/ | 2
KNV 22, 140х1600 (SOL) | KNV 22 | SOL | 140 | 122 | 1600 | 0 | 0 | 0 | 22-140-1600 | Вентильный конвектор «Kermi», тип 22, схема подключения SOL, высота 140, длина 1600, с крышкой | 0 | KNV2201401602SOL1K | ООО «АФГ РУС» тел.+7(495)646-27-19 | https://www.kermi.ru/sistemy-otoplenija/produkcija/otopitelnye-pribory/konvektory/ | 2
KNV 22, 140х1700 (SOL) | KNV 22 | SOL | 140 | 122 | 1700 | 0 | 0 | 0 | 22-140-1700 | Вентильный конвектор «Kermi», тип 22, схема подключения SOL, высота 140, длина 1700, с крышкой | 0 | KNV2201401702SOL1K | ООО «АФГ РУС» тел.+7(495)646-27-19 | https://www.kermi.ru/sistemy-otoplenija/produkcija/otopitelnye-pribory/konvektory/ | 2
KNV 22, 140х1800 (SOL) | KNV 22 | SOL | 140 | 122 | 1800 | 0 | 0 | 0 | 22-140-1800 | Вентильный конвектор «Kermi», тип 22, схема подключения SOL, высота 140, длина 1800, с крышкой | 0 | KNV2201401802SOL1K | ООО «АФГ РУС» тел.+7(495)646-27-19 | https://www.kermi.ru/sistemy-otoplenija/produkcija/otopitelnye-pribory/konvektory/ | 2
KNV 22, 140х1900 (SOL) | KNV 22 | SOL | 140 | 122 | 1900 | 0 | 0 | 0 | 22-140-1900 | Вентильный конвектор «Kermi», тип 22, схема подключения SOL, высота 140, длина 1900, с крышкой | 0 | KNV2201401902SOL1K | ООО «АФГ РУС» тел.+7(495)646-27-19 | https://www.kermi.ru/sistemy-otoplenija/produkcija/otopitelnye-pribory/konvektory/ | 2
KNV 22, 140х2000 (SOL) | KNV 22 | SOL | 140 | 122 | 2000 | 0 | 0 | 0 | 22-140-2000 | Вентильный конвектор «Kermi», тип 22, схема подключения SOL, высота 140, длина 2000, с крышкой | 0 | KNV2201402002SOL1K | ООО «АФГ РУС» тел.+7(495)646-27-19 | https://www.kermi.ru/sistemy-otoplenija/produkcija/otopitelnye-pribory/konvektory/ | 2
KNV 22, 140х2200 (SOL) | KNV 22 | SOL | 140 | 122 | 2200 | 0 | 0 | 0 | 22-140-2200 | Вентильный конвектор «Kermi», тип 22, схема подключения SOL, высота 140, длина 2200, с крышкой | 0 | KNV2201402202SOL1K | ООО «АФГ РУС» тел.+7(495)646-27-19 | https://www.kermi.ru/sistemy-otoplenija/produkcija/otopitelnye-pribory/konvektory/ | 2
KNV 22, 140х2400 (SOL) | KNV 22 | SOL | 140 | 122 | 2400 | 0 | 0 | 0 | 22-140-2400 | Вентильный конвектор «Kermi», тип 22, схема подключения SOL, высота 140, длина 2400, с крышкой | 0 | KNV2201402402SOL1K | ООО «АФГ РУС» тел.+7(495)646-27-19 | https://www.kermi.ru/sistemy-otoplenija/produkcija/otopitelnye-pribory/konvektory/ | 2
KNV 22, 140х2600 (SOL) | KNV 22 | SOL | 140 | 122 | 2600 | 0 | 0 | 0 | 22-140-2600 | Вентильный конвектор «Kermi», тип 22, схема подключения SOL, высота 140, длина 2600, с крышкой | 0 | KNV2201402602SOL1K | ООО «АФГ РУС» тел.+7(495)646-27-19 | https://www.kermi.ru/sistemy-otoplenija/produkcija/otopitelnye-pribory/konvektory/ | 2
KNV 22, 140х2800 (SOL) | KNV 22 | SOL | 140 | 122 | 2800 | 0 | 0 | 0 | 22-140-2800 | Вентильный конвектор «Kermi», тип 22, схема подключения SOL, высота 140, длина 2800, с крышкой | 0 | KNV2201402802SOL1K | ООО «АФГ РУС» тел.+7(495)646-27-19 | https://www.kermi.ru/sistemy-otoplenija/produkcija/otopitelnye-pribory/konvektory/ | 2
KNV 22, 140х3000 (SOL) | KNV 22 | SOL | 140 | 122 | 3000 | 0 | 0 | 0 | 22-140-3000 | Вентильный конвектор «Kermi», тип 22, схема подключения SOL, высота 140, длина 3000, с крышкой | 0 | KNV2201403002SOL1K | ООО «АФГ РУС» тел.+7(495)646-27-19 | https://www.kermi.ru/sistemy-otoplenija/produkcija/otopitelnye-pribory/konvektory/ | 2
KNV 22, 140х3200 (SOL) | KNV 22 | SOL | 140 | 122 | 3200 | 0 | 0 | 0 | 22-140-3200 | Вентильный конвектор «Kermi», тип 22, схема подключения SOL, высота 140, длина 3200, с крышкой | 0 | KNV2201403202SOL1K | ООО «АФГ РУС» тел.+7(495)646-27-19 | https://www.kermi.ru/sistemy-otoplenija/produkcija/otopitelnye-pribory/konvektory/ | 2
KNV 22, 140х3400 (SOL) | KNV 22 | SOL | 140 | 122 | 3400 | 0 | 0 | 0 | 22-140-3400 | Вентильный конвектор «Kermi», тип 22, схема подключения SOL, высота 140, длина 3400, с крышкой | 0 | KNV2201403402SOL1K | ООО «АФГ РУС» тел.+7(495)646-27-19 | https://www.kermi.ru/sistemy-otoplenija/produkcija/otopitelnye-pribory/konvektory/ | 2
KNV 22, 140х3600 (SOL) | KNV 22 | SOL | 140 | 122 | 3600 | 0 | 0 | 0 | 22-140-3600 | Вентильный конвектор «Kermi», тип 22, схема подключения SOL, высота 140, длина 3600, с крышкой | 0 | KNV2201403602SOL1K | ООО «АФГ РУС» тел.+7(495)646-27-19 | https://www.kermi.ru/sistemy-otoplenija/produkcija/otopitelnye-pribory/konvektory/ | 2
KNV 22, 140х3800 (SOL) | KNV 22 | SOL | 140 | 122 | 3800 | 0 | 0 | 0 | 22-140-3800 | Вентильный конвектор «Kermi», тип 22, схема подключения SOL, высота 140, длина 3800, с крышкой | 0 | KNV2201403802SOL1K | ООО «АФГ РУС» тел.+7(495)646-27-19 | https://www.kermi.ru/sistemy-otoplenija/produkcija/otopitelnye-pribory/konvektory/ | 2
KNV 22, 140х4000 (SOL) | KNV 22 | SOL | 140 | 122 | 4000 | 0 | 0 | 0 | 22-140-4000 | Вентильный конвектор «Kermi», тип 22, схема подключения SOL, высота 140, длина 4000, с крышкой | 0 | KNV2201404002SOL1K | ООО «АФГ РУС» тел.+7(495)646-27-19 | https://www.kermi.ru/sistemy-otoplenija/produkcija/otopitelnye-pribory/konvektory/ | 2
KNV 22, 140х4200 (SOL) | KNV 22 | SOL | 140 | 122 | 4200 | 0 | 0 | 0 | 22-140-4200 | Вентильный конвектор «Kermi», тип 22, схема подключения SOL, высота 140, длина 4200, с крышкой | 0 | KNV2201404202SOL1K | ООО «АФГ РУС» тел.+7(495)646-27-19 | https://www.kermi.ru/sistemy-otoplenija/produkcija/otopitelnye-pribory/konvektory/ | 2
KNV 22, 140х4400 (SOL) | KNV 22 | SOL | 140 | 122 | 4400 | 0 | 0 | 0 | 22-140-4400 | Вентильный конвектор «Kermi», тип 22, схема подключения SOL, высота 140, длина 4400, с крышкой | 0 | KNV2201404402SOL1K | ООО «АФГ РУС» тел.+7(495)646-27-19 | https://www.kermi.ru/sistemy-otoplenija/produkcija/otopitelnye-pribory/konvektory/ | 2
KNV 22, 140х4600 (SOL) | KNV 22 | SOL | 140 | 122 | 4600 | 0 | 0 | 0 | 22-140-4600 | Вентильный конвектор «Kermi», тип 22, схема подключения SOL, высота 140, длина 4600, с крышкой | 0 | KNV2201404602SOL1K | ООО «АФГ РУС» тел.+7(495)646-27-19 | https://www.kermi.ru/sistemy-otoplenija/produkcija/otopitelnye-pribory/konvektory/ | 2
KNV 22, 140х4800 (SOL) | KNV 22 | SOL | 140 | 122 | 4800 | 0 | 0 | 0 | 22-140-4800 | Вентильный конвектор «Kermi», тип 22, схема подключения SOL, высота 140, длина 4800, с крышкой | 0 | KNV2201404802SOL1K | ООО «АФГ РУС» тел.+7(495)646-27-19 | https://www.kermi.ru/sistemy-otoplenija/produkcija/otopitelnye-pribory/konvektory/ | 2
KNV 22, 140х5000 (SOL) | KNV 22 | SOL | 140 | 122 | 5000 | 0 | 0 | 0 | 22-140-5000 | Вентильный конвектор «Kermi», тип 22, схема подключения SOL, высота 140, длина 5000, с крышкой | 0 | KNV2201405002SOL1K | ООО «АФГ РУС» тел.+7(495)646-27-19 | https://www.kermi.ru/sistemy-otoplenija/produkcija/otopitelnye-pribory/konvektory/ | 2
KNV 22, 140х5200 (SOL) | KNV 22 | SOL | 140 | 122 | 5200 | 0 | 0 | 0 | 22-140-5200 | Вентильный конвектор «Kermi», тип 22, схема подключения SOL, высота 140, длина 5200, с крышкой | 0 | KNV2201405202SOL1K | ООО «АФГ РУС» тел.+7(495)646-27-19 | https://www.kermi.ru/sistemy-otoplenija/produkcija/otopitelnye-pribory/konvektory/ | 2
KNV 22, 140х5400 (SOL) | KNV 22 | SOL | 140 | 122 | 5400 | 0 | 0 | 0 | 22-140-5400 | Вентильный конвектор «Kermi», тип 22, схема подключения SOL, высота 140, длина 5400, с крышкой | 0 | KNV2201405402SOL1K | ООО «АФГ РУС» тел.+7(495)646-27-19 | https://www.kermi.ru/sistemy-otoplenija/produkcija/otopitelnye-pribory/konvektory/ | 2
KNV 22, 140х5600 (SOL) | KNV 22 | SOL | 140 | 122 | 5600 | 0 | 0 | 0 | 22-140-5600 | Вентильный конвектор «Kermi», тип 22, схема подключения SOL, высота 140, длина 5600, с крышкой | 0 | KNV2201405602SOL1K | ООО «АФГ РУС» тел.+7(495)646-27-19 | https://www.kermi.ru/sistemy-otoplenija/produkcija/otopitelnye-pribory/konvektory/ | 2
KNV 22, 140х5800 (SOL) | KNV 22 | SOL | 140 | 122 | 5800 | 0 | 0 | 0 | 22-140-5800 | Вентильный конвектор «Kermi», тип 22, схема подключения SOL, высота 140, длина 5800, с крышкой | 0 | KNV2201405802SOL1K | ООО «АФГ РУС» тел.+7(495)646-27-19 | https://www.kermi.ru/sistemy-otoplenija/produkcija/otopitelnye-pribory/konvektory/ | 2
KNV 22, 140х6000 (SOL) | KNV 22 | SOL | 140 | 122 | 6000 | 0 | 0 | 0 | 22-140-6000 | Вентильный конвектор «Kermi», тип 22, схема подключения SOL, высота 140, длина 6000, с крышкой | 0 | KNV2201406002SOL1K | ООО «АФГ РУС» тел.+7(495)646-27-19 | https://www.kermi.ru/sistemy-otoplenija/produkcija/otopitelnye-pribory/konvektory/ | 2
KNV 32, 140х500 (SOL) | KNV 32 | SOL | 140 | 133 | 500 | 0 | 0 | 0 | 32-140-500 | Вентильный конвектор «Kermi», тип 32, схема подключения SOL, высота 140, длина 500, с крышкой | 0 | KNV3201400502SOL1K | ООО «АФГ РУС» тел.+7(495)646-27-19 | https://www.kermi.ru/sistemy-otoplenija/produkcija/otopitelnye-pribory/konvektory/ | 2
KNV 32, 140х600 (SOL) | KNV 32 | SOL | 140 | 133 | 600 | 0 | 0 | 0 | 32-140-600 | Вентильный конвектор «Kermi», тип 32, схема подключения SOL, высота 140, длина 600, с крышкой | 0 | KNV3201400602SOL1K | ООО «АФГ РУС» тел.+7(495)646-27-19 | https://www.kermi.ru/sistemy-otoplenija/produkcija/otopitelnye-pribory/konvektory/ | 2
KNV 32, 140х700 (SOL) | KNV 32 | SOL | 140 | 133 | 700 | 0 | 0 | 0 | 32-140-700 | Вентильный конвектор «Kermi», тип 32, схема подключения SOL, высота 140, длина 700, с крышкой | 0 | KNV3201400702SOL1K | ООО «АФГ РУС» тел.+7(495)646-27-19 | https://www.kermi.ru/sistemy-otoplenija/produkcija/otopitelnye-pribory/konvektory/ | 2
KNV 32, 140х800 (SOL) | KNV 32 | SOL | 140 | 133 | 800 | 0 | 0 | 0 | 32-140-800 | Вентильный конвектор «Kermi», тип 32, схема подключения SOL, высота 140, длина 800, с крышкой | 0 | KNV3201400802SOL1K | ООО «АФГ РУС» тел.+7(495)646-27-19 | https://www.kermi.ru/sistemy-otoplenija/produkcija/otopitelnye-pribory/konvektory/ | 2
KNV 32, 140х900 (SOL) | KNV 32 | SOL | 140 | 133 | 900 | 0 | 0 | 0 | 32-140-900 | Вентильный конвектор «Kermi», тип 32, схема подключения SOL, высота 140, длина 900, с крышкой | 0 | KNV3201400902SOL1K | ООО «АФГ РУС» тел.+7(495)646-27-19 | https://www.kermi.ru/sistemy-otoplenija/produkcija/otopitelnye-pribory/konvektory/ | 2
KNV 32, 140х1000 (SOL) | KNV 32 | SOL | 140 | 133 | 1000 | 0 | 0 | 0 | 32-140-1000 | Вентильный конвектор «Kermi», тип 32, схема подключения SOL, высота 140, длина 1000, с крышкой | 0 | KNV3201401002SOL1K | ООО «АФГ РУС» тел.+7(495)646-27-19 | https://www.kermi.ru/sistemy-otoplenija/produkcija/otopitelnye-pribory/konvektory/ | 2
KNV 32, 140х1100 (SOL) | KNV 32 | SOL | 140 | 133 | 1100 | 0 | 0 | 0 | 32-140-1100 | Вентильный конвектор «Kermi», тип 32, схема подключения SOL, высота 140, длина 1100, с крышкой | 0 | KNV3201401102SOL1K | ООО «АФГ РУС» тел.+7(495)646-27-19 | https://www.kermi.ru/sistemy-otoplenija/produkcija/otopitelnye-pribory/konvektory/ | 2
KNV 32, 140х1200 (SOL) | KNV 32 | SOL | 140 | 133 | 1200 | 0 | 0 | 0 | 32-140-1200 | Вентильный конвектор «Kermi», тип 32, схема подключения SOL, высота 140, длина 1200, с крышкой | 0 | KNV3201401202SOL1K | ООО «АФГ РУС» тел.+7(495)646-27-19 | https://www.kermi.ru/sistemy-otoplenija/produkcija/otopitelnye-pribory/konvektory/ | 2
KNV 32, 140х1300 (SOL) | KNV 32 | SOL | 140 | 133 | 1300 | 0 | 0 | 0 | 32-140-1300 | Вентильный конвектор «Kermi», тип 32, схема подключения SOL, высота 140, длина 1300, с крышкой | 0 | KNV3201401302SOL1K | ООО «АФГ РУС» тел.+7(495)646-27-19 | https://www.kermi.ru/sistemy-otoplenija/produkcija/otopitelnye-pribory/konvektory/ | 2
KNV 32, 140х1400 (SOL) | KNV 32 | SOL | 140 | 133 | 1400 | 0 | 0 | 0 | 32-140-1400 | Вентильный конвектор «Kermi», тип 32, схема подключения SOL, высота 140, длина 1400, с крышкой | 0 | KNV3201401402SOL1K | ООО «АФГ РУС» тел.+7(495)646-27-19 | https://www.kermi.ru/sistemy-otoplenija/produkcija/otopitelnye-pribory/konvektory/ | 2
KNV 32, 140х1500 (SOL) | KNV 32 | SOL | 140 | 133 | 1500 | 0 | 0 | 0 | 32-140-1500 | Вентильный конвектор «Kermi», тип 32, схема подключения SOL, высота 140, длина 1500, с крышкой | 0 | KNV3201401502SOL1K | ООО «АФГ РУС» тел.+7(495)646-27-19 | https://www.kermi.ru/sistemy-otoplenija/produkcija/otopitelnye-pribory/konvektory/ | 2
KNV 32, 140х1600 (SOL) | KNV 32 | SOL | 140 | 133 | 1600 | 0 | 0 | 0 | 32-140-1600 | Вентильный конвектор «Kermi», тип 32, схема подключения SOL, высота 140, длина 1600, с крышкой | 0 | KNV3201401602SOL1K | ООО «АФГ РУС» тел.+7(495)646-27-19 | https://www.kermi.ru/sistemy-otoplenija/produkcija/otopitelnye-pribory/konvektory/ | 2
KNV 32, 140х1700 (SOL) | KNV 32 | SOL | 140 | 133 | 1700 | 0 | 0 | 0 | 32-140-1700 | Вентильный конвектор «Kermi», тип 32, схема подключения SOL, высота 140, длина 1700, с крышкой | 0 | KNV3201401702SOL1K | ООО «АФГ РУС» тел.+7(495)646-27-19 | https://www.kermi.ru/sistemy-otoplenija/produkcija/otopitelnye-pribory/konvektory/ | 2
KNV 32, 140х1800 (SOL) | KNV 32 | SOL | 140 | 133 | 1800 | 0 | 0 | 0 | 32-140-1800 | Вентильный конвектор «Kermi», тип 32, схема подключения SOL, высота 140, длина 1800, с крышкой | 0 | KNV3201401802SOL1K | ООО «АФГ РУС» тел.+7(495)646-27-19 | https://www.kermi.ru/sistemy-otoplenija/produkcija/otopitelnye-pribory/konvektory/ | 2
KNV 32, 140х1900 (SOL) | KNV 32 | SOL | 140 | 133 | 1900 | 0 | 0 | 0 | 32-140-1900 | Вентильный конвектор «Kermi», тип 32, схема подключения SOL, высота 140, длина 1900, с крышкой | 0 | KNV3201401902SOL1K | ООО «АФГ РУС» тел.+7(495)646-27-19 | https://www.kermi.ru/sistemy-otoplenija/produkcija/otopitelnye-pribory/konvektory/ | 2
KNV 32, 140х2000 (SOL) | KNV 32 | SOL | 140 | 133 | 2000 | 0 | 0 | 0 | 32-140-2000 | Вентильный конвектор «Kermi», тип 32, схема подключения SOL, высота 140, длина 2000, с крышкой | 0 | KNV3201402002SOL1K | ООО «АФГ РУС» тел.+7(495)646-27-19 | https://www.kermi.ru/sistemy-otoplenija/produkcija/otopitelnye-pribory/konvektory/ | 2
KNV 32, 140х2200 (SOL) | KNV 32 | SOL | 140 | 133 | 2200 | 0 | 0 | 0 | 32-140-2200 | Вентильный конвектор «Kermi», тип 32, схема подключения SOL, высота 140, длина 2200, с крышкой | 0 | KNV3201402202SOL1K | ООО «АФГ РУС» тел.+7(495)646-27-19 | https://www.kermi.ru/sistemy-otoplenija/produkcija/otopitelnye-pribory/konvektory/ | 2
KNV 32, 140х2400 (SOL) | KNV 32 | SOL | 140 | 133 | 2400 | 0 | 0 | 0 | 32-140-2400 | Вентильный конвектор «Kermi», тип 32, схема подключения SOL, высота 140, длина 2400, с крышкой | 0 | KNV3201402402SOL1K | ООО «АФГ РУС» тел.+7(495)646-27-19 | https://www.kermi.ru/sistemy-otoplenija/produkcija/otopitelnye-pribory/konvektory/ | 2
KNV 32, 140х2600 (SOL) | KNV 32 | SOL | 140 | 133 | 2600 | 0 | 0 | 0 | 32-140-2600 | Вентильный конвектор «Kermi», тип 32, схема подключения SOL, высота 140, длина 2600, с крышкой | 0 | KNV3201402602SOL1K | ООО «АФГ РУС» тел.+7(495)646-27-19 | https://www.kermi.ru/sistemy-otoplenija/produkcija/otopitelnye-pribory/konvektory/ | 2
KNV 32, 140х2800 (SOL) | KNV 32 | SOL | 140 | 133 | 2800 | 0 | 0 | 0 | 32-140-2800 | Вентильный конвектор «Kermi», тип 32, схема подключения SOL, высота 140, длина 2800, с крышкой | 0 | KNV3201402802SOL1K | ООО «АФГ РУС» тел.+7(495)646-27-19 | https://www.kermi.ru/sistemy-otoplenija/produkcija/otopitelnye-pribory/konvektory/ | 2
KNV 32, 140х3000 (SOL) | KNV 32 | SOL | 140 | 133 | 3000 | 0 | 0 | 0 | 32-140-3000 | Вентильный конвектор «Kermi», тип 32, схема подключения SOL, высота 140, длина 3000, с крышкой | 0 | KNV3201403002SOL1K | ООО «АФГ РУС» тел.+7(495)646-27-19 | https://www.kermi.ru/sistemy-otoplenija/produkcija/otopitelnye-pribory/konvektory/ | 2
KNV 32, 140х3200 (SOL) | KNV 32 | SOL | 140 | 133 | 3200 | 0 | 0 | 0 | 32-140-3200 | Вентильный конвектор «Kermi», тип 32, схема подключения SOL, высота 140, длина 3200, с крышкой | 0 | KNV3201403202SOL1K | ООО «АФГ РУС» тел.+7(495)646-27-19 | https://www.kermi.ru/sistemy-otoplenija/produkcija/otopitelnye-pribory/konvektory/ | 2
KNV 32, 140х3400 (SOL) | KNV 32 | SOL | 140 | 133 | 3400 | 0 | 0 | 0 | 32-140-3400 | Вентильный конвектор «Kermi», тип 32, схема подключения SOL, высота 140, длина 3400, с крышкой | 0 | KNV3201403402SOL1K | ООО «АФГ РУС» тел.+7(495)646-27-19 | https://www.kermi.ru/sistemy-otoplenija/produkcija/otopitelnye-pribory/konvektory/ | 2
KNV 32, 140х3600 (SOL) | KNV 32 | SOL | 140 | 133 | 3600 | 0 | 0 | 0 | 32-140-3600 | Вентильный конвектор «Kermi», тип 32, схема подключения SOL, высота 140, длина 3600, с крышкой | 0 | KNV3201403602SOL1K | ООО «АФГ РУС» тел.+7(495)646-27-19 | https://www.kermi.ru/sistemy-otoplenija/produkcija/otopitelnye-pribory/konvektory/ | 2
KNV 32, 140х3800 (SOL) | KNV 32 | SOL | 140 | 133 | 3800 | 0 | 0 | 0 | 32-140-3800 | Вентильный конвектор «Kermi», тип 32, схема подключения SOL, высота 140, длина 3800, с крышкой | 0 | KNV3201403802SOL1K | ООО «АФГ РУС» тел.+7(495)646-27-19 | https://www.kermi.ru/sistemy-otoplenija/produkcija/otopitelnye-pribory/konvektory/ | 2
KNV 32, 140х4000 (SOL) | KNV 32 | SOL | 140 | 133 | 4000 | 0 | 0 | 0 | 32-140-4000 | Вентильный конвектор «Kermi», тип 32, схема подключения SOL, высота 140, длина 4000, с крышкой | 0 | KNV3201404002SOL1K | ООО «АФГ РУС» тел.+7(495)646-27-19 | https://www.kermi.ru/sistemy-otoplenija/produkcija/otopitelnye-pribory/konvektory/ | 2
KNV 32, 140х4200 (SOL) | KNV 32 | SOL | 140 | 133 | 4200 | 0 | 0 | 0 | 32-140-4200 | Вентильный конвектор «Kermi», тип 32, схема подключения SOL, высота 140, длина 4200, с крышкой | 0 | KNV3201404202SOL1K | ООО «АФГ РУС» тел.+7(495)646-27-19 | https://www.kermi.ru/sistemy-otoplenija/produkcija/otopitelnye-pribory/konvektory/ | 2
KNV 32, 140х4400 (SOL) | KNV 32 | SOL | 140 | 133 | 4400 | 0 | 0 | 0 | 32-140-4400 | Вентильный конвектор «Kermi», тип 32, схема подключения SOL, высота 140, длина 4400, с крышкой | 0 | KNV3201404402SOL1K | ООО «АФГ РУС» тел.+7(495)646-27-19 | https://www.kermi.ru/sistemy-otoplenija/produkcija/otopitelnye-pribory/konvektory/ | 2
KNV 32, 140х4600 (SOL) | KNV 32 | SOL | 140 | 133 | 4600 | 0 | 0 | 0 | 32-140-4600 | Вентильный конвектор «Kermi», тип 32, схема подключения SOL, высота 140, длина 4600, с крышкой | 0 | KNV3201404602SOL1K | ООО «АФГ РУС» тел.+7(495)646-27-19 | https://www.kermi.ru/sistemy-otoplenija/produkcija/otopitelnye-pribory/konvektory/ | 2
KNV 32, 140х4800 (SOL) | KNV 32 | SOL | 140 | 133 | 4800 | 0 | 0 | 0 | 32-140-4800 | Вентильный конвектор «Kermi», тип 32, схема подключения SOL, высота 140, длина 4800, с крышкой | 0 | KNV3201404802SOL1K | ООО «АФГ РУС» тел.+7(495)646-27-19 | https://www.kermi.ru/sistemy-otoplenija/produkcija/otopitelnye-pribory/konvektory/ | 2
KNV 32, 140х5000 (SOL) | KNV 32 | SOL | 140 | 133 | 5000 | 0 | 0 | 0 | 32-140-5000 | Вентильный конвектор «Kermi», тип 32, схема подключения SOL, высота 140, длина 5000, с крышкой | 0 | KNV3201405002SOL1K | ООО «АФГ РУС» тел.+7(495)646-27-19 | https://www.kermi.ru/sistemy-otoplenija/produkcija/otopitelnye-pribory/konvektory/ | 2
KNV 32, 140х5200 (SOL) | KNV 32 | SOL | 140 | 133 | 5200 | 0 | 0 | 0 | 32-140-5200 | Вентильный конвектор «Kermi», тип 32, схема подключения SOL, высота 140, длина 5200, с крышкой | 0 | KNV3201405202SOL1K | ООО «АФГ РУС» тел.+7(495)646-27-19 | https://www.kermi.ru/sistemy-otoplenija/produkcija/otopitelnye-pribory/konvektory/ | 2
KNV 32, 140х5400 (SOL) | KNV 32 | SOL | 140 | 133 | 5400 | 0 | 0 | 0 | 32-140-5400 | Вентильный конвектор «Kermi», тип 32, схема подключения SOL, высота 140, длина 5400, с крышкой | 0 | KNV3201405402SOL1K | ООО «АФГ РУС» тел.+7(495)646-27-19 | https://www.kermi.ru/sistemy-otoplenija/produkcija/otopitelnye-pribory/konvektory/ | 2
KNV 32, 140х5600 (SOL) | KNV 32 | SOL | 140 | 133 | 5600 | 0 | 0 | 0 | 32-140-5600 | Вентильный конвектор «Kermi», тип 32, схема подключения SOL, высота 140, длина 5600, с крышкой | 0 | KNV3201405602SOL1K | ООО «АФГ РУС» тел.+7(495)646-27-19 | https://www.kermi.ru/sistemy-otoplenija/produkcija/otopitelnye-pribory/konvektory/ | 2
KNV 32, 140х5800 (SOL) | KNV 32 | SOL | 140 | 133 | 5800 | 0 | 0 | 0 | 32-140-5800 | Вентильный конвектор «Kermi», тип 32, схема подключения SOL, высота 140, длина 5800, с крышкой | 0 | KNV3201405802SOL1K | ООО «АФГ РУС» тел.+7(495)646-27-19 | https://www.kermi.ru/sistemy-otoplenija/produkcija/otopitelnye-pribory/konvektory/ | 2
KNV 32, 140х6000 (SOL) | KNV 32 | SOL | 140 | 133 | 6000 | 0 | 0 | 0 | 32-140-6000 | Вентильный конвектор «Kermi», тип 32, схема подключения SOL, высота 140, длина 6000, с крышкой | 0 | KNV3201406002SOL1K | ООО «АФГ РУС» тел.+7(495)646-27-19 | https://www.kermi.ru/sistemy-otoplenija/produkcija/otopitelnye-pribory/konvektory/ | 2
KNV 43, 140х500 (SOL) | KNV 43 | SOL | 140 | 194 | 500 | 0 | 0 | 0 | 43-140-500 | Вентильный конвектор «Kermi», тип 43, схема подключения SOL, высота 140, длина 500, с крышкой | 0 | KNV4301400502SOL1K | ООО «АФГ РУС» тел.+7(495)646-27-19 | https://www.kermi.ru/sistemy-otoplenija/produkcija/otopitelnye-pribory/konvektory/ | 2
KNV 43, 140х600 (SOL) | KNV 43 | SOL | 140 | 194 | 600 | 0 | 0 | 0 | 43-140-600 | Вентильный конвектор «Kermi», тип 43, схема подключения SOL, высота 140, длина 600, с крышкой | 0 | KNV4301400602SOL1K | ООО «АФГ РУС» тел.+7(495)646-27-19 | https://www.kermi.ru/sistemy-otoplenija/produkcija/otopitelnye-pribory/konvektory/ | 2
KNV 43, 140х700 (SOL) | KNV 43 | SOL | 140 | 194 | 700 | 0 | 0 | 0 | 43-140-700 | Вентильный конвектор «Kermi», тип 43, схема подключения SOL, высота 140, длина 700, с крышкой | 0 | KNV4301400702SOL1K | ООО «АФГ РУС» тел.+7(495)646-27-19 | https://www.kermi.ru/sistemy-otoplenija/produkcija/otopitelnye-pribory/konvektory/ | 2
KNV 43, 140х800 (SOL) | KNV 43 | SOL | 140 | 194 | 800 | 0 | 0 | 0 | 43-140-800 | Вентильный конвектор «Kermi», тип 43, схема подключения SOL, высота 140, длина 800, с крышкой | 0 | KNV4301400802SOL1K | ООО «АФГ РУС» тел.+7(495)646-27-19 | https://www.kermi.ru/sistemy-otoplenija/produkcija/otopitelnye-pribory/konvektory/ | 2
KNV 43, 140х900 (SOL) | KNV 43 | SOL | 140 | 194 | 900 | 0 | 0 | 0 | 43-140-900 | Вентильный конвектор «Kermi», тип 43, схема подключения SOL, высота 140, длина 900, с крышкой | 0 | KNV4301400902SOL1K | ООО «АФГ РУС» тел.+7(495)646-27-19 | https://www.kermi.ru/sistemy-otoplenija/produkcija/otopitelnye-pribory/konvektory/ | 2
KNV 43, 140х1000 (SOL) | KNV 43 | SOL | 140 | 194 | 1000 | 0 | 0 | 0 | 43-140-1000 | Вентильный конвектор «Kermi», тип 43, схема подключения SOL, высота 140, длина 1000, с крышкой | 0 | KNV4301401002SOL1K | ООО «АФГ РУС» тел.+7(495)646-27-19 | https://www.kermi.ru/sistemy-otoplenija/produkcija/otopitelnye-pribory/konvektory/ | 2
KNV 43, 140х1100 (SOL) | KNV 43 | SOL | 140 | 194 | 1100 | 0 | 0 | 0 | 43-140-1100 | Вентильный конвектор «Kermi», тип 43, схема подключения SOL, высота 140, длина 1100, с крышкой | 0 | KNV4301401102SOL1K | ООО «АФГ РУС» тел.+7(495)646-27-19 | https://www.kermi.ru/sistemy-otoplenija/produkcija/otopitelnye-pribory/konvektory/ | 2
KNV 43, 140х1200 (SOL) | KNV 43 | SOL | 140 | 194 | 1200 | 0 | 0 | 0 | 43-140-1200 | Вентильный конвектор «Kermi», тип 43, схема подключения SOL, высота 140, длина 1200, с крышкой | 0 | KNV4301401202SOL1K | ООО «АФГ РУС» тел.+7(495)646-27-19 | https://www.kermi.ru/sistemy-otoplenija/produkcija/otopitelnye-pribory/konvektory/ | 2
KNV 43, 140х1300 (SOL) | KNV 43 | SOL | 140 | 194 | 1300 | 0 | 0 | 0 | 43-140-1300 | Вентильный конвектор «Kermi», тип 43, схема подключения SOL, высота 140, длина 1300, с крышкой | 0 | KNV4301401302SOL1K | ООО «АФГ РУС» тел.+7(495)646-27-19 | https://www.kermi.ru/sistemy-otoplenija/produkcija/otopitelnye-pribory/konvektory/ | 2
KNV 43, 140х1400 (SOL) | KNV 43 | SOL | 140 | 194 | 1400 | 0 | 0 | 0 | 43-140-1400 | Вентильный конвектор «Kermi», тип 43, схема подключения SOL, высота 140, длина 1400, с крышкой | 0 | KNV4301401402SOL1K | ООО «АФГ РУС» тел.+7(495)646-27-19 | https://www.kermi.ru/sistemy-otoplenija/produkcija/otopitelnye-pribory/konvektory/ | 2
KNV 43, 140х1500 (SOL) | KNV 43 | SOL | 140 | 194 | 1500 | 0 | 0 | 0 | 43-140-1500 | Вентильный конвектор «Kermi», тип 43, схема подключения SOL, высота 140, длина 1500, с крышкой | 0 | KNV4301401502SOL1K | ООО «АФГ РУС» тел.+7(495)646-27-19 | https://www.kermi.ru/sistemy-otoplenija/produkcija/otopitelnye-pribory/konvektory/ | 2
KNV 43, 140х1600 (SOL) | KNV 43 | SOL | 140 | 194 | 1600 | 0 | 0 | 0 | 43-140-1600 | Вентильный конвектор «Kermi», тип 43, схема подключения SOL, высота 140, длина 1600, с крышкой | 0 | KNV4301401602SOL1K | ООО «АФГ РУС» тел.+7(495)646-27-19 | https://www.kermi.ru/sistemy-otoplenija/produkcija/otopitelnye-pribory/konvektory/ | 2
KNV 43, 140х1700 (SOL) | KNV 43 | SOL | 140 | 194 | 1700 | 0 | 0 | 0 | 43-140-1700 | Вентильный конвектор «Kermi», тип 43, схема подключения SOL, высота 140, длина 1700, с крышкой | 0 | KNV4301401702SOL1K | ООО «АФГ РУС» тел.+7(495)646-27-19 | https://www.kermi.ru/sistemy-otoplenija/produkcija/otopitelnye-pribory/konvektory/ | 2
KNV 43, 140х1800 (SOL) | KNV 43 | SOL | 140 | 194 | 1800 | 0 | 0 | 0 | 43-140-1800 | Вентильный конвектор «Kermi», тип 43, схема подключения SOL, высота 140, длина 1800, с крышкой | 0 | KNV4301401802SOL1K | ООО «АФГ РУС» тел.+7(495)646-27-19 | https://www.kermi.ru/sistemy-otoplenija/produkcija/otopitelnye-pribory/konvektory/ | 2
KNV 43, 140х1900 (SOL) | KNV 43 | SOL | 140 | 194 | 1900 | 0 | 0 | 0 | 43-140-1900 | Вентильный конвектор «Kermi», тип 43, схема подключения SOL, высота 140, длина 1900, с крышкой | 0 | KNV4301401902SOL1K | ООО «АФГ РУС» тел.+7(495)646-27-19 | https://www.kermi.ru/sistemy-otoplenija/produkcija/otopitelnye-pribory/konvektory/ | 2
KNV 43, 140х2000 (SOL) | KNV 43 | SOL | 140 | 194 | 2000 | 0 | 0 | 0 | 43-140-2000 | Вентильный конвектор «Kermi», тип 43, схема подключения SOL, высота 140, длина 2000, с крышкой | 0 | KNV4301402002SOL1K | ООО «АФГ РУС» тел.+7(495)646-27-19 | https://www.kermi.ru/sistemy-otoplenija/produkcija/otopitelnye-pribory/konvektory/ | 2
KNV 43, 140х2200 (SOL) | KNV 43 | SOL | 140 | 194 | 2200 | 0 | 0 | 0 | 43-140-2200 | Вентильный конвектор «Kermi», тип 43, схема подключения SOL, высота 140, длина 2200, с крышкой | 0 | KNV4301402202SOL1K | ООО «АФГ РУС» тел.+7(495)646-27-19 | https://www.kermi.ru/sistemy-otoplenija/produkcija/otopitelnye-pribory/konvektory/ | 2
KNV 43, 140х2400 (SOL) | KNV 43 | SOL | 140 | 194 | 2400 | 0 | 0 | 0 | 43-140-2400 | Вентильный конвектор «Kermi», тип 43, схема подключения SOL, высота 140, длина 2400, с крышкой | 0 | KNV4301402402SOL1K | ООО «АФГ РУС» тел.+7(495)646-27-19 | https://www.kermi.ru/sistemy-otoplenija/produkcija/otopitelnye-pribory/konvektory/ | 2
KNV 43, 140х2600 (SOL) | KNV 43 | SOL | 140 | 194 | 2600 | 0 | 0 | 0 | 43-140-2600 | Вентильный конвектор «Kermi», тип 43, схема подключения SOL, высота 140, длина 2600, с крышкой | 0 | KNV4301402602SOL1K | ООО «АФГ РУС» тел.+7(495)646-27-19 | https://www.kermi.ru/sistemy-otoplenija/produkcija/otopitelnye-pribory/konvektory/ | 2
KNV 43, 140х2800 (SOL) | KNV 43 | SOL | 140 | 194 | 2800 | 0 | 0 | 0 | 43-140-2800 | Вентильный конвектор «Kermi», тип 43, схема подключения SOL, высота 140, длина 2800, с крышкой | 0 | KNV4301402802SOL1K | ООО «АФГ РУС» тел.+7(495)646-27-19 | https://www.kermi.ru/sistemy-otoplenija/produkcija/otopitelnye-pribory/konvektory/ | 2
KNV 43, 140х3000 (SOL) | KNV 43 | SOL | 140 | 194 | 3000 | 0 | 0 | 0 | 43-140-3000 | Вентильный конвектор «Kermi», тип 43, схема подключения SOL, высота 140, длина 3000, с крышкой | 0 | KNV4301403002SOL1K | ООО «АФГ РУС» тел.+7(495)646-27-19 | https://www.kermi.ru/sistemy-otoplenija/produkcija/otopitelnye-pribory/konvektory/ | 2
KNV 43, 140х3200 (SOL) | KNV 43 | SOL | 140 | 194 | 3200 | 0 | 0 | 0 | 43-140-3200 | Вентильный конвектор «Kermi», тип 43, схема подключения SOL, высота 140, длина 3200, с крышкой | 0 | KNV4301403202SOL1K | ООО «АФГ РУС» тел.+7(495)646-27-19 | https://www.kermi.ru/sistemy-otoplenija/produkcija/otopitelnye-pribory/konvektory/ | 2
KNV 43, 140х3400 (SOL) | KNV 43 | SOL | 140 | 194 | 3400 | 0 | 0 | 0 | 43-140-3400 | Вентильный конвектор «Kermi», тип 43, схема подключения SOL, высота 140, длина 3400, с крышкой | 0 | KNV4301403402SOL1K | ООО «АФГ РУС» тел.+7(495)646-27-19 | https://www.kermi.ru/sistemy-otoplenija/produkcija/otopitelnye-pribory/konvektory/ | 2
KNV 43, 140х3600 (SOL) | KNV 43 | SOL | 140 | 194 | 3600 | 0 | 0 | 0 | 43-140-3600 | Вентильный конвектор «Kermi», тип 43, схема подключения SOL, высота 140, длина 3600, с крышкой | 0 | KNV4301403602SOL1K | ООО «АФГ РУС» тел.+7(495)646-27-19 | https://www.kermi.ru/sistemy-otoplenija/produkcija/otopitelnye-pribory/konvektory/ | 2
KNV 43, 140х3800 (SOL) | KNV 43 | SOL | 140 | 194 | 3800 | 0 | 0 | 0 | 43-140-3800 | Вентильный конвектор «Kermi», тип 43, схема подключения SOL, высота 140, длина 3800, с крышкой | 0 | KNV4301403802SOL1K | ООО «АФГ РУС» тел.+7(495)646-27-19 | https://www.kermi.ru/sistemy-otoplenija/produkcija/otopitelnye-pribory/konvektory/ | 2
KNV 43, 140х4000 (SOL) | KNV 43 | SOL | 140 | 194 | 4000 | 0 | 0 | 0 | 43-140-4000 | Вентильный конвектор «Kermi», тип 43, схема подключения SOL, высота 140, длина 4000, с крышкой | 0 | KNV4301404002SOL1K | ООО «АФГ РУС» тел.+7(495)646-27-19 | https://www.kermi.ru/sistemy-otoplenija/produkcija/otopitelnye-pribory/konvektory/ | 2
KNV 43, 140х4200 (SOL) | KNV 43 | SOL | 140 | 194 | 4200 | 0 | 0 | 0 | 43-140-4200 | Вентильный конвектор «Kermi», тип 43, схема подключения SOL, высота 140, длина 4200, с крышкой | 0 | KNV4301404202SOL1K | ООО «АФГ РУС» тел.+7(495)646-27-19 | https://www.kermi.ru/sistemy-otoplenija/produkcija/otopitelnye-pribory/konvektory/ | 2
KNV 43, 140х4400 (SOL) | KNV 43 | SOL | 140 | 194 | 4400 | 0 | 0 | 0 | 43-140-4400 | Вентильный конвектор «Kermi», тип 43, схема подключения SOL, высота 140, длина 4400, с крышкой | 0 | KNV4301404402SOL1K | ООО «АФГ РУС» тел.+7(495)646-27-19 | https://www.kermi.ru/sistemy-otoplenija/produkcija/otopitelnye-pribory/konvektory/ | 2
KNV 43, 140х4600 (SOL) | KNV 43 | SOL | 140 | 194 | 4600 | 0 | 0 | 0 | 43-140-4600 | Вентильный конвектор «Kermi», тип 43, схема подключения SOL, высота 140, длина 4600, с крышкой | 0 | KNV4301404602SOL1K | ООО «АФГ РУС» тел.+7(495)646-27-19 | https://www.kermi.ru/sistemy-otoplenija/produkcija/otopitelnye-pribory/konvektory/ | 2
KNV 43, 140х4800 (SOL) | KNV 43 | SOL | 140 | 194 | 4800 | 0 | 0 | 0 | 43-140-4800 | Вентильный конвектор «Kermi», тип 43, схема подключения SOL, высота 140, длина 4800, с крышкой | 0 | KNV4301404802SOL1K | ООО «АФГ РУС» тел.+7(495)646-27-19 | https://www.kermi.ru/sistemy-otoplenija/produkcija/otopitelnye-pribory/konvektory/ | 2
KNV 54, 140х500 (SOL) | KNV 54 | SOL | 140 | 255 | 500 | 0 | 0 | 0 | 54-140-500 | Вентильный конвектор «Kermi», тип 54, схема подключения SOL, высота 140, длина 500, с крышкой | 0 | KNV5401400502SOL1K | ООО «АФГ РУС» тел.+7(495)646-27-19 | https://www.kermi.ru/sistemy-otoplenija/produkcija/otopitelnye-pribory/konvektory/ | 2
KNV 54, 140х600 (SOL) | KNV 54 | SOL | 140 | 255 | 600 | 0 | 0 | 0 | 54-140-600 | Вентильный конвектор «Kermi», тип 54, схема подключения SOL, высота 140, длина 600, с крышкой | 0 | KNV5401400602SOL1K | ООО «АФГ РУС» тел.+7(495)646-27-19 | https://www.kermi.ru/sistemy-otoplenija/produkcija/otopitelnye-pribory/konvektory/ | 2
KNV 54, 140х700 (SOL) | KNV 54 | SOL | 140 | 255 | 700 | 0 | 0 | 0 | 54-140-700 | Вентильный конвектор «Kermi», тип 54, схема подключения SOL, высота 140, длина 700, с крышкой | 0 | KNV5401400702SOL1K | ООО «АФГ РУС» тел.+7(495)646-27-19 | https://www.kermi.ru/sistemy-otoplenija/produkcija/otopitelnye-pribory/konvektory/ | 2
KNV 54, 140х800 (SOL) | KNV 54 | SOL | 140 | 255 | 800 | 0 | 0 | 0 | 54-140-800 | Вентильный конвектор «Kermi», тип 54, схема подключения SOL, высота 140, длина 800, с крышкой | 0 | KNV5401400802SOL1K | ООО «АФГ РУС» тел.+7(495)646-27-19 | https://www.kermi.ru/sistemy-otoplenija/produkcija/otopitelnye-pribory/konvektory/ | 2
KNV 54, 140х900 (SOL) | KNV 54 | SOL | 140 | 255 | 900 | 0 | 0 | 0 | 54-140-900 | Вентильный конвектор «Kermi», тип 54, схема подключения SOL, высота 140, длина 900, с крышкой | 0 | KNV5401400902SOL1K | ООО «АФГ РУС» тел.+7(495)646-27-19 | https://www.kermi.ru/sistemy-otoplenija/produkcija/otopitelnye-pribory/konvektory/ | 2
KNV 54, 140х1000 (SOL) | KNV 54 | SOL | 140 | 255 | 1000 | 0 | 0 | 0 | 54-140-1000 | Вентильный конвектор «Kermi», тип 54, схема подключения SOL, высота 140, длина 1000, с крышкой | 0 | KNV5401401002SOL1K | ООО «АФГ РУС» тел.+7(495)646-27-19 | https://www.kermi.ru/sistemy-otoplenija/produkcija/otopitelnye-pribory/konvektory/ | 2
KNV 54, 140х1100 (SOL) | KNV 54 | SOL | 140 | 255 | 1100 | 0 | 0 | 0 | 54-140-1100 | Вентильный конвектор «Kermi», тип 54, схема подключения SOL, высота 140, длина 1100, с крышкой | 0 | KNV5401401102SOL1K | ООО «АФГ РУС» тел.+7(495)646-27-19 | https://www.kermi.ru/sistemy-otoplenija/produkcija/otopitelnye-pribory/konvektory/ | 2
KNV 54, 140х1200 (SOL) | KNV 54 | SOL | 140 | 255 | 1200 | 0 | 0 | 0 | 54-140-1200 | Вентильный конвектор «Kermi», тип 54, схема подключения SOL, высота 140, длина 1200, с крышкой | 0 | KNV5401401202SOL1K | ООО «АФГ РУС» тел.+7(495)646-27-19 | https://www.kermi.ru/sistemy-otoplenija/produkcija/otopitelnye-pribory/konvektory/ | 2
KNV 54, 140х1300 (SOL) | KNV 54 | SOL | 140 | 255 | 1300 | 0 | 0 | 0 | 54-140-1300 | Вентильный конвектор «Kermi», тип 54, схема подключения SOL, высота 140, длина 1300, с крышкой | 0 | KNV5401401302SOL1K | ООО «АФГ РУС» тел.+7(495)646-27-19 | https://www.kermi.ru/sistemy-otoplenija/produkcija/otopitelnye-pribory/konvektory/ | 2
KNV 54, 140х1400 (SOL) | KNV 54 | SOL | 140 | 255 | 1400 | 0 | 0 | 0 | 54-140-1400 | Вентильный конвектор «Kermi», тип 54, схема подключения SOL, высота 140, длина 1400, с крышкой | 0 | KNV5401401402SOL1K | ООО «АФГ РУС» тел.+7(495)646-27-19 | https://www.kermi.ru/sistemy-otoplenija/produkcija/otopitelnye-pribory/konvektory/ | 2
KNV 54, 140х1500 (SOL) | KNV 54 | SOL | 140 | 255 | 1500 | 0 | 0 | 0 | 54-140-1500 | Вентильный конвектор «Kermi», тип 54, схема подключения SOL, высота 140, длина 1500, с крышкой | 0 | KNV5401401502SOL1K | ООО «АФГ РУС» тел.+7(495)646-27-19 | https://www.kermi.ru/sistemy-otoplenija/produkcija/otopitelnye-pribory/konvektory/ | 2
KNV 54, 140х1600 (SOL) | KNV 54 | SOL | 140 | 255 | 1600 | 0 | 0 | 0 | 54-140-1600 | Вентильный конвектор «Kermi», тип 54, схема подключения SOL, высота 140, длина 1600, с крышкой | 0 | KNV5401401602SOL1K | ООО «АФГ РУС» тел.+7(495)646-27-19 | https://www.kermi.ru/sistemy-otoplenija/produkcija/otopitelnye-pribory/konvektory/ | 2
KNV 54, 140х1700 (SOL) | KNV 54 | SOL | 140 | 255 | 1700 | 0 | 0 | 0 | 54-140-1700 | Вентильный конвектор «Kermi», тип 54, схема подключения SOL, высота 140, длина 1700, с крышкой | 0 | KNV5401401702SOL1K | ООО «АФГ РУС» тел.+7(495)646-27-19 | https://www.kermi.ru/sistemy-otoplenija/produkcija/otopitelnye-pribory/konvektory/ | 2
KNV 54, 140х1800 (SOL) | KNV 54 | SOL | 140 | 255 | 1800 | 0 | 0 | 0 | 54-140-1800 | Вентильный конвектор «Kermi», тип 54, схема подключения SOL, высота 140, длина 1800, с крышкой | 0 | KNV5401401802SOL1K | ООО «АФГ РУС» тел.+7(495)646-27-19 | https://www.kermi.ru/sistemy-otoplenija/produkcija/otopitelnye-pribory/konvektory/ | 2
KNV 54, 140х1900 (SOL) | KNV 54 | SOL | 140 | 255 | 1900 | 0 | 0 | 0 | 54-140-1900 | Вентильный конвектор «Kermi», тип 54, схема подключения SOL, высота 140, длина 1900, с крышкой | 0 | KNV5401401902SOL1K | ООО «АФГ РУС» тел.+7(495)646-27-19 | https://www.kermi.ru/sistemy-otoplenija/produkcija/otopitelnye-pribory/konvektory/ | 2
KNV 54, 140х2000 (SOL) | KNV 54 | SOL | 140 | 255 | 2000 | 0 | 0 | 0 | 54-140-2000 | Вентильный конвектор «Kermi», тип 54, схема подключения SOL, высота 140, длина 2000, с крышкой | 0 | KNV5401402002SOL1K | ООО «АФГ РУС» тел.+7(495)646-27-19 | https://www.kermi.ru/sistemy-otoplenija/produkcija/otopitelnye-pribory/konvektory/ | 2
KNV 54, 140х2200 (SOL) | KNV 54 | SOL | 140 | 255 | 2200 | 0 | 0 | 0 | 54-140-2200 | Вентильный конвектор «Kermi», тип 54, схема подключения SOL, высота 140, длина 2200, с крышкой | 0 | KNV5401402202SOL1K | ООО «АФГ РУС» тел.+7(495)646-27-19 | https://www.kermi.ru/sistemy-otoplenija/produkcija/otopitelnye-pribory/konvektory/ | 2
KNV 54, 140х2400 (SOL) | KNV 54 | SOL | 140 | 255 | 2400 | 0 | 0 | 0 | 54-140-2400 | Вентильный конвектор «Kermi», тип 54, схема подключения SOL, высота 140, длина 2400, с крышкой | 0 | KNV5401402402SOL1K | ООО «АФГ РУС» тел.+7(495)646-27-19 | https://www.kermi.ru/sistemy-otoplenija/produkcija/otopitelnye-pribory/konvektory/ | 2
KNV 54, 140х2600 (SOL) | KNV 54 | SOL | 140 | 255 | 2600 | 0 | 0 | 0 | 54-140-2600 | Вентильный конвектор «Kermi», тип 54, схема подключения SOL, высота 140, длина 2600, с крышкой | 0 | KNV5401402602SOL1K | ООО «АФГ РУС» тел.+7(495)646-27-19 | https://www.kermi.ru/sistemy-otoplenija/produkcija/otopitelnye-pribory/konvektory/ | 2
KNV 54, 140х2800 (SOL) | KNV 54 | SOL | 140 | 255 | 2800 | 0 | 0 | 0 | 54-140-2800 | Вентильный конвектор «Kermi», тип 54, схема подключения SOL, высота 140, длина 2800, с крышкой | 0 | KNV5401402802SOL1K | ООО «АФГ РУС» тел.+7(495)646-27-19 | https://www.kermi.ru/sistemy-otoplenija/produkcija/otopitelnye-pribory/konvektory/ | 2
KNV 54, 140х3000 (SOL) | KNV 54 | SOL | 140 | 255 | 3000 | 0 | 0 | 0 | 54-140-3000 | Вентильный конвектор «Kermi», тип 54, схема подключения SOL, высота 140, длина 3000, с крышкой | 0 | KNV5401403002SOL1K | ООО «АФГ РУС» тел.+7(495)646-27-19 | https://www.kermi.ru/sistemy-otoplenija/produkcija/otopitelnye-pribory/konvektory/ | 2
KNV 54, 140х3200 (SOL) | KNV 54 | SOL | 140 | 255 | 3200 | 0 | 0 | 0 | 54-140-3200 | Вентильный конвектор «Kermi», тип 54, схема подключения SOL, высота 140, длина 3200, с крышкой | 0 | KNV5401403202SOL1K | ООО «АФГ РУС» тел.+7(495)646-27-19 | https://www.kermi.ru/sistemy-otoplenija/produkcija/otopitelnye-pribory/konvektory/ | 2
KNV 54, 140х3400 (SOL) | KNV 54 | SOL | 140 | 255 | 3400 | 0 | 0 | 0 | 54-140-3400 | Вентильный конвектор «Kermi», тип 54, схема подключения SOL, высота 140, длина 3400, с крышкой | 0 | KNV5401403402SOL1K | ООО «АФГ РУС» тел.+7(495)646-27-19 | https://www.kermi.ru/sistemy-otoplenija/produkcija/otopitelnye-pribory/konvektory/ | 2
KNV 54, 140х3600 (SOL) | KNV 54 | SOL | 140 | 255 | 3600 | 0 | 0 | 0 | 54-140-3600 | Вентильный конвектор «Kermi», тип 54, схема подключения SOL, высота 140, длина 3600, с крышкой | 0 | KNV5401403602SOL1K | ООО «АФГ РУС» тел.+7(495)646-27-19 | https://www.kermi.ru/sistemy-otoplenija/produkcija/otopitelnye-pribory/konvektory/ | 2
KNV 54, 140х3800 (SOL) | KNV 54 | SOL | 140 | 255 | 3800 | 0 | 0 | 0 | 54-140-3800 | Вентильный конвектор «Kermi», тип 54, схема подключения SOL, высота 140, длина 3800, с крышкой | 0 | KNV5401403802SOL1K | ООО «АФГ РУС» тел.+7(495)646-27-19 | https://www.kermi.ru/sistemy-otoplenija/produkcija/otopitelnye-pribory/konvektory/ | 2
KNV 21, 210х500 (SOL) | KNV 21 | SOL | 210 | 72 | 500 | 0 | 0 | 0 | 21-210-500 | Вентильный конвектор «Kermi», тип 21, схема подключения SOL, высота 210, длина 500, с крышкой | 0 | KNV2102100502SOL1K | ООО «АФГ РУС» тел.+7(495)646-27-19 | https://www.kermi.ru/sistemy-otoplenija/produkcija/otopitelnye-pribory/konvektory/ | 2
KNV 21, 210х600 (SOL) | KNV 21 | SOL | 210 | 72 | 600 | 0 | 0 | 0 | 21-210-600 | Вентильный конвектор «Kermi», тип 21, схема подключения SOL, высота 210, длина 600, с крышкой | 0 | KNV2102100602SOL1K | ООО «АФГ РУС» тел.+7(495)646-27-19 | https://www.kermi.ru/sistemy-otoplenija/produkcija/otopitelnye-pribory/konvektory/ | 2
KNV 21, 210х700 (SOL) | KNV 21 | SOL | 210 | 72 | 700 | 0 | 0 | 0 | 21-210-700 | Вентильный конвектор «Kermi», тип 21, схема подключения SOL, высота 210, длина 700, с крышкой | 0 | KNV2102100702SOL1K | ООО «АФГ РУС» тел.+7(495)646-27-19 | https://www.kermi.ru/sistemy-otoplenija/produkcija/otopitelnye-pribory/konvektory/ | 2
KNV 21, 210х800 (SOL) | KNV 21 | SOL | 210 | 72 | 800 | 0 | 0 | 0 | 21-210-800 | Вентильный конвектор «Kermi», тип 21, схема подключения SOL, высота 210, длина 800, с крышкой | 0 | KNV2102100802SOL1K | ООО «АФГ РУС» тел.+7(495)646-27-19 | https://www.kermi.ru/sistemy-otoplenija/produkcija/otopitelnye-pribory/konvektory/ | 2
KNV 21, 210х900 (SOL) | KNV 21 | SOL | 210 | 72 | 900 | 0 | 0 | 0 | 21-210-900 | Вентильный конвектор «Kermi», тип 21, схема подключения SOL, высота 210, длина 900, с крышкой | 0 | KNV2102100902SOL1K | ООО «АФГ РУС» тел.+7(495)646-27-19 | https://www.kermi.ru/sistemy-otoplenija/produkcija/otopitelnye-pribory/konvektory/ | 2
KNV 21, 210х1000 (SOL) | KNV 21 | SOL | 210 | 72 | 1000 | 0 | 0 | 0 | 21-210-1000 | Вентильный конвектор «Kermi», тип 21, схема подключения SOL, высота 210, длина 1000, с крышкой | 0 | KNV2102101002SOL1K | ООО «АФГ РУС» тел.+7(495)646-27-19 | https://www.kermi.ru/sistemy-otoplenija/produkcija/otopitelnye-pribory/konvektory/ | 2
KNV 21, 210х1100 (SOL) | KNV 21 | SOL | 210 | 72 | 1100 | 0 | 0 | 0 | 21-210-1100 | Вентильный конвектор «Kermi», тип 21, схема подключения SOL, высота 210, длина 1100, с крышкой | 0 | KNV2102101102SOL1K | ООО «АФГ РУС» тел.+7(495)646-27-19 | https://www.kermi.ru/sistemy-otoplenija/produkcija/otopitelnye-pribory/konvektory/ | 2
KNV 21, 210х1200 (SOL) | KNV 21 | SOL | 210 | 72 | 1200 | 0 | 0 | 0 | 21-210-1200 | Вентильный конвектор «Kermi», тип 21, схема подключения SOL, высота 210, длина 1200, с крышкой | 0 | KNV2102101202SOL1K | ООО «АФГ РУС» тел.+7(495)646-27-19 | https://www.kermi.ru/sistemy-otoplenija/produkcija/otopitelnye-pribory/konvektory/ | 2
KNV 21, 210х1300 (SOL) | KNV 21 | SOL | 210 | 72 | 1300 | 0 | 0 | 0 | 21-210-1300 | Вентильный конвектор «Kermi», тип 21, схема подключения SOL, высота 210, длина 1300, с крышкой | 0 | KNV2102101302SOL1K | ООО «АФГ РУС» тел.+7(495)646-27-19 | https://www.kermi.ru/sistemy-otoplenija/produkcija/otopitelnye-pribory/konvektory/ | 2
KNV 21, 210х1400 (SOL) | KNV 21 | SOL | 210 | 72 | 1400 | 0 | 0 | 0 | 21-210-1400 | Вентильный конвектор «Kermi», тип 21, схема подключения SOL, высота 210, длина 1400, с крышкой | 0 | KNV2102101402SOL1K | ООО «АФГ РУС» тел.+7(495)646-27-19 | https://www.kermi.ru/sistemy-otoplenija/produkcija/otopitelnye-pribory/konvektory/ | 2
KNV 21, 210х1500 (SOL) | KNV 21 | SOL | 210 | 72 | 1500 | 0 | 0 | 0 | 21-210-1500 | Вентильный конвектор «Kermi», тип 21, схема подключения SOL, высота 210, длина 1500, с крышкой | 0 | KNV2102101502SOL1K | ООО «АФГ РУС» тел.+7(495)646-27-19 | https://www.kermi.ru/sistemy-otoplenija/produkcija/otopitelnye-pribory/konvektory/ | 2
KNV 21, 210х1600 (SOL) | KNV 21 | SOL | 210 | 72 | 1600 | 0 | 0 | 0 | 21-210-1600 | Вентильный конвектор «Kermi», тип 21, схема подключения SOL, высота 210, длина 1600, с крышкой | 0 | KNV2102101602SOL1K | ООО «АФГ РУС» тел.+7(495)646-27-19 | https://www.kermi.ru/sistemy-otoplenija/produkcija/otopitelnye-pribory/konvektory/ | 2
KNV 21, 210х1700 (SOL) | KNV 21 | SOL | 210 | 72 | 1700 | 0 | 0 | 0 | 21-210-1700 | Вентильный конвектор «Kermi», тип 21, схема подключения SOL, высота 210, длина 1700, с крышкой | 0 | KNV2102101702SOL1K | ООО «АФГ РУС» тел.+7(495)646-27-19 | https://www.kermi.ru/sistemy-otoplenija/produkcija/otopitelnye-pribory/konvektory/ | 2
KNV 21, 210х1800 (SOL) | KNV 21 | SOL | 210 | 72 | 1800 | 0 | 0 | 0 | 21-210-1800 | Вентильный конвектор «Kermi», тип 21, схема подключения SOL, высота 210, длина 1800, с крышкой | 0 | KNV2102101802SOL1K | ООО «АФГ РУС» тел.+7(495)646-27-19 | https://www.kermi.ru/sistemy-otoplenija/produkcija/otopitelnye-pribory/konvektory/ | 2
KNV 21, 210х1900 (SOL) | KNV 21 | SOL | 210 | 72 | 1900 | 0 | 0 | 0 | 21-210-1900 | Вентильный конвектор «Kermi», тип 21, схема подключения SOL, высота 210, длина 1900, с крышкой | 0 | KNV2102101902SOL1K | ООО «АФГ РУС» тел.+7(495)646-27-19 | https://www.kermi.ru/sistemy-otoplenija/produkcija/otopitelnye-pribory/konvektory/ | 2
KNV 21, 210х2000 (SOL) | KNV 21 | SOL | 210 | 72 | 2000 | 0 | 0 | 0 | 21-210-2000 | Вентильный конвектор «Kermi», тип 21, схема подключения SOL, высота 210, длина 2000, с крышкой | 0 | KNV2102102002SOL1K | ООО «АФГ РУС» тел.+7(495)646-27-19 | https://www.kermi.ru/sistemy-otoplenija/produkcija/otopitelnye-pribory/konvektory/ | 2
KNV 21, 210х2200 (SOL) | KNV 21 | SOL | 210 | 72 | 2200 | 0 | 0 | 0 | 21-210-2200 | Вентильный конвектор «Kermi», тип 21, схема подключения SOL, высота 210, длина 2200, с крышкой | 0 | KNV2102102202SOL1K | ООО «АФГ РУС» тел.+7(495)646-27-19 | https://www.kermi.ru/sistemy-otoplenija/produkcija/otopitelnye-pribory/konvektory/ | 2
KNV 21, 210х2400 (SOL) | KNV 21 | SOL | 210 | 72 | 2400 | 0 | 0 | 0 | 21-210-2400 | Вентильный конвектор «Kermi», тип 21, схема подключения SOL, высота 210, длина 2400, с крышкой | 0 | KNV2102102402SOL1K | ООО «АФГ РУС» тел.+7(495)646-27-19 | https://www.kermi.ru/sistemy-otoplenija/produkcija/otopitelnye-pribory/konvektory/ | 2
KNV 21, 210х2600 (SOL) | KNV 21 | SOL | 210 | 72 | 2600 | 0 | 0 | 0 | 21-210-2600 | Вентильный конвектор «Kermi», тип 21, схема подключения SOL, высота 210, длина 2600, с крышкой | 0 | KNV2102102602SOL1K | ООО «АФГ РУС» тел.+7(495)646-27-19 | https://www.kermi.ru/sistemy-otoplenija/produkcija/otopitelnye-pribory/konvektory/ | 2
KNV 21, 210х2800 (SOL) | KNV 21 | SOL | 210 | 72 | 2800 | 0 | 0 | 0 | 21-210-2800 | Вентильный конвектор «Kermi», тип 21, схема подключения SOL, высота 210, длина 2800, с крышкой | 0 | KNV2102102802SOL1K | ООО «АФГ РУС» тел.+7(495)646-27-19 | https://www.kermi.ru/sistemy-otoplenija/produkcija/otopitelnye-pribory/konvektory/ | 2
KNV 21, 210х3000 (SOL) | KNV 21 | SOL | 210 | 72 | 3000 | 0 | 0 | 0 | 21-210-3000 | Вентильный конвектор «Kermi», тип 21, схема подключения SOL, высота 210, длина 3000, с крышкой | 0 | KNV2102103002SOL1K | ООО «АФГ РУС» тел.+7(495)646-27-19 | https://www.kermi.ru/sistemy-otoplenija/produkcija/otopitelnye-pribory/konvektory/ | 2
KNV 21, 210х3200 (SOL) | KNV 21 | SOL | 210 | 72 | 3200 | 0 | 0 | 0 | 21-210-3200 | Вентильный конвектор «Kermi», тип 21, схема подключения SOL, высота 210, длина 3200, с крышкой | 0 | KNV2102103202SOL1K | ООО «АФГ РУС» тел.+7(495)646-27-19 | https://www.kermi.ru/sistemy-otoplenija/produkcija/otopitelnye-pribory/konvektory/ | 2
KNV 21, 210х3400 (SOL) | KNV 21 | SOL | 210 | 72 | 3400 | 0 | 0 | 0 | 21-210-3400 | Вентильный конвектор «Kermi», тип 21, схема подключения SOL, высота 210, длина 3400, с крышкой | 0 | KNV2102103402SOL1K | ООО «АФГ РУС» тел.+7(495)646-27-19 | https://www.kermi.ru/sistemy-otoplenija/produkcija/otopitelnye-pribory/konvektory/ | 2
KNV 21, 210х3600 (SOL) | KNV 21 | SOL | 210 | 72 | 3600 | 0 | 0 | 0 | 21-210-3600 | Вентильный конвектор «Kermi», тип 21, схема подключения SOL, высота 210, длина 3600, с крышкой | 0 | KNV2102103602SOL1K | ООО «АФГ РУС» тел.+7(495)646-27-19 | https://www.kermi.ru/sistemy-otoplenija/produkcija/otopitelnye-pribory/konvektory/ | 2
KNV 21, 210х3800 (SOL) | KNV 21 | SOL | 210 | 72 | 3800 | 0 | 0 | 0 | 21-210-3800 | Вентильный конвектор «Kermi», тип 21, схема подключения SOL, высота 210, длина 3800, с крышкой | 0 | KNV2102103802SOL1K | ООО «АФГ РУС» тел.+7(495)646-27-19 | https://www.kermi.ru/sistemy-otoplenija/produkcija/otopitelnye-pribory/konvektory/ | 2
KNV 21, 210х4000 (SOL) | KNV 21 | SOL | 210 | 72 | 4000 | 0 | 0 | 0 | 21-210-4000 | Вентильный конвектор «Kermi», тип 21, схема подключения SOL, высота 210, длина 4000, с крышкой | 0 | KNV2102104002SOL1K | ООО «АФГ РУС» тел.+7(495)646-27-19 | https://www.kermi.ru/sistemy-otoplenija/produkcija/otopitelnye-pribory/konvektory/ | 2
KNV 21, 210х4200 (SOL) | KNV 21 | SOL | 210 | 72 | 4200 | 0 | 0 | 0 | 21-210-4200 | Вентильный конвектор «Kermi», тип 21, схема подключения SOL, высота 210, длина 4200, с крышкой | 0 | KNV2102104202SOL1K | ООО «АФГ РУС» тел.+7(495)646-27-19 | https://www.kermi.ru/sistemy-otoplenija/produkcija/otopitelnye-pribory/konvektory/ | 2
KNV 21, 210х4400 (SOL) | KNV 21 | SOL | 210 | 72 | 4400 | 0 | 0 | 0 | 21-210-4400 | Вентильный конвектор «Kermi», тип 21, схема подключения SOL, высота 210, длина 4400, с крышкой | 0 | KNV2102104402SOL1K | ООО «АФГ РУС» тел.+7(495)646-27-19 | https://www.kermi.ru/sistemy-otoplenija/produkcija/otopitelnye-pribory/konvektory/ | 2
KNV 21, 210х4600 (SOL) | KNV 21 | SOL | 210 | 72 | 4600 | 0 | 0 | 0 | 21-210-4600 | Вентильный конвектор «Kermi», тип 21, схема подключения SOL, высота 210, длина 4600, с крышкой | 0 | KNV2102104602SOL1K | ООО «АФГ РУС» тел.+7(495)646-27-19 | https://www.kermi.ru/sistemy-otoplenija/produkcija/otopitelnye-pribory/konvektory/ | 2
KNV 21, 210х4800 (SOL) | KNV 21 | SOL | 210 | 72 | 4800 | 0 | 0 | 0 | 21-210-4800 | Вентильный конвектор «Kermi», тип 21, схема подключения SOL, высота 210, длина 4800, с крышкой | 0 | KNV2102104802SOL1K | ООО «АФГ РУС» тел.+7(495)646-27-19 | https://www.kermi.ru/sistemy-otoplenija/produkcija/otopitelnye-pribory/konvektory/ | 2
KNV 21, 210х5000 (SOL) | KNV 21 | SOL | 210 | 72 | 5000 | 0 | 0 | 0 | 21-210-5000 | Вентильный конвектор «Kermi», тип 21, схема подключения SOL, высота 210, длина 5000, с крышкой | 0 | KNV2102105002SOL1K | ООО «АФГ РУС» тел.+7(495)646-27-19 | https://www.kermi.ru/sistemy-otoplenija/produkcija/otopitelnye-pribory/konvektory/ | 2
KNV 21, 210х5200 (SOL) | KNV 21 | SOL | 210 | 72 | 5200 | 0 | 0 | 0 | 21-210-5200 | Вентильный конвектор «Kermi», тип 21, схема подключения SOL, высота 210, длина 5200, с крышкой | 0 | KNV2102105202SOL1K | ООО «АФГ РУС» тел.+7(495)646-27-19 | https://www.kermi.ru/sistemy-otoplenija/produkcija/otopitelnye-pribory/konvektory/ | 2
KNV 21, 210х5400 (SOL) | KNV 21 | SOL | 210 | 72 | 5400 | 0 | 0 | 0 | 21-210-5400 | Вентильный конвектор «Kermi», тип 21, схема подключения SOL, высота 210, длина 5400, с крышкой | 0 | KNV2102105402SOL1K | ООО «АФГ РУС» тел.+7(495)646-27-19 | https://www.kermi.ru/sistemy-otoplenija/produkcija/otopitelnye-pribory/konvektory/ | 2
KNV 21, 210х5600 (SOL) | KNV 21 | SOL | 210 | 72 | 5600 | 0 | 0 | 0 | 21-210-5600 | Вентильный конвектор «Kermi», тип 21, схема подключения SOL, высота 210, длина 5600, с крышкой | 0 | KNV2102105602SOL1K | ООО «АФГ РУС» тел.+7(495)646-27-19 | https://www.kermi.ru/sistemy-otoplenija/produkcija/otopitelnye-pribory/konvektory/ | 2
KNV 21, 210х5800 (SOL) | KNV 21 | SOL | 210 | 72 | 5800 | 0 | 0 | 0 | 21-210-5800 | Вентильный конвектор «Kermi», тип 21, схема подключения SOL, высота 210, длина 5800, с крышкой | 0 | KNV2102105802SOL1K | ООО «АФГ РУС» тел.+7(495)646-27-19 | https://www.kermi.ru/sistemy-otoplenija/produkcija/otopitelnye-pribory/konvektory/ | 2
KNV 21, 210х6000 (SOL) | KNV 21 | SOL | 210 | 72 | 6000 | 0 | 0 | 0 | 21-210-6000 | Вентильный конвектор «Kermi», тип 21, схема подключения SOL, высота 210, длина 6000, с крышкой | 0 | KNV2102106002SOL1K | ООО «АФГ РУС» тел.+7(495)646-27-19 | https://www.kermi.ru/sistemy-otoplenija/produkcija/otopitelnye-pribory/konvektory/ | 2
KNV 22, 210х500 (SOL) | KNV 22 | SOL | 210 | 122 | 500 | 0 | 0 | 0 | 22-210-500 | Вентильный конвектор «Kermi», тип 22, схема подключения SOL, высота 210, длина 500, с крышкой | 0 | KNV2202100502SOL1K | ООО «АФГ РУС» тел.+7(495)646-27-19 | https://www.kermi.ru/sistemy-otoplenija/produkcija/otopitelnye-pribory/konvektory/ | 2
KNV 22, 210х600 (SOL) | KNV 22 | SOL | 210 | 122 | 600 | 0 | 0 | 0 | 22-210-600 | Вентильный конвектор «Kermi», тип 22, схема подключения SOL, высота 210, длина 600, с крышкой | 0 | KNV2202100602SOL1K | ООО «АФГ РУС» тел.+7(495)646-27-19 | https://www.kermi.ru/sistemy-otoplenija/produkcija/otopitelnye-pribory/konvektory/ | 2
KNV 22, 210х700 (SOL) | KNV 22 | SOL | 210 | 122 | 700 | 0 | 0 | 0 | 22-210-700 | Вентильный конвектор «Kermi», тип 22, схема подключения SOL, высота 210, длина 700, с крышкой | 0 | KNV2202100702SOL1K | ООО «АФГ РУС» тел.+7(495)646-27-19 | https://www.kermi.ru/sistemy-otoplenija/produkcija/otopitelnye-pribory/konvektory/ | 2
KNV 22, 210х800 (SOL) | KNV 22 | SOL | 210 | 122 | 800 | 0 | 0 | 0 | 22-210-800 | Вентильный конвектор «Kermi», тип 22, схема подключения SOL, высота 210, длина 800, с крышкой | 0 | KNV2202100802SOL1K | ООО «АФГ РУС» тел.+7(495)646-27-19 | https://www.kermi.ru/sistemy-otoplenija/produkcija/otopitelnye-pribory/konvektory/ | 2
KNV 22, 210х900 (SOL) | KNV 22 | SOL | 210 | 122 | 900 | 0 | 0 | 0 | 22-210-900 | Вентильный конвектор «Kermi», тип 22, схема подключения SOL, высота 210, длина 900, с крышкой | 0 | KNV2202100902SOL1K | ООО «АФГ РУС» тел.+7(495)646-27-19 | https://www.kermi.ru/sistemy-otoplenija/produkcija/otopitelnye-pribory/konvektory/ | 2
KNV 22, 210х1000 (SOL) | KNV 22 | SOL | 210 | 122 | 1000 | 0 | 0 | 0 | 22-210-1000 | Вентильный конвектор «Kermi», тип 22, схема подключения SOL, высота 210, длина 1000, с крышкой | 0 | KNV2202101002SOL1K | ООО «АФГ РУС» тел.+7(495)646-27-19 | https://www.kermi.ru/sistemy-otoplenija/produkcija/otopitelnye-pribory/konvektory/ | 2
KNV 22, 210х1100 (SOL) | KNV 22 | SOL | 210 | 122 | 1100 | 0 | 0 | 0 | 22-210-1100 | Вентильный конвектор «Kermi», тип 22, схема подключения SOL, высота 210, длина 1100, с крышкой | 0 | KNV2202101102SOL1K | ООО «АФГ РУС» тел.+7(495)646-27-19 | https://www.kermi.ru/sistemy-otoplenija/produkcija/otopitelnye-pribory/konvektory/ | 2
KNV 22, 210х1200 (SOL) | KNV 22 | SOL | 210 | 122 | 1200 | 0 | 0 | 0 | 22-210-1200 | Вентильный конвектор «Kermi», тип 22, схема подключения SOL, высота 210, длина 1200, с крышкой | 0 | KNV2202101202SOL1K | ООО «АФГ РУС» тел.+7(495)646-27-19 | https://www.kermi.ru/sistemy-otoplenija/produkcija/otopitelnye-pribory/konvektory/ | 2
KNV 22, 210х1300 (SOL) | KNV 22 | SOL | 210 | 122 | 1300 | 0 | 0 | 0 | 22-210-1300 | Вентильный конвектор «Kermi», тип 22, схема подключения SOL, высота 210, длина 1300, с крышкой | 0 | KNV2202101302SOL1K | ООО «АФГ РУС» тел.+7(495)646-27-19 | https://www.kermi.ru/sistemy-otoplenija/produkcija/otopitelnye-pribory/konvektory/ | 2
KNV 22, 210х1400 (SOL) | KNV 22 | SOL | 210 | 122 | 1400 | 0 | 0 | 0 | 22-210-1400 | Вентильный конвектор «Kermi», тип 22, схема подключения SOL, высота 210, длина 1400, с крышкой | 0 | KNV2202101402SOL1K | ООО «АФГ РУС» тел.+7(495)646-27-19 | https://www.kermi.ru/sistemy-otoplenija/produkcija/otopitelnye-pribory/konvektory/ | 2
KNV 22, 210х1500 (SOL) | KNV 22 | SOL | 210 | 122 | 1500 | 0 | 0 | 0 | 22-210-1500 | Вентильный конвектор «Kermi», тип 22, схема подключения SOL, высота 210, длина 1500, с крышкой | 0 | KNV2202101502SOL1K | ООО «АФГ РУС» тел.+7(495)646-27-19 | https://www.kermi.ru/sistemy-otoplenija/produkcija/otopitelnye-pribory/konvektory/ | 2
KNV 22, 210х1600 (SOL) | KNV 22 | SOL | 210 | 122 | 1600 | 0 | 0 | 0 | 22-210-1600 | Вентильный конвектор «Kermi», тип 22, схема подключения SOL, высота 210, длина 1600, с крышкой | 0 | KNV2202101602SOL1K | ООО «АФГ РУС» тел.+7(495)646-27-19 | https://www.kermi.ru/sistemy-otoplenija/produkcija/otopitelnye-pribory/konvektory/ | 2
KNV 22, 210х1700 (SOL) | KNV 22 | SOL | 210 | 122 | 1700 | 0 | 0 | 0 | 22-210-1700 | Вентильный конвектор «Kermi», тип 22, схема подключения SOL, высота 210, длина 1700, с крышкой | 0 | KNV2202101702SOL1K | ООО «АФГ РУС» тел.+7(495)646-27-19 | https://www.kermi.ru/sistemy-otoplenija/produkcija/otopitelnye-pribory/konvektory/ | 2
KNV 22, 210х1800 (SOL) | KNV 22 | SOL | 210 | 122 | 1800 | 0 | 0 | 0 | 22-210-1800 | Вентильный конвектор «Kermi», тип 22, схема подключения SOL, высота 210, длина 1800, с крышкой | 0 | KNV2202101802SOL1K | ООО «АФГ РУС» тел.+7(495)646-27-19 | https://www.kermi.ru/sistemy-otoplenija/produkcija/otopitelnye-pribory/konvektory/ | 2
KNV 22, 210х1900 (SOL) | KNV 22 | SOL | 210 | 122 | 1900 | 0 | 0 | 0 | 22-210-1900 | Вентильный конвектор «Kermi», тип 22, схема подключения SOL, высота 210, длина 1900, с крышкой | 0 | KNV2202101902SOL1K | ООО «АФГ РУС» тел.+7(495)646-27-19 | https://www.kermi.ru/sistemy-otoplenija/produkcija/otopitelnye-pribory/konvektory/ | 2
KNV 22, 210х2000 (SOL) | KNV 22 | SOL | 210 | 122 | 2000 | 0 | 0 | 0 | 22-210-2000 | Вентильный конвектор «Kermi», тип 22, схема подключения SOL, высота 210, длина 2000, с крышкой | 0 | KNV2202102002SOL1K | ООО «АФГ РУС» тел.+7(495)646-27-19 | https://www.kermi.ru/sistemy-otoplenija/produkcija/otopitelnye-pribory/konvektory/ | 2
KNV 22, 210х2200 (SOL) | KNV 22 | SOL | 210 | 122 | 2200 | 0 | 0 | 0 | 22-210-2200 | Вентильный конвектор «Kermi», тип 22, схема подключения SOL, высота 210, длина 2200, с крышкой | 0 | KNV2202102202SOL1K | ООО «АФГ РУС» тел.+7(495)646-27-19 | https://www.kermi.ru/sistemy-otoplenija/produkcija/otopitelnye-pribory/konvektory/ | 2
KNV 22, 210х2400 (SOL) | KNV 22 | SOL | 210 | 122 | 2400 | 0 | 0 | 0 | 22-210-2400 | Вентильный конвектор «Kermi», тип 22, схема подключения SOL, высота 210, длина 2400, с крышкой | 0 | KNV2202102402SOL1K | ООО «АФГ РУС» тел.+7(495)646-27-19 | https://www.kermi.ru/sistemy-otoplenija/produkcija/otopitelnye-pribory/konvektory/ | 2
KNV 22, 210х2600 (SOL) | KNV 22 | SOL | 210 | 122 | 2600 | 0 | 0 | 0 | 22-210-2600 | Вентильный конвектор «Kermi», тип 22, схема подключения SOL, высота 210, длина 2600, с крышкой | 0 | KNV2202102602SOL1K | ООО «АФГ РУС» тел.+7(495)646-27-19 | https://www.kermi.ru/sistemy-otoplenija/produkcija/otopitelnye-pribory/konvektory/ | 2
KNV 22, 210х2800 (SOL) | KNV 22 | SOL | 210 | 122 | 2800 | 0 | 0 | 0 | 22-210-2800 | Вентильный конвектор «Kermi», тип 22, схема подключения SOL, высота 210, длина 2800, с крышкой | 0 | KNV2202102802SOL1K | ООО «АФГ РУС» тел.+7(495)646-27-19 | https://www.kermi.ru/sistemy-otoplenija/produkcija/otopitelnye-pribory/konvektory/ | 2
KNV 22, 210х3000 (SOL) | KNV 22 | SOL | 210 | 122 | 3000 | 0 | 0 | 0 | 22-210-3000 | Вентильный конвектор «Kermi», тип 22, схема подключения SOL, высота 210, длина 3000, с крышкой | 0 | KNV2202103002SOL1K | ООО «АФГ РУС» тел.+7(495)646-27-19 | https://www.kermi.ru/sistemy-otoplenija/produkcija/otopitelnye-pribory/konvektory/ | 2
KNV 22, 210х3200 (SOL) | KNV 22 | SOL | 210 | 122 | 3200 | 0 | 0 | 0 | 22-210-3200 | Вентильный конвектор «Kermi», тип 22, схема подключения SOL, высота 210, длина 3200, с крышкой | 0 | KNV2202103202SOL1K | ООО «АФГ РУС» тел.+7(495)646-27-19 | https://www.kermi.ru/sistemy-otoplenija/produkcija/otopitelnye-pribory/konvektory/ | 2
KNV 22, 210х3400 (SOL) | KNV 22 | SOL | 210 | 122 | 3400 | 0 | 0 | 0 | 22-210-3400 | Вентильный конвектор «Kermi», тип 22, схема подключения SOL, высота 210, длина 3400, с крышкой | 0 | KNV2202103402SOL1K | ООО «АФГ РУС» тел.+7(495)646-27-19 | https://www.kermi.ru/sistemy-otoplenija/produkcija/otopitelnye-pribory/konvektory/ | 2
KNV 22, 210х3600 (SOL) | KNV 22 | SOL | 210 | 122 | 3600 | 0 | 0 | 0 | 22-210-3600 | Вентильный конвектор «Kermi», тип 22, схема подключения SOL, высота 210, длина 3600, с крышкой | 0 | KNV2202103602SOL1K | ООО «АФГ РУС» тел.+7(495)646-27-19 | https://www.kermi.ru/sistemy-otoplenija/produkcija/otopitelnye-pribory/konvektory/ | 2
KNV 22, 210х3800 (SOL) | KNV 22 | SOL | 210 | 122 | 3800 | 0 | 0 | 0 | 22-210-3800 | Вентильный конвектор «Kermi», тип 22, схема подключения SOL, высота 210, длина 3800, с крышкой | 0 | KNV2202103802SOL1K | ООО «АФГ РУС» тел.+7(495)646-27-19 | https://www.kermi.ru/sistemy-otoplenija/produkcija/otopitelnye-pribory/konvektory/ | 2
KNV 22, 210х4000 (SOL) | KNV 22 | SOL | 210 | 122 | 4000 | 0 | 0 | 0 | 22-210-4000 | Вентильный конвектор «Kermi», тип 22, схема подключения SOL, высота 210, длина 4000, с крышкой | 0 | KNV2202104002SOL1K | ООО «АФГ РУС» тел.+7(495)646-27-19 | https://www.kermi.ru/sistemy-otoplenija/produkcija/otopitelnye-pribory/konvektory/ | 2
KNV 22, 210х4200 (SOL) | KNV 22 | SOL | 210 | 122 | 4200 | 0 | 0 | 0 | 22-210-4200 | Вентильный конвектор «Kermi», тип 22, схема подключения SOL, высота 210, длина 4200, с крышкой | 0 | KNV2202104202SOL1K | ООО «АФГ РУС» тел.+7(495)646-27-19 | https://www.kermi.ru/sistemy-otoplenija/produkcija/otopitelnye-pribory/konvektory/ | 2
KNV 22, 210х4400 (SOL) | KNV 22 | SOL | 210 | 122 | 4400 | 0 | 0 | 0 | 22-210-4400 | Вентильный конвектор «Kermi», тип 22, схема подключения SOL, высота 210, длина 4400, с крышкой | 0 | KNV2202104402SOL1K | ООО «АФГ РУС» тел.+7(495)646-27-19 | https://www.kermi.ru/sistemy-otoplenija/produkcija/otopitelnye-pribory/konvektory/ | 2
KNV 22, 210х4600 (SOL) | KNV 22 | SOL | 210 | 122 | 4600 | 0 | 0 | 0 | 22-210-4600 | Вентильный конвектор «Kermi», тип 22, схема подключения SOL, высота 210, длина 4600, с крышкой | 0 | KNV2202104602SOL1K | ООО «АФГ РУС» тел.+7(495)646-27-19 | https://www.kermi.ru/sistemy-otoplenija/produkcija/otopitelnye-pribory/konvektory/ | 2
KNV 22, 210х4800 (SOL) | KNV 22 | SOL | 210 | 122 | 4800 | 0 | 0 | 0 | 22-210-4800 | Вентильный конвектор «Kermi», тип 22, схема подключения SOL, высота 210, длина 4800, с крышкой | 0 | KNV2202104802SOL1K | ООО «АФГ РУС» тел.+7(495)646-27-19 | https://www.kermi.ru/sistemy-otoplenija/produkcija/otopitelnye-pribory/konvektory/ | 2
KNV 22, 210х5000 (SOL) | KNV 22 | SOL | 210 | 122 | 5000 | 0 | 0 | 0 | 22-210-5000 | Вентильный конвектор «Kermi», тип 22, схема подключения SOL, высота 210, длина 5000, с крышкой | 0 | KNV2202105002SOL1K | ООО «АФГ РУС» тел.+7(495)646-27-19 | https://www.kermi.ru/sistemy-otoplenija/produkcija/otopitelnye-pribory/konvektory/ | 2
KNV 22, 210х5200 (SOL) | KNV 22 | SOL | 210 | 122 | 5200 | 0 | 0 | 0 | 22-210-5200 | Вентильный конвектор «Kermi», тип 22, схема подключения SOL, высота 210, длина 5200, с крышкой | 0 | KNV2202105202SOL1K | ООО «АФГ РУС» тел.+7(495)646-27-19 | https://www.kermi.ru/sistemy-otoplenija/produkcija/otopitelnye-pribory/konvektory/ | 2
KNV 22, 210х5400 (SOL) | KNV 22 | SOL | 210 | 122 | 5400 | 0 | 0 | 0 | 22-210-5400 | Вентильный конвектор «Kermi», тип 22, схема подключения SOL, высота 210, длина 5400, с крышкой | 0 | KNV2202105402SOL1K | ООО «АФГ РУС» тел.+7(495)646-27-19 | https://www.kermi.ru/sistemy-otoplenija/produkcija/otopitelnye-pribory/konvektory/ | 2
KNV 22, 210х5600 (SOL) | KNV 22 | SOL | 210 | 122 | 5600 | 0 | 0 | 0 | 22-210-5600 | Вентильный конвектор «Kermi», тип 22, схема подключения SOL, высота 210, длина 5600, с крышкой | 0 | KNV2202105602SOL1K | ООО «АФГ РУС» тел.+7(495)646-27-19 | https://www.kermi.ru/sistemy-otoplenija/produkcija/otopitelnye-pribory/konvektory/ | 2
KNV 22, 210х5800 (SOL) | KNV 22 | SOL | 210 | 122 | 5800 | 0 | 0 | 0 | 22-210-5800 | Вентильный конвектор «Kermi», тип 22, схема подключения SOL, высота 210, длина 5800, с крышкой | 0 | KNV2202105802SOL1K | ООО «АФГ РУС» тел.+7(495)646-27-19 | https://www.kermi.ru/sistemy-otoplenija/produkcija/otopitelnye-pribory/konvektory/ | 2
KNV 32, 210х500 (SOL) | KNV 32 | SOL | 210 | 133 | 500 | 0 | 0 | 0 | 32-210-500 | Вентильный конвектор «Kermi», тип 32, схема подключения SOL, высота 210, длина 500, с крышкой | 0 | KNV3202100502SOL1K | ООО «АФГ РУС» тел.+7(495)646-27-19 | https://www.kermi.ru/sistemy-otoplenija/produkcija/otopitelnye-pribory/konvektory/ | 2
KNV 32, 210х600 (SOL) | KNV 32 | SOL | 210 | 133 | 600 | 0 | 0 | 0 | 32-210-600 | Вентильный конвектор «Kermi», тип 32, схема подключения SOL, высота 210, длина 600, с крышкой | 0 | KNV3202100602SOL1K | ООО «АФГ РУС» тел.+7(495)646-27-19 | https://www.kermi.ru/sistemy-otoplenija/produkcija/otopitelnye-pribory/konvektory/ | 2
KNV 32, 210х700 (SOL) | KNV 32 | SOL | 210 | 133 | 700 | 0 | 0 | 0 | 32-210-700 | Вентильный конвектор «Kermi», тип 32, схема подключения SOL, высота 210, длина 700, с крышкой | 0 | KNV3202100702SOL1K | ООО «АФГ РУС» тел.+7(495)646-27-19 | https://www.kermi.ru/sistemy-otoplenija/produkcija/otopitelnye-pribory/konvektory/ | 2
KNV 32, 210х800 (SOL) | KNV 32 | SOL | 210 | 133 | 800 | 0 | 0 | 0 | 32-210-800 | Вентильный конвектор «Kermi», тип 32, схема подключения SOL, высота 210, длина 800, с крышкой | 0 | KNV3202100802SOL1K | ООО «АФГ РУС» тел.+7(495)646-27-19 | https://www.kermi.ru/sistemy-otoplenija/produkcija/otopitelnye-pribory/konvektory/ | 2
KNV 32, 210х900 (SOL) | KNV 32 | SOL | 210 | 133 | 900 | 0 | 0 | 0 | 32-210-900 | Вентильный конвектор «Kermi», тип 32, схема подключения SOL, высота 210, длина 900, с крышкой | 0 | KNV3202100902SOL1K | ООО «АФГ РУС» тел.+7(495)646-27-19 | https://www.kermi.ru/sistemy-otoplenija/produkcija/otopitelnye-pribory/konvektory/ | 2
KNV 32, 210х1000 (SOL) | KNV 32 | SOL | 210 | 133 | 1000 | 0 | 0 | 0 | 32-210-1000 | Вентильный конвектор «Kermi», тип 32, схема подключения SOL, высота 210, длина 1000, с крышкой | 0 | KNV3202101002SOL1K | ООО «АФГ РУС» тел.+7(495)646-27-19 | https://www.kermi.ru/sistemy-otoplenija/produkcija/otopitelnye-pribory/konvektory/ | 2
KNV 32, 210х1100 (SOL) | KNV 32 | SOL | 210 | 133 | 1100 | 0 | 0 | 0 | 32-210-1100 | Вентильный конвектор «Kermi», тип 32, схема подключения SOL, высота 210, длина 1100, с крышкой | 0 | KNV3202101102SOL1K | ООО «АФГ РУС» тел.+7(495)646-27-19 | https://www.kermi.ru/sistemy-otoplenija/produkcija/otopitelnye-pribory/konvektory/ | 2
KNV 32, 210х1200 (SOL) | KNV 32 | SOL | 210 | 133 | 1200 | 0 | 0 | 0 | 32-210-1200 | Вентильный конвектор «Kermi», тип 32, схема подключения SOL, высота 210, длина 1200, с крышкой | 0 | KNV3202101202SOL1K | ООО «АФГ РУС» тел.+7(495)646-27-19 | https://www.kermi.ru/sistemy-otoplenija/produkcija/otopitelnye-pribory/konvektory/ | 2
KNV 32, 210х1300 (SOL) | KNV 32 | SOL | 210 | 133 | 1300 | 0 | 0 | 0 | 32-210-1300 | Вентильный конвектор «Kermi», тип 32, схема подключения SOL, высота 210, длина 1300, с крышкой | 0 | KNV3202101302SOL1K | ООО «АФГ РУС» тел.+7(495)646-27-19 | https://www.kermi.ru/sistemy-otoplenija/produkcija/otopitelnye-pribory/konvektory/ | 2
KNV 32, 210х1400 (SOL) | KNV 32 | SOL | 210 | 133 | 1400 | 0 | 0 | 0 | 32-210-1400 | Вентильный конвектор «Kermi», тип 32, схема подключения SOL, высота 210, длина 1400, с крышкой | 0 | KNV3202101402SOL1K | ООО «АФГ РУС» тел.+7(495)646-27-19 | https://www.kermi.ru/sistemy-otoplenija/produkcija/otopitelnye-pribory/konvektory/ | 2
KNV 32, 210х1500 (SOL) | KNV 32 | SOL | 210 | 133 | 1500 | 0 | 0 | 0 | 32-210-1500 | Вентильный конвектор «Kermi», тип 32, схема подключения SOL, высота 210, длина 1500, с крышкой | 0 | KNV3202101502SOL1K | ООО «АФГ РУС» тел.+7(495)646-27-19 | https://www.kermi.ru/sistemy-otoplenija/produkcija/otopitelnye-pribory/konvektory/ | 2
KNV 32, 210х1600 (SOL) | KNV 32 | SOL | 210 | 133 | 1600 | 0 | 0 | 0 | 32-210-1600 | Вентильный конвектор «Kermi», тип 32, схема подключения SOL, высота 210, длина 1600, с крышкой | 0 | KNV3202101602SOL1K | ООО «АФГ РУС» тел.+7(495)646-27-19 | https://www.kermi.ru/sistemy-otoplenija/produkcija/otopitelnye-pribory/konvektory/ | 2
KNV 32, 210х1700 (SOL) | KNV 32 | SOL | 210 | 133 | 1700 | 0 | 0 | 0 | 32-210-1700 | Вентильный конвектор «Kermi», тип 32, схема подключения SOL, высота 210, длина 1700, с крышкой | 0 | KNV3202101702SOL1K | ООО «АФГ РУС» тел.+7(495)646-27-19 | https://www.kermi.ru/sistemy-otoplenija/produkcija/otopitelnye-pribory/konvektory/ | 2
KNV 32, 210х1800 (SOL) | KNV 32 | SOL | 210 | 133 | 1800 | 0 | 0 | 0 | 32-210-1800 | Вентильный конвектор «Kermi», тип 32, схема подключения SOL, высота 210, длина 1800, с крышкой | 0 | KNV3202101802SOL1K | ООО «АФГ РУС» тел.+7(495)646-27-19 | https://www.kermi.ru/sistemy-otoplenija/produkcija/otopitelnye-pribory/konvektory/ | 2
KNV 32, 210х1900 (SOL) | KNV 32 | SOL | 210 | 133 | 1900 | 0 | 0 | 0 | 32-210-1900 | Вентильный конвектор «Kermi», тип 32, схема подключения SOL, высота 210, длина 1900, с крышкой | 0 | KNV3202101902SOL1K | ООО «АФГ РУС» тел.+7(495)646-27-19 | https://www.kermi.ru/sistemy-otoplenija/produkcija/otopitelnye-pribory/konvektory/ | 2
KNV 32, 210х2000 (SOL) | KNV 32 | SOL | 210 | 133 | 2000 | 0 | 0 | 0 | 32-210-2000 | Вентильный конвектор «Kermi», тип 32, схема подключения SOL, высота 210, длина 2000, с крышкой | 0 | KNV3202102002SOL1K | ООО «АФГ РУС» тел.+7(495)646-27-19 | https://www.kermi.ru/sistemy-otoplenija/produkcija/otopitelnye-pribory/konvektory/ | 2
KNV 32, 210х2200 (SOL) | KNV 32 | SOL | 210 | 133 | 2200 | 0 | 0 | 0 | 32-210-2200 | Вентильный конвектор «Kermi», тип 32, схема подключения SOL, высота 210, длина 2200, с крышкой | 0 | KNV3202102202SOL1K | ООО «АФГ РУС» тел.+7(495)646-27-19 | https://www.kermi.ru/sistemy-otoplenija/produkcija/otopitelnye-pribory/konvektory/ | 2
KNV 32, 210х2400 (SOL) | KNV 32 | SOL | 210 | 133 | 2400 | 0 | 0 | 0 | 32-210-2400 | Вентильный конвектор «Kermi», тип 32, схема подключения SOL, высота 210, длина 2400, с крышкой | 0 | KNV3202102402SOL1K | ООО «АФГ РУС» тел.+7(495)646-27-19 | https://www.kermi.ru/sistemy-otoplenija/produkcija/otopitelnye-pribory/konvektory/ | 2
KNV 32, 210х2600 (SOL) | KNV 32 | SOL | 210 | 133 | 2600 | 0 | 0 | 0 | 32-210-2600 | Вентильный конвектор «Kermi», тип 32, схема подключения SOL, высота 210, длина 2600, с крышкой | 0 | KNV3202102602SOL1K | ООО «АФГ РУС» тел.+7(495)646-27-19 | https://www.kermi.ru/sistemy-otoplenija/produkcija/otopitelnye-pribory/konvektory/ | 2
KNV 32, 210х2800 (SOL) | KNV 32 | SOL | 210 | 133 | 2800 | 0 | 0 | 0 | 32-210-2800 | Вентильный конвектор «Kermi», тип 32, схема подключения SOL, высота 210, длина 2800, с крышкой | 0 | KNV3202102802SOL1K | ООО «АФГ РУС» тел.+7(495)646-27-19 | https://www.kermi.ru/sistemy-otoplenija/produkcija/otopitelnye-pribory/konvektory/ | 2
KNV 32, 210х3000 (SOL) | KNV 32 | SOL | 210 | 133 | 3000 | 0 | 0 | 0 | 32-210-3000 | Вентильный конвектор «Kermi», тип 32, схема подключения SOL, высота 210, длина 3000, с крышкой | 0 | KNV3202103002SOL1K | ООО «АФГ РУС» тел.+7(495)646-27-19 | https://www.kermi.ru/sistemy-otoplenija/produkcija/otopitelnye-pribory/konvektory/ | 2
KNV 32, 210х3200 (SOL) | KNV 32 | SOL | 210 | 133 | 3200 | 0 | 0 | 0 | 32-210-3200 | Вентильный конвектор «Kermi», тип 32, схема подключения SOL, высота 210, длина 3200, с крышкой | 0 | KNV3202103202SOL1K | ООО «АФГ РУС» тел.+7(495)646-27-19 | https://www.kermi.ru/sistemy-otoplenija/produkcija/otopitelnye-pribory/konvektory/ | 2
KNV 32, 210х3400 (SOL) | KNV 32 | SOL | 210 | 133 | 3400 | 0 | 0 | 0 | 32-210-3400 | Вентильный конвектор «Kermi», тип 32, схема подключения SOL, высота 210, длина 3400, с крышкой | 0 | KNV3202103402SOL1K | ООО «АФГ РУС» тел.+7(495)646-27-19 | https://www.kermi.ru/sistemy-otoplenija/produkcija/otopitelnye-pribory/konvektory/ | 2
KNV 32, 210х3600 (SOL) | KNV 32 | SOL | 210 | 133 | 3600 | 0 | 0 | 0 | 32-210-3600 | Вентильный конвектор «Kermi», тип 32, схема подключения SOL, высота 210, длина 3600, с крышкой | 0 | KNV3202103602SOL1K | ООО «АФГ РУС» тел.+7(495)646-27-19 | https://www.kermi.ru/sistemy-otoplenija/produkcija/otopitelnye-pribory/konvektory/ | 2
KNV 32, 210х3800 (SOL) | KNV 32 | SOL | 210 | 133 | 3800 | 0 | 0 | 0 | 32-210-3800 | Вентильный конвектор «Kermi», тип 32, схема подключения SOL, высота 210, длина 3800, с крышкой | 0 | KNV3202103802SOL1K | ООО «АФГ РУС» тел.+7(495)646-27-19 | https://www.kermi.ru/sistemy-otoplenija/produkcija/otopitelnye-pribory/konvektory/ | 2
KNV 32, 210х4000 (SOL) | KNV 32 | SOL | 210 | 133 | 4000 | 0 | 0 | 0 | 32-210-4000 | Вентильный конвектор «Kermi», тип 32, схема подключения SOL, высота 210, длина 4000, с крышкой | 0 | KNV3202104002SOL1K | ООО «АФГ РУС» тел.+7(495)646-27-19 | https://www.kermi.ru/sistemy-otoplenija/produkcija/otopitelnye-pribory/konvektory/ | 2
KNV 32, 210х4200 (SOL) | KNV 32 | SOL | 210 | 133 | 4200 | 0 | 0 | 0 | 32-210-4200 | Вентильный конвектор «Kermi», тип 32, схема подключения SOL, высота 210, длина 4200, с крышкой | 0 | KNV3202104202SOL1K | ООО «АФГ РУС» тел.+7(495)646-27-19 | https://www.kermi.ru/sistemy-otoplenija/produkcija/otopitelnye-pribory/konvektory/ | 2
KNV 32, 210х4400 (SOL) | KNV 32 | SOL | 210 | 133 | 4400 | 0 | 0 | 0 | 32-210-4400 | Вентильный конвектор «Kermi», тип 32, схема подключения SOL, высота 210, длина 4400, с крышкой | 0 | KNV3202104402SOL1K | ООО «АФГ РУС» тел.+7(495)646-27-19 | https://www.kermi.ru/sistemy-otoplenija/produkcija/otopitelnye-pribory/konvektory/ | 2
KNV 32, 210х4600 (SOL) | KNV 32 | SOL | 210 | 133 | 4600 | 0 | 0 | 0 | 32-210-4600 | Вентильный конвектор «Kermi», тип 32, схема подключения SOL, высота 210, длина 4600, с крышкой | 0 | KNV3202104602SOL1K | ООО «АФГ РУС» тел.+7(495)646-27-19 | https://www.kermi.ru/sistemy-otoplenija/produkcija/otopitelnye-pribory/konvektory/ | 2
KNV 32, 210х4800 (SOL) | KNV 32 | SOL | 210 | 133 | 4800 | 0 | 0 | 0 | 32-210-4800 | Вентильный конвектор «Kermi», тип 32, схема подключения SOL, высота 210, длина 4800, с крышкой | 0 | KNV3202104802SOL1K | ООО «АФГ РУС» тел.+7(495)646-27-19 | https://www.kermi.ru/sistemy-otoplenija/produkcija/otopitelnye-pribory/konvektory/ | 2
KNV 32, 210х5000 (SOL) | KNV 32 | SOL | 210 | 133 | 5000 | 0 | 0 | 0 | 32-210-5000 | Вентильный конвектор «Kermi», тип 32, схема подключения SOL, высота 210, длина 5000, с крышкой | 0 | KNV3202105002SOL1K | ООО «АФГ РУС» тел.+7(495)646-27-19 | https://www.kermi.ru/sistemy-otoplenija/produkcija/otopitelnye-pribory/konvektory/ | 2
KNV 32, 210х5200 (SOL) | KNV 32 | SOL | 210 | 133 | 5200 | 0 | 0 | 0 | 32-210-5200 | Вентильный конвектор «Kermi», тип 32, схема подключения SOL, высота 210, длина 5200, с крышкой | 0 | KNV3202105202SOL1K | ООО «АФГ РУС» тел.+7(495)646-27-19 | https://www.kermi.ru/sistemy-otoplenija/produkcija/otopitelnye-pribory/konvektory/ | 2
KNV 43, 210х500 (SOL) | KNV 43 | SOL | 210 | 194 | 500 | 0 | 0 | 0 | 43-210-500 | Вентильный конвектор «Kermi», тип 43, схема подключения SOL, высота 210, длина 500, с крышкой | 0 | KNV4302100502SOL1K | ООО «АФГ РУС» тел.+7(495)646-27-19 | https://www.kermi.ru/sistemy-otoplenija/produkcija/otopitelnye-pribory/konvektory/ | 2
KNV 43, 210х600 (SOL) | KNV 43 | SOL | 210 | 194 | 600 | 0 | 0 | 0 | 43-210-600 | Вентильный конвектор «Kermi», тип 43, схема подключения SOL, высота 210, длина 600, с крышкой | 0 | KNV4302100602SOL1K | ООО «АФГ РУС» тел.+7(495)646-27-19 | https://www.kermi.ru/sistemy-otoplenija/produkcija/otopitelnye-pribory/konvektory/ | 2
KNV 43, 210х700 (SOL) | KNV 43 | SOL | 210 | 194 | 700 | 0 | 0 | 0 | 43-210-700 | Вентильный конвектор «Kermi», тип 43, схема подключения SOL, высота 210, длина 700, с крышкой | 0 | KNV4302100702SOL1K | ООО «АФГ РУС» тел.+7(495)646-27-19 | https://www.kermi.ru/sistemy-otoplenija/produkcija/otopitelnye-pribory/konvektory/ | 2
KNV 43, 210х800 (SOL) | KNV 43 | SOL | 210 | 194 | 800 | 0 | 0 | 0 | 43-210-800 | Вентильный конвектор «Kermi», тип 43, схема подключения SOL, высота 210, длина 800, с крышкой | 0 | KNV4302100802SOL1K | ООО «АФГ РУС» тел.+7(495)646-27-19 | https://www.kermi.ru/sistemy-otoplenija/produkcija/otopitelnye-pribory/konvektory/ | 2
KNV 43, 210х900 (SOL) | KNV 43 | SOL | 210 | 194 | 900 | 0 | 0 | 0 | 43-210-900 | Вентильный конвектор «Kermi», тип 43, схема подключения SOL, высота 210, длина 900, с крышкой | 0 | KNV4302100902SOL1K | ООО «АФГ РУС» тел.+7(495)646-27-19 | https://www.kermi.ru/sistemy-otoplenija/produkcija/otopitelnye-pribory/konvektory/ | 2
KNV 43, 210х1000 (SOL) | KNV 43 | SOL | 210 | 194 | 1000 | 0 | 0 | 0 | 43-210-1000 | Вентильный конвектор «Kermi», тип 43, схема подключения SOL, высота 210, длина 1000, с крышкой | 0 | KNV4302101002SOL1K | ООО «АФГ РУС» тел.+7(495)646-27-19 | https://www.kermi.ru/sistemy-otoplenija/produkcija/otopitelnye-pribory/konvektory/ | 2
KNV 43, 210х1100 (SOL) | KNV 43 | SOL | 210 | 194 | 1100 | 0 | 0 | 0 | 43-210-1100 | Вентильный конвектор «Kermi», тип 43, схема подключения SOL, высота 210, длина 1100, с крышкой | 0 | KNV4302101102SOL1K | ООО «АФГ РУС» тел.+7(495)646-27-19 | https://www.kermi.ru/sistemy-otoplenija/produkcija/otopitelnye-pribory/konvektory/ | 2
KNV 43, 210х1200 (SOL) | KNV 43 | SOL | 210 | 194 | 1200 | 0 | 0 | 0 | 43-210-1200 | Вентильный конвектор «Kermi», тип 43, схема подключения SOL, высота 210, длина 1200, с крышкой | 0 | KNV4302101202SOL1K | ООО «АФГ РУС» тел.+7(495)646-27-19 | https://www.kermi.ru/sistemy-otoplenija/produkcija/otopitelnye-pribory/konvektory/ | 2
KNV 43, 210х1300 (SOL) | KNV 43 | SOL | 210 | 194 | 1300 | 0 | 0 | 0 | 43-210-1300 | Вентильный конвектор «Kermi», тип 43, схема подключения SOL, высота 210, длина 1300, с крышкой | 0 | KNV4302101302SOL1K | ООО «АФГ РУС» тел.+7(495)646-27-19 | https://www.kermi.ru/sistemy-otoplenija/produkcija/otopitelnye-pribory/konvektory/ | 2
KNV 43, 210х1400 (SOL) | KNV 43 | SOL | 210 | 194 | 1400 | 0 | 0 | 0 | 43-210-1400 | Вентильный конвектор «Kermi», тип 43, схема подключения SOL, высота 210, длина 1400, с крышкой | 0 | KNV4302101402SOL1K | ООО «АФГ РУС» тел.+7(495)646-27-19 | https://www.kermi.ru/sistemy-otoplenija/produkcija/otopitelnye-pribory/konvektory/ | 2
KNV 43, 210х1500 (SOL) | KNV 43 | SOL | 210 | 194 | 1500 | 0 | 0 | 0 | 43-210-1500 | Вентильный конвектор «Kermi», тип 43, схема подключения SOL, высота 210, длина 1500, с крышкой | 0 | KNV4302101502SOL1K | ООО «АФГ РУС» тел.+7(495)646-27-19 | https://www.kermi.ru/sistemy-otoplenija/produkcija/otopitelnye-pribory/konvektory/ | 2
KNV 43, 210х1600 (SOL) | KNV 43 | SOL | 210 | 194 | 1600 | 0 | 0 | 0 | 43-210-1600 | Вентильный конвектор «Kermi», тип 43, схема подключения SOL, высота 210, длина 1600, с крышкой | 0 | KNV4302101602SOL1K | ООО «АФГ РУС» тел.+7(495)646-27-19 | https://www.kermi.ru/sistemy-otoplenija/produkcija/otopitelnye-pribory/konvektory/ | 2
KNV 43, 210х1700 (SOL) | KNV 43 | SOL | 210 | 194 | 1700 | 0 | 0 | 0 | 43-210-1700 | Вентильный конвектор «Kermi», тип 43, схема подключения SOL, высота 210, длина 1700, с крышкой | 0 | KNV4302101702SOL1K | ООО «АФГ РУС» тел.+7(495)646-27-19 | https://www.kermi.ru/sistemy-otoplenija/produkcija/otopitelnye-pribory/konvektory/ | 2
KNV 43, 210х1800 (SOL) | KNV 43 | SOL | 210 | 194 | 1800 | 0 | 0 | 0 | 43-210-1800 | Вентильный конвектор «Kermi», тип 43, схема подключения SOL, высота 210, длина 1800, с крышкой | 0 | KNV4302101802SOL1K | ООО «АФГ РУС» тел.+7(495)646-27-19 | https://www.kermi.ru/sistemy-otoplenija/produkcija/otopitelnye-pribory/konvektory/ | 2
KNV 43, 210х1900 (SOL) | KNV 43 | SOL | 210 | 194 | 1900 | 0 | 0 | 0 | 43-210-1900 | Вентильный конвектор «Kermi», тип 43, схема подключения SOL, высота 210, длина 1900, с крышкой | 0 | KNV4302101902SOL1K | ООО «АФГ РУС» тел.+7(495)646-27-19 | https://www.kermi.ru/sistemy-otoplenija/produkcija/otopitelnye-pribory/konvektory/ | 2
KNV 43, 210х2000 (SOL) | KNV 43 | SOL | 210 | 194 | 2000 | 0 | 0 | 0 | 43-210-2000 | Вентильный конвектор «Kermi», тип 43, схема подключения SOL, высота 210, длина 2000, с крышкой | 0 | KNV4302102002SOL1K | ООО «АФГ РУС» тел.+7(495)646-27-19 | https://www.kermi.ru/sistemy-otoplenija/produkcija/otopitelnye-pribory/konvektory/ | 2
KNV 43, 210х2200 (SOL) | KNV 43 | SOL | 210 | 194 | 2200 | 0 | 0 | 0 | 43-210-2200 | Вентильный конвектор «Kermi», тип 43, схема подключения SOL, высота 210, длина 2200, с крышкой | 0 | KNV4302102202SOL1K | ООО «АФГ РУС» тел.+7(495)646-27-19 | https://www.kermi.ru/sistemy-otoplenija/produkcija/otopitelnye-pribory/konvektory/ | 2
KNV 43, 210х2400 (SOL) | KNV 43 | SOL | 210 | 194 | 2400 | 0 | 0 | 0 | 43-210-2400 | Вентильный конвектор «Kermi», тип 43, схема подключения SOL, высота 210, длина 2400, с крышкой | 0 | KNV4302102402SOL1K | ООО «АФГ РУС» тел.+7(495)646-27-19 | https://www.kermi.ru/sistemy-otoplenija/produkcija/otopitelnye-pribory/konvektory/ | 2
KNV 43, 210х2600 (SOL) | KNV 43 | SOL | 210 | 194 | 2600 | 0 | 0 | 0 | 43-210-2600 | Вентильный конвектор «Kermi», тип 43, схема подключения SOL, высота 210, длина 2600, с крышкой | 0 | KNV4302102602SOL1K | ООО «АФГ РУС» тел.+7(495)646-27-19 | https://www.kermi.ru/sistemy-otoplenija/produkcija/otopitelnye-pribory/konvektory/ | 2
KNV 43, 210х2800 (SOL) | KNV 43 | SOL | 210 | 194 | 2800 | 0 | 0 | 0 | 43-210-2800 | Вентильный конвектор «Kermi», тип 43, схема подключения SOL, высота 210, длина 2800, с крышкой | 0 | KNV4302102802SOL1K | ООО «АФГ РУС» тел.+7(495)646-27-19 | https://www.kermi.ru/sistemy-otoplenija/produkcija/otopitelnye-pribory/konvektory/ | 2
KNV 43, 210х3000 (SOL) | KNV 43 | SOL | 210 | 194 | 3000 | 0 | 0 | 0 | 43-210-3000 | Вентильный конвектор «Kermi», тип 43, схема подключения SOL, высота 210, длина 3000, с крышкой | 0 | KNV4302103002SOL1K | ООО «АФГ РУС» тел.+7(495)646-27-19 | https://www.kermi.ru/sistemy-otoplenija/produkcija/otopitelnye-pribory/konvektory/ | 2
KNV 43, 210х3200 (SOL) | KNV 43 | SOL | 210 | 194 | 3200 | 0 | 0 | 0 | 43-210-3200 | Вентильный конвектор «Kermi», тип 43, схема подключения SOL, высота 210, длина 3200, с крышкой | 0 | KNV4302103202SOL1K | ООО «АФГ РУС» тел.+7(495)646-27-19 | https://www.kermi.ru/sistemy-otoplenija/produkcija/otopitelnye-pribory/konvektory/ | 2
KNV 43, 210х3400 (SOL) | KNV 43 | SOL | 210 | 194 | 3400 | 0 | 0 | 0 | 43-210-3400 | Вентильный конвектор «Kermi», тип 43, схема подключения SOL, высота 210, длина 3400, с крышкой | 0 | KNV4302103402SOL1K | ООО «АФГ РУС» тел.+7(495)646-27-19 | https://www.kermi.ru/sistemy-otoplenija/produkcija/otopitelnye-pribory/konvektory/ | 2
KNV 43, 210х3600 (SOL) | KNV 43 | SOL | 210 | 194 | 3600 | 0 | 0 | 0 | 43-210-3600 | Вентильный конвектор «Kermi», тип 43, схема подключения SOL, высота 210, длина 3600, с крышкой | 0 | KNV4302103602SOL1K | ООО «АФГ РУС» тел.+7(495)646-27-19 | https://www.kermi.ru/sistemy-otoplenija/produkcija/otopitelnye-pribory/konvektory/ | 2
KNV 54, 210х500 (SOL) | KNV 54 | SOL | 210 | 255 | 500 | 0 | 0 | 0 | 54-210-500 | Вентильный конвектор «Kermi», тип 54, схема подключения SOL, высота 210, длина 500, с крышкой | 0 | KNV5402100502SOL1K | ООО «АФГ РУС» тел.+7(495)646-27-19 | https://www.kermi.ru/sistemy-otoplenija/produkcija/otopitelnye-pribory/konvektory/ | 2
KNV 54, 210х600 (SOL) | KNV 54 | SOL | 210 | 255 | 600 | 0 | 0 | 0 | 54-210-600 | Вентильный конвектор «Kermi», тип 54, схема подключения SOL, высота 210, длина 600, с крышкой | 0 | KNV5402100602SOL1K | ООО «АФГ РУС» тел.+7(495)646-27-19 | https://www.kermi.ru/sistemy-otoplenija/produkcija/otopitelnye-pribory/konvektory/ | 2
KNV 54, 210х700 (SOL) | KNV 54 | SOL | 210 | 255 | 700 | 0 | 0 | 0 | 54-210-700 | Вентильный конвектор «Kermi», тип 54, схема подключения SOL, высота 210, длина 700, с крышкой | 0 | KNV5402100702SOL1K | ООО «АФГ РУС» тел.+7(495)646-27-19 | https://www.kermi.ru/sistemy-otoplenija/produkcija/otopitelnye-pribory/konvektory/ | 2
KNV 54, 210х800 (SOL) | KNV 54 | SOL | 210 | 255 | 800 | 0 | 0 | 0 | 54-210-800 | Вентильный конвектор «Kermi», тип 54, схема подключения SOL, высота 210, длина 800, с крышкой | 0 | KNV5402100802SOL1K | ООО «АФГ РУС» тел.+7(495)646-27-19 | https://www.kermi.ru/sistemy-otoplenija/produkcija/otopitelnye-pribory/konvektory/ | 2
KNV 54, 210х900 (SOL) | KNV 54 | SOL | 210 | 255 | 900 | 0 | 0 | 0 | 54-210-900 | Вентильный конвектор «Kermi», тип 54, схема подключения SOL, высота 210, длина 900, с крышкой | 0 | KNV5402100902SOL1K | ООО «АФГ РУС» тел.+7(495)646-27-19 | https://www.kermi.ru/sistemy-otoplenija/produkcija/otopitelnye-pribory/konvektory/ | 2
KNV 54, 210х1000 (SOL) | KNV 54 | SOL | 210 | 255 | 1000 | 0 | 0 | 0 | 54-210-1000 | Вентильный конвектор «Kermi», тип 54, схема подключения SOL, высота 210, длина 1000, с крышкой | 0 | KNV5402101002SOL1K | ООО «АФГ РУС» тел.+7(495)646-27-19 | https://www.kermi.ru/sistemy-otoplenija/produkcija/otopitelnye-pribory/konvektory/ | 2
KNV 54, 210х1100 (SOL) | KNV 54 | SOL | 210 | 255 | 1100 | 0 | 0 | 0 | 54-210-1100 | Вентильный конвектор «Kermi», тип 54, схема подключения SOL, высота 210, длина 1100, с крышкой | 0 | KNV5402101102SOL1K | ООО «АФГ РУС» тел.+7(495)646-27-19 | https://www.kermi.ru/sistemy-otoplenija/produkcija/otopitelnye-pribory/konvektory/ | 2
KNV 54, 210х1200 (SOL) | KNV 54 | SOL | 210 | 255 | 1200 | 0 | 0 | 0 | 54-210-1200 | Вентильный конвектор «Kermi», тип 54, схема подключения SOL, высота 210, длина 1200, с крышкой | 0 | KNV5402101202SOL1K | ООО «АФГ РУС» тел.+7(495)646-27-19 | https://www.kermi.ru/sistemy-otoplenija/produkcija/otopitelnye-pribory/konvektory/ | 2
KNV 54, 210х1300 (SOL) | KNV 54 | SOL | 210 | 255 | 1300 | 0 | 0 | 0 | 54-210-1300 | Вентильный конвектор «Kermi», тип 54, схема подключения SOL, высота 210, длина 1300, с крышкой | 0 | KNV5402101302SOL1K | ООО «АФГ РУС» тел.+7(495)646-27-19 | https://www.kermi.ru/sistemy-otoplenija/produkcija/otopitelnye-pribory/konvektory/ | 2
KNV 54, 210х1400 (SOL) | KNV 54 | SOL | 210 | 255 | 1400 | 0 | 0 | 0 | 54-210-1400 | Вентильный конвектор «Kermi», тип 54, схема подключения SOL, высота 210, длина 1400, с крышкой | 0 | KNV5402101402SOL1K | ООО «АФГ РУС» тел.+7(495)646-27-19 | https://www.kermi.ru/sistemy-otoplenija/produkcija/otopitelnye-pribory/konvektory/ | 2
KNV 54, 210х1500 (SOL) | KNV 54 | SOL | 210 | 255 | 1500 | 0 | 0 | 0 | 54-210-1500 | Вентильный конвектор «Kermi», тип 54, схема подключения SOL, высота 210, длина 1500, с крышкой | 0 | KNV5402101502SOL1K | ООО «АФГ РУС» тел.+7(495)646-27-19 | https://www.kermi.ru/sistemy-otoplenija/produkcija/otopitelnye-pribory/konvektory/ | 2
KNV 54, 210х1600 (SOL) | KNV 54 | SOL | 210 | 255 | 1600 | 0 | 0 | 0 | 54-210-1600 | Вентильный конвектор «Kermi», тип 54, схема подключения SOL, высота 210, длина 1600, с крышкой | 0 | KNV5402101602SOL1K | ООО «АФГ РУС» тел.+7(495)646-27-19 | https://www.kermi.ru/sistemy-otoplenija/produkcija/otopitelnye-pribory/konvektory/ | 2
KNV 54, 210х1700 (SOL) | KNV 54 | SOL | 210 | 255 | 1700 | 0 | 0 | 0 | 54-210-1700 | Вентильный конвектор «Kermi», тип 54, схема подключения SOL, высота 210, длина 1700, с крышкой | 0 | KNV5402101702SOL1K | ООО «АФГ РУС» тел.+7(495)646-27-19 | https://www.kermi.ru/sistemy-otoplenija/produkcija/otopitelnye-pribory/konvektory/ | 2
KNV 54, 210х1800 (SOL) | KNV 54 | SOL | 210 | 255 | 1800 | 0 | 0 | 0 | 54-210-1800 | Вентильный конвектор «Kermi», тип 54, схема подключения SOL, высота 210, длина 1800, с крышкой | 0 | KNV5402101802SOL1K | ООО «АФГ РУС» тел.+7(495)646-27-19 | https://www.kermi.ru/sistemy-otoplenija/produkcija/otopitelnye-pribory/konvektory/ | 2
KNV 54, 210х1900 (SOL) | KNV 54 | SOL | 210 | 255 | 1900 | 0 | 0 | 0 | 54-210-1900 | Вентильный конвектор «Kermi», тип 54, схема подключения SOL, высота 210, длина 1900, с крышкой | 0 | KNV5402101902SOL1K | ООО «АФГ РУС» тел.+7(495)646-27-19 | https://www.kermi.ru/sistemy-otoplenija/produkcija/otopitelnye-pribory/konvektory/ | 2
KNV 54, 210х2000 (SOL) | KNV 54 | SOL | 210 | 255 | 2000 | 0 | 0 | 0 | 54-210-2000 | Вентильный конвектор «Kermi», тип 54, схема подключения SOL, высота 210, длина 2000, с крышкой | 0 | KNV5402102002SOL1K | ООО «АФГ РУС» тел.+7(495)646-27-19 | https://www.kermi.ru/sistemy-otoplenija/produkcija/otopitelnye-pribory/konvektory/ | 2
KNV 54, 210х2200 (SOL) | KNV 54 | SOL | 210 | 255 | 2200 | 0 | 0 | 0 | 54-210-2200 | Вентильный конвектор «Kermi», тип 54, схема подключения SOL, высота 210, длина 2200, с крышкой | 0 | KNV5402102202SOL1K | ООО «АФГ РУС» тел.+7(495)646-27-19 | https://www.kermi.ru/sistemy-otoplenija/produkcija/otopitelnye-pribory/konvektory/ | 2
KNV 54, 210х2400 (SOL) | KNV 54 | SOL | 210 | 255 | 2400 | 0 | 0 | 0 | 54-210-2400 | Вентильный конвектор «Kermi», тип 54, схема подключения SOL, высота 210, длина 2400, с крышкой | 0 | KNV5402102402SOL1K | ООО «АФГ РУС» тел.+7(495)646-27-19 | https://www.kermi.ru/sistemy-otoplenija/produkcija/otopitelnye-pribory/konvektory/ | 2
KNV 54, 210х2600 (SOL) | KNV 54 | SOL | 210 | 255 | 2600 | 0 | 0 | 0 | 54-210-2600 | Вентильный конвектор «Kermi», тип 54, схема подключения SOL, высота 210, длина 2600, с крышкой | 0 | KNV5402102602SOL1K | ООО «АФГ РУС» тел.+7(495)646-27-19 | https://www.kermi.ru/sistemy-otoplenija/produkcija/otopitelnye-pribory/konvektory/ | 2
KNV 54, 210х2800 (SOL) | KNV 54 | SOL | 210 | 255 | 2800 | 0 | 0 | 0 | 54-210-2800 | Вентильный конвектор «Kermi», тип 54, схема подключения SOL, высота 210, длина 2800, с крышкой | 0 | KNV5402102802SOL1K | ООО «АФГ РУС» тел.+7(495)646-27-19 | https://www.kermi.ru/sistemy-otoplenija/produkcija/otopitelnye-pribory/konvektory/ | 2
KNV 21, 280х500 (SOL) | KNV 21 | SOL | 280 | 72 | 500 | 0 | 0 | 0 | 21-280-500 | Вентильный конвектор «Kermi», тип 21, схема подключения SOL, высота 280, длина 500, с крышкой | 0 | KNV2102800502SOL1K | ООО «АФГ РУС» тел.+7(495)646-27-19 | https://www.kermi.ru/sistemy-otoplenija/produkcija/otopitelnye-pribory/konvektory/ | 2
KNV 21, 280х600 (SOL) | KNV 21 | SOL | 280 | 72 | 600 | 0 | 0 | 0 | 21-280-600 | Вентильный конвектор «Kermi», тип 21, схема подключения SOL, высота 280, длина 600, с крышкой | 0 | KNV2102800602SOL1K | ООО «АФГ РУС» тел.+7(495)646-27-19 | https://www.kermi.ru/sistemy-otoplenija/produkcija/otopitelnye-pribory/konvektory/ | 2
KNV 21, 280х700 (SOL) | KNV 21 | SOL | 280 | 72 | 700 | 0 | 0 | 0 | 21-280-700 | Вентильный конвектор «Kermi», тип 21, схема подключения SOL, высота 280, длина 700, с крышкой | 0 | KNV2102800702SOL1K | ООО «АФГ РУС» тел.+7(495)646-27-19 | https://www.kermi.ru/sistemy-otoplenija/produkcija/otopitelnye-pribory/konvektory/ | 2
KNV 21, 280х800 (SOL) | KNV 21 | SOL | 280 | 72 | 800 | 0 | 0 | 0 | 21-280-800 | Вентильный конвектор «Kermi», тип 21, схема подключения SOL, высота 280, длина 800, с крышкой | 0 | KNV2102800802SOL1K | ООО «АФГ РУС» тел.+7(495)646-27-19 | https://www.kermi.ru/sistemy-otoplenija/produkcija/otopitelnye-pribory/konvektory/ | 2
KNV 21, 280х900 (SOL) | KNV 21 | SOL | 280 | 72 | 900 | 0 | 0 | 0 | 21-280-900 | Вентильный конвектор «Kermi», тип 21, схема подключения SOL, высота 280, длина 900, с крышкой | 0 | KNV2102800902SOL1K | ООО «АФГ РУС» тел.+7(495)646-27-19 | https://www.kermi.ru/sistemy-otoplenija/produkcija/otopitelnye-pribory/konvektory/ | 2
KNV 21, 280х1000 (SOL) | KNV 21 | SOL | 280 | 72 | 1000 | 0 | 0 | 0 | 21-280-1000 | Вентильный конвектор «Kermi», тип 21, схема подключения SOL, высота 280, длина 1000, с крышкой | 0 | KNV2102801002SOL1K | ООО «АФГ РУС» тел.+7(495)646-27-19 | https://www.kermi.ru/sistemy-otoplenija/produkcija/otopitelnye-pribory/konvektory/ | 2
KNV 21, 280х1100 (SOL) | KNV 21 | SOL | 280 | 72 | 1100 | 0 | 0 | 0 | 21-280-1100 | Вентильный конвектор «Kermi», тип 21, схема подключения SOL, высота 280, длина 1100, с крышкой | 0 | KNV2102801102SOL1K | ООО «АФГ РУС» тел.+7(495)646-27-19 | https://www.kermi.ru/sistemy-otoplenija/produkcija/otopitelnye-pribory/konvektory/ | 2
KNV 21, 280х1200 (SOL) | KNV 21 | SOL | 280 | 72 | 1200 | 0 | 0 | 0 | 21-280-1200 | Вентильный конвектор «Kermi», тип 21, схема подключения SOL, высота 280, длина 1200, с крышкой | 0 | KNV2102801202SOL1K | ООО «АФГ РУС» тел.+7(495)646-27-19 | https://www.kermi.ru/sistemy-otoplenija/produkcija/otopitelnye-pribory/konvektory/ | 2
KNV 21, 280х1300 (SOL) | KNV 21 | SOL | 280 | 72 | 1300 | 0 | 0 | 0 | 21-280-1300 | Вентильный конвектор «Kermi», тип 21, схема подключения SOL, высота 280, длина 1300, с крышкой | 0 | KNV2102801302SOL1K | ООО «АФГ РУС» тел.+7(495)646-27-19 | https://www.kermi.ru/sistemy-otoplenija/produkcija/otopitelnye-pribory/konvektory/ | 2
KNV 21, 280х1400 (SOL) | KNV 21 | SOL | 280 | 72 | 1400 | 0 | 0 | 0 | 21-280-1400 | Вентильный конвектор «Kermi», тип 21, схема подключения SOL, высота 280, длина 1400, с крышкой | 0 | KNV2102801402SOL1K | ООО «АФГ РУС» тел.+7(495)646-27-19 | https://www.kermi.ru/sistemy-otoplenija/produkcija/otopitelnye-pribory/konvektory/ | 2
KNV 21, 280х1500 (SOL) | KNV 21 | SOL | 280 | 72 | 1500 | 0 | 0 | 0 | 21-280-1500 | Вентильный конвектор «Kermi», тип 21, схема подключения SOL, высота 280, длина 1500, с крышкой | 0 | KNV2102801502SOL1K | ООО «АФГ РУС» тел.+7(495)646-27-19 | https://www.kermi.ru/sistemy-otoplenija/produkcija/otopitelnye-pribory/konvektory/ | 2
KNV 21, 280х1600 (SOL) | KNV 21 | SOL | 280 | 72 | 1600 | 0 | 0 | 0 | 21-280-1600 | Вентильный конвектор «Kermi», тип 21, схема подключения SOL, высота 280, длина 1600, с крышкой | 0 | KNV2102801602SOL1K | ООО «АФГ РУС» тел.+7(495)646-27-19 | https://www.kermi.ru/sistemy-otoplenija/produkcija/otopitelnye-pribory/konvektory/ | 2
KNV 21, 280х1700 (SOL) | KNV 21 | SOL | 280 | 72 | 1700 | 0 | 0 | 0 | 21-280-1700 | Вентильный конвектор «Kermi», тип 21, схема подключения SOL, высота 280, длина 1700, с крышкой | 0 | KNV2102801702SOL1K | ООО «АФГ РУС» тел.+7(495)646-27-19 | https://www.kermi.ru/sistemy-otoplenija/produkcija/otopitelnye-pribory/konvektory/ | 2
KNV 21, 280х1800 (SOL) | KNV 21 | SOL | 280 | 72 | 1800 | 0 | 0 | 0 | 21-280-1800 | Вентильный конвектор «Kermi», тип 21, схема подключения SOL, высота 280, длина 1800, с крышкой | 0 | KNV2102801802SOL1K | ООО «АФГ РУС» тел.+7(495)646-27-19 | https://www.kermi.ru/sistemy-otoplenija/produkcija/otopitelnye-pribory/konvektory/ | 2
KNV 21, 280х1900 (SOL) | KNV 21 | SOL | 280 | 72 | 1900 | 0 | 0 | 0 | 21-280-1900 | Вентильный конвектор «Kermi», тип 21, схема подключения SOL, высота 280, длина 1900, с крышкой | 0 | KNV2102801902SOL1K | ООО «АФГ РУС» тел.+7(495)646-27-19 | https://www.kermi.ru/sistemy-otoplenija/produkcija/otopitelnye-pribory/konvektory/ | 2
KNV 21, 280х2000 (SOL) | KNV 21 | SOL | 280 | 72 | 2000 | 0 | 0 | 0 | 21-280-2000 | Вентильный конвектор «Kermi», тип 21, схема подключения SOL, высота 280, длина 2000, с крышкой | 0 | KNV2102802002SOL1K | ООО «АФГ РУС» тел.+7(495)646-27-19 | https://www.kermi.ru/sistemy-otoplenija/produkcija/otopitelnye-pribory/konvektory/ | 2
KNV 21, 280х2200 (SOL) | KNV 21 | SOL | 280 | 72 | 2200 | 0 | 0 | 0 | 21-280-2200 | Вентильный конвектор «Kermi», тип 21, схема подключения SOL, высота 280, длина 2200, с крышкой | 0 | KNV2102802202SOL1K | ООО «АФГ РУС» тел.+7(495)646-27-19 | https://www.kermi.ru/sistemy-otoplenija/produkcija/otopitelnye-pribory/konvektory/ | 2
KNV 21, 280х2400 (SOL) | KNV 21 | SOL | 280 | 72 | 2400 | 0 | 0 | 0 | 21-280-2400 | Вентильный конвектор «Kermi», тип 21, схема подключения SOL, высота 280, длина 2400, с крышкой | 0 | KNV2102802402SOL1K | ООО «АФГ РУС» тел.+7(495)646-27-19 | https://www.kermi.ru/sistemy-otoplenija/produkcija/otopitelnye-pribory/konvektory/ | 2
KNV 21, 280х2600 (SOL) | KNV 21 | SOL | 280 | 72 | 2600 | 0 | 0 | 0 | 21-280-2600 | Вентильный конвектор «Kermi», тип 21, схема подключения SOL, высота 280, длина 2600, с крышкой | 0 | KNV2102802602SOL1K | ООО «АФГ РУС» тел.+7(495)646-27-19 | https://www.kermi.ru/sistemy-otoplenija/produkcija/otopitelnye-pribory/konvektory/ | 2
KNV 21, 280х2800 (SOL) | KNV 21 | SOL | 280 | 72 | 2800 | 0 | 0 | 0 | 21-280-2800 | Вентильный конвектор «Kermi», тип 21, схема подключения SOL, высота 280, длина 2800, с крышкой | 0 | KNV2102802802SOL1K | ООО «АФГ РУС» тел.+7(495)646-27-19 | https://www.kermi.ru/sistemy-otoplenija/produkcija/otopitelnye-pribory/konvektory/ | 2
KNV 21, 280х3000 (SOL) | KNV 21 | SOL | 280 | 72 | 3000 | 0 | 0 | 0 | 21-280-3000 | Вентильный конвектор «Kermi», тип 21, схема подключения SOL, высота 280, длина 3000, с крышкой | 0 | KNV2102803002SOL1K | ООО «АФГ РУС» тел.+7(495)646-27-19 | https://www.kermi.ru/sistemy-otoplenija/produkcija/otopitelnye-pribory/konvektory/ | 2
KNV 21, 280х3200 (SOL) | KNV 21 | SOL | 280 | 72 | 3200 | 0 | 0 | 0 | 21-280-3200 | Вентильный конвектор «Kermi», тип 21, схема подключения SOL, высота 280, длина 3200, с крышкой | 0 | KNV2102803202SOL1K | ООО «АФГ РУС» тел.+7(495)646-27-19 | https://www.kermi.ru/sistemy-otoplenija/produkcija/otopitelnye-pribory/konvektory/ | 2
KNV 21, 280х3400 (SOL) | KNV 21 | SOL | 280 | 72 | 3400 | 0 | 0 | 0 | 21-280-3400 | Вентильный конвектор «Kermi», тип 21, схема подключения SOL, высота 280, длина 3400, с крышкой | 0 | KNV2102803402SOL1K | ООО «АФГ РУС» тел.+7(495)646-27-19 | https://www.kermi.ru/sistemy-otoplenija/produkcija/otopitelnye-pribory/konvektory/ | 2
KNV 21, 280х3600 (SOL) | KNV 21 | SOL | 280 | 72 | 3600 | 0 | 0 | 0 | 21-280-3600 | Вентильный конвектор «Kermi», тип 21, схема подключения SOL, высота 280, длина 3600, с крышкой | 0 | KNV2102803602SOL1K | ООО «АФГ РУС» тел.+7(495)646-27-19 | https://www.kermi.ru/sistemy-otoplenija/produkcija/otopitelnye-pribory/konvektory/ | 2
KNV 21, 280х3800 (SOL) | KNV 21 | SOL | 280 | 72 | 3800 | 0 | 0 | 0 | 21-280-3800 | Вентильный конвектор «Kermi», тип 21, схема подключения SOL, высота 280, длина 3800, с крышкой | 0 | KNV2102803802SOL1K | ООО «АФГ РУС» тел.+7(495)646-27-19 | https://www.kermi.ru/sistemy-otoplenija/produkcija/otopitelnye-pribory/konvektory/ | 2
KNV 21, 280х4000 (SOL) | KNV 21 | SOL | 280 | 72 | 4000 | 0 | 0 | 0 | 21-280-4000 | Вентильный конвектор «Kermi», тип 21, схема подключения SOL, высота 280, длина 4000, с крышкой | 0 | KNV2102804002SOL1K | ООО «АФГ РУС» тел.+7(495)646-27-19 | https://www.kermi.ru/sistemy-otoplenija/produkcija/otopitelnye-pribory/konvektory/ | 2
KNV 21, 280х4200 (SOL) | KNV 21 | SOL | 280 | 72 | 4200 | 0 | 0 | 0 | 21-280-4200 | Вентильный конвектор «Kermi», тип 21, схема подключения SOL, высота 280, длина 4200, с крышкой | 0 | KNV2102804202SOL1K | ООО «АФГ РУС» тел.+7(495)646-27-19 | https://www.kermi.ru/sistemy-otoplenija/produkcija/otopitelnye-pribory/konvektory/ | 2
KNV 21, 280х4400 (SOL) | KNV 21 | SOL | 280 | 72 | 4400 | 0 | 0 | 0 | 21-280-4400 | Вентильный конвектор «Kermi», тип 21, схема подключения SOL, высота 280, длина 4400, с крышкой | 0 | KNV2102804402SOL1K | ООО «АФГ РУС» тел.+7(495)646-27-19 | https://www.kermi.ru/sistemy-otoplenija/produkcija/otopitelnye-pribory/konvektory/ | 2
KNV 21, 280х4600 (SOL) | KNV 21 | SOL | 280 | 72 | 4600 | 0 | 0 | 0 | 21-280-4600 | Вентильный конвектор «Kermi», тип 21, схема подключения SOL, высота 280, длина 4600, с крышкой | 0 | KNV2102804602SOL1K | ООО «АФГ РУС» тел.+7(495)646-27-19 | https://www.kermi.ru/sistemy-otoplenija/produkcija/otopitelnye-pribory/konvektory/ | 2
KNV 21, 280х4800 (SOL) | KNV 21 | SOL | 280 | 72 | 4800 | 0 | 0 | 0 | 21-280-4800 | Вентильный конвектор «Kermi», тип 21, схема подключения SOL, высота 280, длина 4800, с крышкой | 0 | KNV2102804802SOL1K | ООО «АФГ РУС» тел.+7(495)646-27-19 | https://www.kermi.ru/sistemy-otoplenija/produkcija/otopitelnye-pribory/konvektory/ | 2
KNV 21, 280х5000 (SOL) | KNV 21 | SOL | 280 | 72 | 5000 | 0 | 0 | 0 | 21-280-5000 | Вентильный конвектор «Kermi», тип 21, схема подключения SOL, высота 280, длина 5000, с крышкой | 0 | KNV2102805002SOL1K | ООО «АФГ РУС» тел.+7(495)646-27-19 | https://www.kermi.ru/sistemy-otoplenija/produkcija/otopitelnye-pribory/konvektory/ | 2
KNV 21, 280х5200 (SOL) | KNV 21 | SOL | 280 | 72 | 5200 | 0 | 0 | 0 | 21-280-5200 | Вентильный конвектор «Kermi», тип 21, схема подключения SOL, высота 280, длина 5200, с крышкой | 0 | KNV2102805202SOL1K | ООО «АФГ РУС» тел.+7(495)646-27-19 | https://www.kermi.ru/sistemy-otoplenija/produkcija/otopitelnye-pribory/konvektory/ | 2
KNV 21, 280х5400 (SOL) | KNV 21 | SOL | 280 | 72 | 5400 | 0 | 0 | 0 | 21-280-5400 | Вентильный конвектор «Kermi», тип 21, схема подключения SOL, высота 280, длина 5400, с крышкой | 0 | KNV2102805402SOL1K | ООО «АФГ РУС» тел.+7(495)646-27-19 | https://www.kermi.ru/sistemy-otoplenija/produkcija/otopitelnye-pribory/konvektory/ | 2
KNV 21, 280х5600 (SOL) | KNV 21 | SOL | 280 | 72 | 5600 | 0 | 0 | 0 | 21-280-5600 | Вентильный конвектор «Kermi», тип 21, схема подключения SOL, высота 280, длина 5600, с крышкой | 0 | KNV2102805602SOL1K | ООО «АФГ РУС» тел.+7(495)646-27-19 | https://www.kermi.ru/sistemy-otoplenija/produkcija/otopitelnye-pribory/konvektory/ | 2
KNV 21, 280х5800 (SOL) | KNV 21 | SOL | 280 | 72 | 5800 | 0 | 0 | 0 | 21-280-5800 | Вентильный конвектор «Kermi», тип 21, схема подключения SOL, высота 280, длина 5800, с крышкой | 0 | KNV2102805802SOL1K | ООО «АФГ РУС» тел.+7(495)646-27-19 | https://www.kermi.ru/sistemy-otoplenija/produkcija/otopitelnye-pribory/konvektory/ | 2
KNV 21, 280х6000 (SOL) | KNV 21 | SOL | 280 | 72 | 6000 | 0 | 0 | 0 | 21-280-6000 | Вентильный конвектор «Kermi», тип 21, схема подключения SOL, высота 280, длина 6000, с крышкой | 0 | KNV2102806002SOL1K | ООО «АФГ РУС» тел.+7(495)646-27-19 | https://www.kermi.ru/sistemy-otoplenija/produkcija/otopitelnye-pribory/konvektory/ | 2
KNV 22, 280х500 (SOL) | KNV 22 | SOL | 280 | 122 | 500 | 0 | 0 | 0 | 22-280-500 | Вентильный конвектор «Kermi», тип 22, схема подключения SOL, высота 280, длина 500, с крышкой | 0 | KNV2202800502SOL1K | ООО «АФГ РУС» тел.+7(495)646-27-19 | https://www.kermi.ru/sistemy-otoplenija/produkcija/otopitelnye-pribory/konvektory/ | 2
KNV 22, 280х600 (SOL) | KNV 22 | SOL | 280 | 122 | 600 | 0 | 0 | 0 | 22-280-600 | Вентильный конвектор «Kermi», тип 22, схема подключения SOL, высота 280, длина 600, с крышкой | 0 | KNV2202800602SOL1K | ООО «АФГ РУС» тел.+7(495)646-27-19 | https://www.kermi.ru/sistemy-otoplenija/produkcija/otopitelnye-pribory/konvektory/ | 2
KNV 22, 280х700 (SOL) | KNV 22 | SOL | 280 | 122 | 700 | 0 | 0 | 0 | 22-280-700 | Вентильный конвектор «Kermi», тип 22, схема подключения SOL, высота 280, длина 700, с крышкой | 0 | KNV2202800702SOL1K | ООО «АФГ РУС» тел.+7(495)646-27-19 | https://www.kermi.ru/sistemy-otoplenija/produkcija/otopitelnye-pribory/konvektory/ | 2
KNV 22, 280х800 (SOL) | KNV 22 | SOL | 280 | 122 | 800 | 0 | 0 | 0 | 22-280-800 | Вентильный конвектор «Kermi», тип 22, схема подключения SOL, высота 280, длина 800, с крышкой | 0 | KNV2202800802SOL1K | ООО «АФГ РУС» тел.+7(495)646-27-19 | https://www.kermi.ru/sistemy-otoplenija/produkcija/otopitelnye-pribory/konvektory/ | 2
KNV 22, 280х900 (SOL) | KNV 22 | SOL | 280 | 122 | 900 | 0 | 0 | 0 | 22-280-900 | Вентильный конвектор «Kermi», тип 22, схема подключения SOL, высота 280, длина 900, с крышкой | 0 | KNV2202800902SOL1K | ООО «АФГ РУС» тел.+7(495)646-27-19 | https://www.kermi.ru/sistemy-otoplenija/produkcija/otopitelnye-pribory/konvektory/ | 2
KNV 22, 280х1000 (SOL) | KNV 22 | SOL | 280 | 122 | 1000 | 0 | 0 | 0 | 22-280-1000 | Вентильный конвектор «Kermi», тип 22, схема подключения SOL, высота 280, длина 1000, с крышкой | 0 | KNV2202801002SOL1K | ООО «АФГ РУС» тел.+7(495)646-27-19 | https://www.kermi.ru/sistemy-otoplenija/produkcija/otopitelnye-pribory/konvektory/ | 2
KNV 22, 280х1100 (SOL) | KNV 22 | SOL | 280 | 122 | 1100 | 0 | 0 | 0 | 22-280-1100 | Вентильный конвектор «Kermi», тип 22, схема подключения SOL, высота 280, длина 1100, с крышкой | 0 | KNV2202801102SOL1K | ООО «АФГ РУС» тел.+7(495)646-27-19 | https://www.kermi.ru/sistemy-otoplenija/produkcija/otopitelnye-pribory/konvektory/ | 2
KNV 22, 280х1200 (SOL) | KNV 22 | SOL | 280 | 122 | 1200 | 0 | 0 | 0 | 22-280-1200 | Вентильный конвектор «Kermi», тип 22, схема подключения SOL, высота 280, длина 1200, с крышкой | 0 | KNV2202801202SOL1K | ООО «АФГ РУС» тел.+7(495)646-27-19 | https://www.kermi.ru/sistemy-otoplenija/produkcija/otopitelnye-pribory/konvektory/ | 2
KNV 22, 280х1300 (SOL) | KNV 22 | SOL | 280 | 122 | 1300 | 0 | 0 | 0 | 22-280-1300 | Вентильный конвектор «Kermi», тип 22, схема подключения SOL, высота 280, длина 1300, с крышкой | 0 | KNV2202801302SOL1K | ООО «АФГ РУС» тел.+7(495)646-27-19 | https://www.kermi.ru/sistemy-otoplenija/produkcija/otopitelnye-pribory/konvektory/ | 2
KNV 22, 280х1400 (SOL) | KNV 22 | SOL | 280 | 122 | 1400 | 0 | 0 | 0 | 22-280-1400 | Вентильный конвектор «Kermi», тип 22, схема подключения SOL, высота 280, длина 1400, с крышкой | 0 | KNV2202801402SOL1K | ООО «АФГ РУС» тел.+7(495)646-27-19 | https://www.kermi.ru/sistemy-otoplenija/produkcija/otopitelnye-pribory/konvektory/ | 2
KNV 22, 280х1500 (SOL) | KNV 22 | SOL | 280 | 122 | 1500 | 0 | 0 | 0 | 22-280-1500 | Вентильный конвектор «Kermi», тип 22, схема подключения SOL, высота 280, длина 1500, с крышкой | 0 | KNV2202801502SOL1K | ООО «АФГ РУС» тел.+7(495)646-27-19 | https://www.kermi.ru/sistemy-otoplenija/produkcija/otopitelnye-pribory/konvektory/ | 2
KNV 22, 280х1600 (SOL) | KNV 22 | SOL | 280 | 122 | 1600 | 0 | 0 | 0 | 22-280-1600 | Вентильный конвектор «Kermi», тип 22, схема подключения SOL, высота 280, длина 1600, с крышкой | 0 | KNV2202801602SOL1K | ООО «АФГ РУС» тел.+7(495)646-27-19 | https://www.kermi.ru/sistemy-otoplenija/produkcija/otopitelnye-pribory/konvektory/ | 2
KNV 22, 280х1700 (SOL) | KNV 22 | SOL | 280 | 122 | 1700 | 0 | 0 | 0 | 22-280-1700 | Вентильный конвектор «Kermi», тип 22, схема подключения SOL, высота 280, длина 1700, с крышкой | 0 | KNV2202801702SOL1K | ООО «АФГ РУС» тел.+7(495)646-27-19 | https://www.kermi.ru/sistemy-otoplenija/produkcija/otopitelnye-pribory/konvektory/ | 2
KNV 22, 280х1800 (SOL) | KNV 22 | SOL | 280 | 122 | 1800 | 0 | 0 | 0 | 22-280-1800 | Вентильный конвектор «Kermi», тип 22, схема подключения SOL, высота 280, длина 1800, с крышкой | 0 | KNV2202801802SOL1K | ООО «АФГ РУС» тел.+7(495)646-27-19 | https://www.kermi.ru/sistemy-otoplenija/produkcija/otopitelnye-pribory/konvektory/ | 2
KNV 22, 280х1900 (SOL) | KNV 22 | SOL | 280 | 122 | 1900 | 0 | 0 | 0 | 22-280-1900 | Вентильный конвектор «Kermi», тип 22, схема подключения SOL, высота 280, длина 1900, с крышкой | 0 | KNV2202801902SOL1K | ООО «АФГ РУС» тел.+7(495)646-27-19 | https://www.kermi.ru/sistemy-otoplenija/produkcija/otopitelnye-pribory/konvektory/ | 2
KNV 22, 280х2000 (SOL) | KNV 22 | SOL | 280 | 122 | 2000 | 0 | 0 | 0 | 22-280-2000 | Вентильный конвектор «Kermi», тип 22, схема подключения SOL, высота 280, длина 2000, с крышкой | 0 | KNV2202802002SOL1K | ООО «АФГ РУС» тел.+7(495)646-27-19 | https://www.kermi.ru/sistemy-otoplenija/produkcija/otopitelnye-pribory/konvektory/ | 2
KNV 22, 280х2200 (SOL) | KNV 22 | SOL | 280 | 122 | 2200 | 0 | 0 | 0 | 22-280-2200 | Вентильный конвектор «Kermi», тип 22, схема подключения SOL, высота 280, длина 2200, с крышкой | 0 | KNV2202802202SOL1K | ООО «АФГ РУС» тел.+7(495)646-27-19 | https://www.kermi.ru/sistemy-otoplenija/produkcija/otopitelnye-pribory/konvektory/ | 2
KNV 22, 280х2400 (SOL) | KNV 22 | SOL | 280 | 122 | 2400 | 0 | 0 | 0 | 22-280-2400 | Вентильный конвектор «Kermi», тип 22, схема подключения SOL, высота 280, длина 2400, с крышкой | 0 | KNV2202802402SOL1K | ООО «АФГ РУС» тел.+7(495)646-27-19 | https://www.kermi.ru/sistemy-otoplenija/produkcija/otopitelnye-pribory/konvektory/ | 2
KNV 22, 280х2600 (SOL) | KNV 22 | SOL | 280 | 122 | 2600 | 0 | 0 | 0 | 22-280-2600 | Вентильный конвектор «Kermi», тип 22, схема подключения SOL, высота 280, длина 2600, с крышкой | 0 | KNV2202802602SOL1K | ООО «АФГ РУС» тел.+7(495)646-27-19 | https://www.kermi.ru/sistemy-otoplenija/produkcija/otopitelnye-pribory/konvektory/ | 2
KNV 22, 280х2800 (SOL) | KNV 22 | SOL | 280 | 122 | 2800 | 0 | 0 | 0 | 22-280-2800 | Вентильный конвектор «Kermi», тип 22, схема подключения SOL, высота 280, длина 2800, с крышкой | 0 | KNV2202802802SOL1K | ООО «АФГ РУС» тел.+7(495)646-27-19 | https://www.kermi.ru/sistemy-otoplenija/produkcija/otopitelnye-pribory/konvektory/ | 2
KNV 22, 280х3000 (SOL) | KNV 22 | SOL | 280 | 122 | 3000 | 0 | 0 | 0 | 22-280-3000 | Вентильный конвектор «Kermi», тип 22, схема подключения SOL, высота 280, длина 3000, с крышкой | 0 | KNV2202803002SOL1K | ООО «АФГ РУС» тел.+7(495)646-27-19 | https://www.kermi.ru/sistemy-otoplenija/produkcija/otopitelnye-pribory/konvektory/ | 2
KNV 22, 280х3200 (SOL) | KNV 22 | SOL | 280 | 122 | 3200 | 0 | 0 | 0 | 22-280-3200 | Вентильный конвектор «Kermi», тип 22, схема подключения SOL, высота 280, длина 3200, с крышкой | 0 | KNV2202803202SOL1K | ООО «АФГ РУС» тел.+7(495)646-27-19 | https://www.kermi.ru/sistemy-otoplenija/produkcija/otopitelnye-pribory/konvektory/ | 2
KNV 22, 280х3400 (SOL) | KNV 22 | SOL | 280 | 122 | 3400 | 0 | 0 | 0 | 22-280-3400 | Вентильный конвектор «Kermi», тип 22, схема подключения SOL, высота 280, длина 3400, с крышкой | 0 | KNV2202803402SOL1K | ООО «АФГ РУС» тел.+7(495)646-27-19 | https://www.kermi.ru/sistemy-otoplenija/produkcija/otopitelnye-pribory/konvektory/ | 2
KNV 22, 280х3600 (SOL) | KNV 22 | SOL | 280 | 122 | 3600 | 0 | 0 | 0 | 22-280-3600 | Вентильный конвектор «Kermi», тип 22, схема подключения SOL, высота 280, длина 3600, с крышкой | 0 | KNV2202803602SOL1K | ООО «АФГ РУС» тел.+7(495)646-27-19 | https://www.kermi.ru/sistemy-otoplenija/produkcija/otopitelnye-pribory/konvektory/ | 2
KNV 22, 280х3800 (SOL) | KNV 22 | SOL | 280 | 122 | 3800 | 0 | 0 | 0 | 22-280-3800 | Вентильный конвектор «Kermi», тип 22, схема подключения SOL, высота 280, длина 3800, с крышкой | 0 | KNV2202803802SOL1K | ООО «АФГ РУС» тел.+7(495)646-27-19 | https://www.kermi.ru/sistemy-otoplenija/produkcija/otopitelnye-pribory/konvektory/ | 2
KNV 22, 280х4000 (SOL) | KNV 22 | SOL | 280 | 122 | 4000 | 0 | 0 | 0 | 22-280-4000 | Вентильный конвектор «Kermi», тип 22, схема подключения SOL, высота 280, длина 4000, с крышкой | 0 | KNV2202804002SOL1K | ООО «АФГ РУС» тел.+7(495)646-27-19 | https://www.kermi.ru/sistemy-otoplenija/produkcija/otopitelnye-pribory/konvektory/ | 2
KNV 22, 280х4200 (SOL) | KNV 22 | SOL | 280 | 122 | 4200 | 0 | 0 | 0 | 22-280-4200 | Вентильный конвектор «Kermi», тип 22, схема подключения SOL, высота 280, длина 4200, с крышкой | 0 | KNV2202804202SOL1K | ООО «АФГ РУС» тел.+7(495)646-27-19 | https://www.kermi.ru/sistemy-otoplenija/produkcija/otopitelnye-pribory/konvektory/ | 2
KNV 22, 280х4400 (SOL) | KNV 22 | SOL | 280 | 122 | 4400 | 0 | 0 | 0 | 22-280-4400 | Вентильный конвектор «Kermi», тип 22, схема подключения SOL, высота 280, длина 4400, с крышкой | 0 | KNV2202804402SOL1K | ООО «АФГ РУС» тел.+7(495)646-27-19 | https://www.kermi.ru/sistemy-otoplenija/produkcija/otopitelnye-pribory/konvektory/ | 2
KNV 22, 280х4600 (SOL) | KNV 22 | SOL | 280 | 122 | 4600 | 0 | 0 | 0 | 22-280-4600 | Вентильный конвектор «Kermi», тип 22, схема подключения SOL, высота 280, длина 4600, с крышкой | 0 | KNV2202804602SOL1K | ООО «АФГ РУС» тел.+7(495)646-27-19 | https://www.kermi.ru/sistemy-otoplenija/produkcija/otopitelnye-pribory/konvektory/ | 2
KNV 22, 280х4800 (SOL) | KNV 22 | SOL | 280 | 122 | 4800 | 0 | 0 | 0 | 22-280-4800 | Вентильный конвектор «Kermi», тип 22, схема подключения SOL, высота 280, длина 4800, с крышкой | 0 | KNV2202804802SOL1K | ООО «АФГ РУС» тел.+7(495)646-27-19 | https://www.kermi.ru/sistemy-otoplenija/produkcija/otopitelnye-pribory/konvektory/ | 2
KNV 22, 280х5000 (SOL) | KNV 22 | SOL | 280 | 122 | 5000 | 0 | 0 | 0 | 22-280-5000 | Вентильный конвектор «Kermi», тип 22, схема подключения SOL, высота 280, длина 5000, с крышкой | 0 | KNV2202805002SOL1K | ООО «АФГ РУС» тел.+7(495)646-27-19 | https://www.kermi.ru/sistemy-otoplenija/produkcija/otopitelnye-pribory/konvektory/ | 2
KNV 32, 280х500 (SOL) | KNV 32 | SOL | 280 | 133 | 500 | 0 | 0 | 0 | 32-280-500 | Вентильный конвектор «Kermi», тип 32, схема подключения SOL, высота 280, длина 500, с крышкой | 0 | KNV3202800502SOL1K | ООО «АФГ РУС» тел.+7(495)646-27-19 | https://www.kermi.ru/sistemy-otoplenija/produkcija/otopitelnye-pribory/konvektory/ | 2
KNV 32, 280х600 (SOL) | KNV 32 | SOL | 280 | 133 | 600 | 0 | 0 | 0 | 32-280-600 | Вентильный конвектор «Kermi», тип 32, схема подключения SOL, высота 280, длина 600, с крышкой | 0 | KNV3202800602SOL1K | ООО «АФГ РУС» тел.+7(495)646-27-19 | https://www.kermi.ru/sistemy-otoplenija/produkcija/otopitelnye-pribory/konvektory/ | 2
KNV 32, 280х700 (SOL) | KNV 32 | SOL | 280 | 133 | 700 | 0 | 0 | 0 | 32-280-700 | Вентильный конвектор «Kermi», тип 32, схема подключения SOL, высота 280, длина 700, с крышкой | 0 | KNV3202800702SOL1K | ООО «АФГ РУС» тел.+7(495)646-27-19 | https://www.kermi.ru/sistemy-otoplenija/produkcija/otopitelnye-pribory/konvektory/ | 2
KNV 32, 280х800 (SOL) | KNV 32 | SOL | 280 | 133 | 800 | 0 | 0 | 0 | 32-280-800 | Вентильный конвектор «Kermi», тип 32, схема подключения SOL, высота 280, длина 800, с крышкой | 0 | KNV3202800802SOL1K | ООО «АФГ РУС» тел.+7(495)646-27-19 | https://www.kermi.ru/sistemy-otoplenija/produkcija/otopitelnye-pribory/konvektory/ | 2
KNV 32, 280х900 (SOL) | KNV 32 | SOL | 280 | 133 | 900 | 0 | 0 | 0 | 32-280-900 | Вентильный конвектор «Kermi», тип 32, схема подключения SOL, высота 280, длина 900, с крышкой | 0 | KNV3202800902SOL1K | ООО «АФГ РУС» тел.+7(495)646-27-19 | https://www.kermi.ru/sistemy-otoplenija/produkcija/otopitelnye-pribory/konvektory/ | 2
KNV 32, 280х1000 (SOL) | KNV 32 | SOL | 280 | 133 | 1000 | 0 | 0 | 0 | 32-280-1000 | Вентильный конвектор «Kermi», тип 32, схема подключения SOL, высота 280, длина 1000, с крышкой | 0 | KNV3202801002SOL1K | ООО «АФГ РУС» тел.+7(495)646-27-19 | https://www.kermi.ru/sistemy-otoplenija/produkcija/otopitelnye-pribory/konvektory/ | 2
KNV 32, 280х1100 (SOL) | KNV 32 | SOL | 280 | 133 | 1100 | 0 | 0 | 0 | 32-280-1100 | Вентильный конвектор «Kermi», тип 32, схема подключения SOL, высота 280, длина 1100, с крышкой | 0 | KNV3202801102SOL1K | ООО «АФГ РУС» тел.+7(495)646-27-19 | https://www.kermi.ru/sistemy-otoplenija/produkcija/otopitelnye-pribory/konvektory/ | 2
KNV 32, 280х1200 (SOL) | KNV 32 | SOL | 280 | 133 | 1200 | 0 | 0 | 0 | 32-280-1200 | Вентильный конвектор «Kermi», тип 32, схема подключения SOL, высота 280, длина 1200, с крышкой | 0 | KNV3202801202SOL1K | ООО «АФГ РУС» тел.+7(495)646-27-19 | https://www.kermi.ru/sistemy-otoplenija/produkcija/otopitelnye-pribory/konvektory/ | 2
KNV 32, 280х1300 (SOL) | KNV 32 | SOL | 280 | 133 | 1300 | 0 | 0 | 0 | 32-280-1300 | Вентильный конвектор «Kermi», тип 32, схема подключения SOL, высота 280, длина 1300, с крышкой | 0 | KNV3202801302SOL1K | ООО «АФГ РУС» тел.+7(495)646-27-19 | https://www.kermi.ru/sistemy-otoplenija/produkcija/otopitelnye-pribory/konvektory/ | 2
KNV 32, 280х1400 (SOL) | KNV 32 | SOL | 280 | 133 | 1400 | 0 | 0 | 0 | 32-280-1400 | Вентильный конвектор «Kermi», тип 32, схема подключения SOL, высота 280, длина 1400, с крышкой | 0 | KNV3202801402SOL1K | ООО «АФГ РУС» тел.+7(495)646-27-19 | https://www.kermi.ru/sistemy-otoplenija/produkcija/otopitelnye-pribory/konvektory/ | 2
KNV 32, 280х1500 (SOL) | KNV 32 | SOL | 280 | 133 | 1500 | 0 | 0 | 0 | 32-280-1500 | Вентильный конвектор «Kermi», тип 32, схема подключения SOL, высота 280, длина 1500, с крышкой | 0 | KNV3202801502SOL1K | ООО «АФГ РУС» тел.+7(495)646-27-19 | https://www.kermi.ru/sistemy-otoplenija/produkcija/otopitelnye-pribory/konvektory/ | 2
KNV 32, 280х1600 (SOL) | KNV 32 | SOL | 280 | 133 | 1600 | 0 | 0 | 0 | 32-280-1600 | Вентильный конвектор «Kermi», тип 32, схема подключения SOL, высота 280, длина 1600, с крышкой | 0 | KNV3202801602SOL1K | ООО «АФГ РУС» тел.+7(495)646-27-19 | https://www.kermi.ru/sistemy-otoplenija/produkcija/otopitelnye-pribory/konvektory/ | 2
KNV 32, 280х1700 (SOL) | KNV 32 | SOL | 280 | 133 | 1700 | 0 | 0 | 0 | 32-280-1700 | Вентильный конвектор «Kermi», тип 32, схема подключения SOL, высота 280, длина 1700, с крышкой | 0 | KNV3202801702SOL1K | ООО «АФГ РУС» тел.+7(495)646-27-19 | https://www.kermi.ru/sistemy-otoplenija/produkcija/otopitelnye-pribory/konvektory/ | 2
KNV 32, 280х1800 (SOL) | KNV 32 | SOL | 280 | 133 | 1800 | 0 | 0 | 0 | 32-280-1800 | Вентильный конвектор «Kermi», тип 32, схема подключения SOL, высота 280, длина 1800, с крышкой | 0 | KNV3202801802SOL1K | ООО «АФГ РУС» тел.+7(495)646-27-19 | https://www.kermi.ru/sistemy-otoplenija/produkcija/otopitelnye-pribory/konvektory/ | 2
KNV 32, 280х1900 (SOL) | KNV 32 | SOL | 280 | 133 | 1900 | 0 | 0 | 0 | 32-280-1900 | Вентильный конвектор «Kermi», тип 32, схема подключения SOL, высота 280, длина 1900, с крышкой | 0 | KNV3202801902SOL1K | ООО «АФГ РУС» тел.+7(495)646-27-19 | https://www.kermi.ru/sistemy-otoplenija/produkcija/otopitelnye-pribory/konvektory/ | 2
KNV 32, 280х2000 (SOL) | KNV 32 | SOL | 280 | 133 | 2000 | 0 | 0 | 0 | 32-280-2000 | Вентильный конвектор «Kermi», тип 32, схема подключения SOL, высота 280, длина 2000, с крышкой | 0 | KNV3202802002SOL1K | ООО «АФГ РУС» тел.+7(495)646-27-19 | https://www.kermi.ru/sistemy-otoplenija/produkcija/otopitelnye-pribory/konvektory/ | 2
KNV 32, 280х2200 (SOL) | KNV 32 | SOL | 280 | 133 | 2200 | 0 | 0 | 0 | 32-280-2200 | Вентильный конвектор «Kermi», тип 32, схема подключения SOL, высота 280, длина 2200, с крышкой | 0 | KNV3202802202SOL1K | ООО «АФГ РУС» тел.+7(495)646-27-19 | https://www.kermi.ru/sistemy-otoplenija/produkcija/otopitelnye-pribory/konvektory/ | 2
KNV 32, 280х2400 (SOL) | KNV 32 | SOL | 280 | 133 | 2400 | 0 | 0 | 0 | 32-280-2400 | Вентильный конвектор «Kermi», тип 32, схема подключения SOL, высота 280, длина 2400, с крышкой | 0 | KNV3202802402SOL1K | ООО «АФГ РУС» тел.+7(495)646-27-19 | https://www.kermi.ru/sistemy-otoplenija/produkcija/otopitelnye-pribory/konvektory/ | 2
KNV 32, 280х2600 (SOL) | KNV 32 | SOL | 280 | 133 | 2600 | 0 | 0 | 0 | 32-280-2600 | Вентильный конвектор «Kermi», тип 32, схема подключения SOL, высота 280, длина 2600, с крышкой | 0 | KNV3202802602SOL1K | ООО «АФГ РУС» тел.+7(495)646-27-19 | https://www.kermi.ru/sistemy-otoplenija/produkcija/otopitelnye-pribory/konvektory/ | 2
KNV 32, 280х2800 (SOL) | KNV 32 | SOL | 280 | 133 | 2800 | 0 | 0 | 0 | 32-280-2800 | Вентильный конвектор «Kermi», тип 32, схема подключения SOL, высота 280, длина 2800, с крышкой | 0 | KNV3202802802SOL1K | ООО «АФГ РУС» тел.+7(495)646-27-19 | https://www.kermi.ru/sistemy-otoplenija/produkcija/otopitelnye-pribory/konvektory/ | 2
KNV 32, 280х3000 (SOL) | KNV 32 | SOL | 280 | 133 | 3000 | 0 | 0 | 0 | 32-280-3000 | Вентильный конвектор «Kermi», тип 32, схема подключения SOL, высота 280, длина 3000, с крышкой | 0 | KNV3202803002SOL1K | ООО «АФГ РУС» тел.+7(495)646-27-19 | https://www.kermi.ru/sistemy-otoplenija/produkcija/otopitelnye-pribory/konvektory/ | 2
KNV 32, 280х3200 (SOL) | KNV 32 | SOL | 280 | 133 | 3200 | 0 | 0 | 0 | 32-280-3200 | Вентильный конвектор «Kermi», тип 32, схема подключения SOL, высота 280, длина 3200, с крышкой | 0 | KNV3202803202SOL1K | ООО «АФГ РУС» тел.+7(495)646-27-19 | https://www.kermi.ru/sistemy-otoplenija/produkcija/otopitelnye-pribory/konvektory/ | 2
KNV 32, 280х3400 (SOL) | KNV 32 | SOL | 280 | 133 | 3400 | 0 | 0 | 0 | 32-280-3400 | Вентильный конвектор «Kermi», тип 32, схема подключения SOL, высота 280, длина 3400, с крышкой | 0 | KNV3202803402SOL1K | ООО «АФГ РУС» тел.+7(495)646-27-19 | https://www.kermi.ru/sistemy-otoplenija/produkcija/otopitelnye-pribory/konvektory/ | 2
KNV 32, 280х3600 (SOL) | KNV 32 | SOL | 280 | 133 | 3600 | 0 | 0 | 0 | 32-280-3600 | Вентильный конвектор «Kermi», тип 32, схема подключения SOL, высота 280, длина 3600, с крышкой | 0 | KNV3202803602SOL1K | ООО «АФГ РУС» тел.+7(495)646-27-19 | https://www.kermi.ru/sistemy-otoplenija/produkcija/otopitelnye-pribory/konvektory/ | 2
KNV 32, 280х3800 (SOL) | KNV 32 | SOL | 280 | 133 | 3800 | 0 | 0 | 0 | 32-280-3800 | Вентильный конвектор «Kermi», тип 32, схема подключения SOL, высота 280, длина 3800, с крышкой | 0 | KNV3202803802SOL1K | ООО «АФГ РУС» тел.+7(495)646-27-19 | https://www.kermi.ru/sistemy-otoplenija/produkcija/otopitelnye-pribory/konvektory/ | 2
KNV 32, 280х4000 (SOL) | KNV 32 | SOL | 280 | 133 | 4000 | 0 | 0 | 0 | 32-280-4000 | Вентильный конвектор «Kermi», тип 32, схема подключения SOL, высота 280, длина 4000, с крышкой | 0 | KNV3202804002SOL1K | ООО «АФГ РУС» тел.+7(495)646-27-19 | https://www.kermi.ru/sistemy-otoplenija/produkcija/otopitelnye-pribory/konvektory/ | 2
KNV 32, 280х4200 (SOL) | KNV 32 | SOL | 280 | 133 | 4200 | 0 | 0 | 0 | 32-280-4200 | Вентильный конвектор «Kermi», тип 32, схема подключения SOL, высота 280, длина 4200, с крышкой | 0 | KNV3202804202SOL1K | ООО «АФГ РУС» тел.+7(495)646-27-19 | https://www.kermi.ru/sistemy-otoplenija/produkcija/otopitelnye-pribory/konvektory/ | 2
KNV 43, 280х500 (SOL) | KNV 43 | SOL | 280 | 194 | 500 | 0 | 0 | 0 | 43-280-500 | Вентильный конвектор «Kermi», тип 43, схема подключения SOL, высота 280, длина 500, с крышкой | 0 | KNV4302800502SOL1K | ООО «АФГ РУС» тел.+7(495)646-27-19 | https://www.kermi.ru/sistemy-otoplenija/produkcija/otopitelnye-pribory/konvektory/ | 2
KNV 43, 280х600 (SOL) | KNV 43 | SOL | 280 | 194 | 600 | 0 | 0 | 0 | 43-280-600 | Вентильный конвектор «Kermi», тип 43, схема подключения SOL, высота 280, длина 600, с крышкой | 0 | KNV4302800602SOL1K | ООО «АФГ РУС» тел.+7(495)646-27-19 | https://www.kermi.ru/sistemy-otoplenija/produkcija/otopitelnye-pribory/konvektory/ | 2
KNV 43, 280х700 (SOL) | KNV 43 | SOL | 280 | 194 | 700 | 0 | 0 | 0 | 43-280-700 | Вентильный конвектор «Kermi», тип 43, схема подключения SOL, высота 280, длина 700, с крышкой | 0 | KNV4302800702SOL1K | ООО «АФГ РУС» тел.+7(495)646-27-19 | https://www.kermi.ru/sistemy-otoplenija/produkcija/otopitelnye-pribory/konvektory/ | 2
KNV 43, 280х800 (SOL) | KNV 43 | SOL | 280 | 194 | 800 | 0 | 0 | 0 | 43-280-800 | Вентильный конвектор «Kermi», тип 43, схема подключения SOL, высота 280, длина 800, с крышкой | 0 | KNV4302800802SOL1K | ООО «АФГ РУС» тел.+7(495)646-27-19 | https://www.kermi.ru/sistemy-otoplenija/produkcija/otopitelnye-pribory/konvektory/ | 2
KNV 43, 280х900 (SOL) | KNV 43 | SOL | 280 | 194 | 900 | 0 | 0 | 0 | 43-280-900 | Вентильный конвектор «Kermi», тип 43, схема подключения SOL, высота 280, длина 900, с крышкой | 0 | KNV4302800902SOL1K | ООО «АФГ РУС» тел.+7(495)646-27-19 | https://www.kermi.ru/sistemy-otoplenija/produkcija/otopitelnye-pribory/konvektory/ | 2
KNV 43, 280х1000 (SOL) | KNV 43 | SOL | 280 | 194 | 1000 | 0 | 0 | 0 | 43-280-1000 | Вентильный конвектор «Kermi», тип 43, схема подключения SOL, высота 280, длина 1000, с крышкой | 0 | KNV4302801002SOL1K | ООО «АФГ РУС» тел.+7(495)646-27-19 | https://www.kermi.ru/sistemy-otoplenija/produkcija/otopitelnye-pribory/konvektory/ | 2
KNV 43, 280х1100 (SOL) | KNV 43 | SOL | 280 | 194 | 1100 | 0 | 0 | 0 | 43-280-1100 | Вентильный конвектор «Kermi», тип 43, схема подключения SOL, высота 280, длина 1100, с крышкой | 0 | KNV4302801102SOL1K | ООО «АФГ РУС» тел.+7(495)646-27-19 | https://www.kermi.ru/sistemy-otoplenija/produkcija/otopitelnye-pribory/konvektory/ | 2
KNV 43, 280х1200 (SOL) | KNV 43 | SOL | 280 | 194 | 1200 | 0 | 0 | 0 | 43-280-1200 | Вентильный конвектор «Kermi», тип 43, схема подключения SOL, высота 280, длина 1200, с крышкой | 0 | KNV4302801202SOL1K | ООО «АФГ РУС» тел.+7(495)646-27-19 | https://www.kermi.ru/sistemy-otoplenija/produkcija/otopitelnye-pribory/konvektory/ | 2
KNV 43, 280х1300 (SOL) | KNV 43 | SOL | 280 | 194 | 1300 | 0 | 0 | 0 | 43-280-1300 | Вентильный конвектор «Kermi», тип 43, схема подключения SOL, высота 280, длина 1300, с крышкой | 0 | KNV4302801302SOL1K | ООО «АФГ РУС» тел.+7(495)646-27-19 | https://www.kermi.ru/sistemy-otoplenija/produkcija/otopitelnye-pribory/konvektory/ | 2
KNV 43, 280х1400 (SOL) | KNV 43 | SOL | 280 | 194 | 1400 | 0 | 0 | 0 | 43-280-1400 | Вентильный конвектор «Kermi», тип 43, схема подключения SOL, высота 280, длина 1400, с крышкой | 0 | KNV4302801402SOL1K | ООО «АФГ РУС» тел.+7(495)646-27-19 | https://www.kermi.ru/sistemy-otoplenija/produkcija/otopitelnye-pribory/konvektory/ | 2
KNV 43, 280х1500 (SOL) | KNV 43 | SOL | 280 | 194 | 1500 | 0 | 0 | 0 | 43-280-1500 | Вентильный конвектор «Kermi», тип 43, схема подключения SOL, высота 280, длина 1500, с крышкой | 0 | KNV4302801502SOL1K | ООО «АФГ РУС» тел.+7(495)646-27-19 | https://www.kermi.ru/sistemy-otoplenija/produkcija/otopitelnye-pribory/konvektory/ | 2
KNV 43, 280х1600 (SOL) | KNV 43 | SOL | 280 | 194 | 1600 | 0 | 0 | 0 | 43-280-1600 | Вентильный конвектор «Kermi», тип 43, схема подключения SOL, высота 280, длина 1600, с крышкой | 0 | KNV4302801602SOL1K | ООО «АФГ РУС» тел.+7(495)646-27-19 | https://www.kermi.ru/sistemy-otoplenija/produkcija/otopitelnye-pribory/konvektory/ | 2
KNV 43, 280х1700 (SOL) | KNV 43 | SOL | 280 | 194 | 1700 | 0 | 0 | 0 | 43-280-1700 | Вентильный конвектор «Kermi», тип 43, схема подключения SOL, высота 280, длина 1700, с крышкой | 0 | KNV4302801702SOL1K | ООО «АФГ РУС» тел.+7(495)646-27-19 | https://www.kermi.ru/sistemy-otoplenija/produkcija/otopitelnye-pribory/konvektory/ | 2
KNV 43, 280х1800 (SOL) | KNV 43 | SOL | 280 | 194 | 1800 | 0 | 0 | 0 | 43-280-1800 | Вентильный конвектор «Kermi», тип 43, схема подключения SOL, высота 280, длина 1800, с крышкой | 0 | KNV4302801802SOL1K | ООО «АФГ РУС» тел.+7(495)646-27-19 | https://www.kermi.ru/sistemy-otoplenija/produkcija/otopitelnye-pribory/konvektory/ | 2
KNV 43, 280х1900 (SOL) | KNV 43 | SOL | 280 | 194 | 1900 | 0 | 0 | 0 | 43-280-1900 | Вентильный конвектор «Kermi», тип 43, схема подключения SOL, высота 280, длина 1900, с крышкой | 0 | KNV4302801902SOL1K | ООО «АФГ РУС» тел.+7(495)646-27-19 | https://www.kermi.ru/sistemy-otoplenija/produkcija/otopitelnye-pribory/konvektory/ | 2
KNV 43, 280х2000 (SOL) | KNV 43 | SOL | 280 | 194 | 2000 | 0 | 0 | 0 | 43-280-2000 | Вентильный конвектор «Kermi», тип 43, схема подключения SOL, высота 280, длина 2000, с крышкой | 0 | KNV4302802002SOL1K | ООО «АФГ РУС» тел.+7(495)646-27-19 | https://www.kermi.ru/sistemy-otoplenija/produkcija/otopitelnye-pribory/konvektory/ | 2
KNV 43, 280х2200 (SOL) | KNV 43 | SOL | 280 | 194 | 2200 | 0 | 0 | 0 | 43-280-2200 | Вентильный конвектор «Kermi», тип 43, схема подключения SOL, высота 280, длина 2200, с крышкой | 0 | KNV4302802202SOL1K | ООО «АФГ РУС» тел.+7(495)646-27-19 | https://www.kermi.ru/sistemy-otoplenija/produkcija/otopitelnye-pribory/konvektory/ | 2
KNV 43, 280х2400 (SOL) | KNV 43 | SOL | 280 | 194 | 2400 | 0 | 0 | 0 | 43-280-2400 | Вентильный конвектор «Kermi», тип 43, схема подключения SOL, высота 280, длина 2400, с крышкой | 0 | KNV4302802402SOL1K | ООО «АФГ РУС» тел.+7(495)646-27-19 | https://www.kermi.ru/sistemy-otoplenija/produkcija/otopitelnye-pribory/konvektory/ | 2
KNV 43, 280х2600 (SOL) | KNV 43 | SOL | 280 | 194 | 2600 | 0 | 0 | 0 | 43-280-2600 | Вентильный конвектор «Kermi», тип 43, схема подключения SOL, высота 280, длина 2600, с крышкой | 0 | KNV4302802602SOL1K | ООО «АФГ РУС» тел.+7(495)646-27-19 | https://www.kermi.ru/sistemy-otoplenija/produkcija/otopitelnye-pribory/konvektory/ | 2
KNV 43, 280х2800 (SOL) | KNV 43 | SOL | 280 | 194 | 2800 | 0 | 0 | 0 | 43-280-2800 | Вентильный конвектор «Kermi», тип 43, схема подключения SOL, высота 280, длина 2800, с крышкой | 0 | KNV4302802802SOL1K | ООО «АФГ РУС» тел.+7(495)646-27-19 | https://www.kermi.ru/sistemy-otoplenija/produkcija/otopitelnye-pribory/konvektory/ | 2
KNV 43, 280х3000 (SOL) | KNV 43 | SOL | 280 | 194 | 3000 | 0 | 0 | 0 | 43-280-3000 | Вентильный конвектор «Kermi», тип 43, схема подключения SOL, высота 280, длина 3000, с крышкой | 0 | KNV4302803002SOL1K | ООО «АФГ РУС» тел.+7(495)646-27-19 | https://www.kermi.ru/sistemy-otoplenija/produkcija/otopitelnye-pribory/konvektory/ | 2
KNV 54, 280х500 (SOL) | KNV 54 | SOL | 280 | 255 | 500 | 0 | 0 | 0 | 54-280-500 | Вентильный конвектор «Kermi», тип 54, схема подключения SOL, высота 280, длина 500, с крышкой | 0 | KNV5402800502SOL1K | ООО «АФГ РУС» тел.+7(495)646-27-19 | https://www.kermi.ru/sistemy-otoplenija/produkcija/otopitelnye-pribory/konvektory/ | 2
KNV 54, 280х600 (SOL) | KNV 54 | SOL | 280 | 255 | 600 | 0 | 0 | 0 | 54-280-600 | Вентильный конвектор «Kermi», тип 54, схема подключения SOL, высота 280, длина 600, с крышкой | 0 | KNV5402800602SOL1K | ООО «АФГ РУС» тел.+7(495)646-27-19 | https://www.kermi.ru/sistemy-otoplenija/produkcija/otopitelnye-pribory/konvektory/ | 2
KNV 54, 280х700 (SOL) | KNV 54 | SOL | 280 | 255 | 700 | 0 | 0 | 0 | 54-280-700 | Вентильный конвектор «Kermi», тип 54, схема подключения SOL, высота 280, длина 700, с крышкой | 0 | KNV5402800702SOL1K | ООО «АФГ РУС» тел.+7(495)646-27-19 | https://www.kermi.ru/sistemy-otoplenija/produkcija/otopitelnye-pribory/konvektory/ | 2
KNV 54, 280х800 (SOL) | KNV 54 | SOL | 280 | 255 | 800 | 0 | 0 | 0 | 54-280-800 | Вентильный конвектор «Kermi», тип 54, схема подключения SOL, высота 280, длина 800, с крышкой | 0 | KNV5402800802SOL1K | ООО «АФГ РУС» тел.+7(495)646-27-19 | https://www.kermi.ru/sistemy-otoplenija/produkcija/otopitelnye-pribory/konvektory/ | 2
KNV 54, 280х900 (SOL) | KNV 54 | SOL | 280 | 255 | 900 | 0 | 0 | 0 | 54-280-900 | Вентильный конвектор «Kermi», тип 54, схема подключения SOL, высота 280, длина 900, с крышкой | 0 | KNV5402800902SOL1K | ООО «АФГ РУС» тел.+7(495)646-27-19 | https://www.kermi.ru/sistemy-otoplenija/produkcija/otopitelnye-pribory/konvektory/ | 2
KNV 54, 280х1000 (SOL) | KNV 54 | SOL | 280 | 255 | 1000 | 0 | 0 | 0 | 54-280-1000 | Вентильный конвектор «Kermi», тип 54, схема подключения SOL, высота 280, длина 1000, с крышкой | 0 | KNV5402801002SOL1K | ООО «АФГ РУС» тел.+7(495)646-27-19 | https://www.kermi.ru/sistemy-otoplenija/produkcija/otopitelnye-pribory/konvektory/ | 2
KNV 54, 280х1100 (SOL) | KNV 54 | SOL | 280 | 255 | 1100 | 0 | 0 | 0 | 54-280-1100 | Вентильный конвектор «Kermi», тип 54, схема подключения SOL, высота 280, длина 1100, с крышкой | 0 | KNV5402801102SOL1K | ООО «АФГ РУС» тел.+7(495)646-27-19 | https://www.kermi.ru/sistemy-otoplenija/produkcija/otopitelnye-pribory/konvektory/ | 2
KNV 54, 280х1200 (SOL) | KNV 54 | SOL | 280 | 255 | 1200 | 0 | 0 | 0 | 54-280-1200 | Вентильный конвектор «Kermi», тип 54, схема подключения SOL, высота 280, длина 1200, с крышкой | 0 | KNV5402801202SOL1K | ООО «АФГ РУС» тел.+7(495)646-27-19 | https://www.kermi.ru/sistemy-otoplenija/produkcija/otopitelnye-pribory/konvektory/ | 2
KNV 54, 280х1300 (SOL) | KNV 54 | SOL | 280 | 255 | 1300 | 0 | 0 | 0 | 54-280-1300 | Вентильный конвектор «Kermi», тип 54, схема подключения SOL, высота 280, длина 1300, с крышкой | 0 | KNV5402801302SOL1K | ООО «АФГ РУС» тел.+7(495)646-27-19 | https://www.kermi.ru/sistemy-otoplenija/produkcija/otopitelnye-pribory/konvektory/ | 2
KNV 54, 280х1400 (SOL) | KNV 54 | SOL | 280 | 255 | 1400 | 0 | 0 | 0 | 54-280-1400 | Вентильный конвектор «Kermi», тип 54, схема подключения SOL, высота 280, длина 1400, с крышкой | 0 | KNV5402801402SOL1K | ООО «АФГ РУС» тел.+7(495)646-27-19 | https://www.kermi.ru/sistemy-otoplenija/produkcija/otopitelnye-pribory/konvektory/ | 2
KNV 54, 280х1500 (SOL) | KNV 54 | SOL | 280 | 255 | 1500 | 0 | 0 | 0 | 54-280-1500 | Вентильный конвектор «Kermi», тип 54, схема подключения SOL, высота 280, длина 1500, с крышкой | 0 | KNV5402801502SOL1K | ООО «АФГ РУС» тел.+7(495)646-27-19 | https://www.kermi.ru/sistemy-otoplenija/produkcija/otopitelnye-pribory/konvektory/ | 2
KNV 54, 280х1600 (SOL) | KNV 54 | SOL | 280 | 255 | 1600 | 0 | 0 | 0 | 54-280-1600 | Вентильный конвектор «Kermi», тип 54, схема подключения SOL, высота 280, длина 1600, с крышкой | 0 | KNV5402801602SOL1K | ООО «АФГ РУС» тел.+7(495)646-27-19 | https://www.kermi.ru/sistemy-otoplenija/produkcija/otopitelnye-pribory/konvektory/ | 2
KNV 54, 280х1700 (SOL) | KNV 54 | SOL | 280 | 255 | 1700 | 0 | 0 | 0 | 54-280-1700 | Вентильный конвектор «Kermi», тип 54, схема подключения SOL, высота 280, длина 1700, с крышкой | 0 | KNV5402801702SOL1K | ООО «АФГ РУС» тел.+7(495)646-27-19 | https://www.kermi.ru/sistemy-otoplenija/produkcija/otopitelnye-pribory/konvektory/ | 2
KNV 54, 280х1800 (SOL) | KNV 54 | SOL | 280 | 255 | 1800 | 0 | 0 | 0 | 54-280-1800 | Вентильный конвектор «Kermi», тип 54, схема подключения SOL, высота 280, длина 1800, с крышкой | 0 | KNV5402801802SOL1K | ООО «АФГ РУС» тел.+7(495)646-27-19 | https://www.kermi.ru/sistemy-otoplenija/produkcija/otopitelnye-pribory/konvektory/ | 2
KNV 54, 280х1900 (SOL) | KNV 54 | SOL | 280 | 255 | 1900 | 0 | 0 | 0 | 54-280-1900 | Вентильный конвектор «Kermi», тип 54, схема подключения SOL, высота 280, длина 1900, с крышкой | 0 | KNV5402801902SOL1K | ООО «АФГ РУС» тел.+7(495)646-27-19 | https://www.kermi.ru/sistemy-otoplenija/produkcija/otopitelnye-pribory/konvektory/ | 2
KNV 54, 280х2000 (SOL) | KNV 54 | SOL | 280 | 255 | 2000 | 0 | 0 | 0 | 54-280-2000 | Вентильный конвектор «Kermi», тип 54, схема подключения SOL, высота 280, длина 2000, с крышкой | 0 | KNV5402802002SOL1K | ООО «АФГ РУС» тел.+7(495)646-27-19 | https://www.kermi.ru/sistemy-otoplenija/produkcija/otopitelnye-pribory/konvektory/ | 2
KNV 54, 280х2200 (SOL) | KNV 54 | SOL | 280 | 255 | 2200 | 0 | 0 | 0 | 54-280-2200 | Вентильный конвектор «Kermi», тип 54, схема подключения SOL, высота 280, длина 2200, с крышкой | 0 | KNV5402802202SOL1K | ООО «АФГ РУС» тел.+7(495)646-27-19 | https://www.kermi.ru/sistemy-otoplenija/produkcija/otopitelnye-pribory/konvektory/ | 2
KNV 54, 280х2400 (SOL) | KNV 54 | SOL | 280 | 255 | 2400 | 0 | 0 | 0 | 54-280-2400 | Вентильный конвектор «Kermi», тип 54, схема подключения SOL, высота 280, длина 2400, с крышкой | 0 | KNV5402802402SOL1K | ООО «АФГ РУС» тел.+7(495)646-27-19 | https://www.kermi.ru/sistemy-otoplenija/produkcija/otopitelnye-pribory/konvektory/ | 2
KNV 21, 140х500 (MOL) | KNV 21 | MOL | 140 | 72 | 500 | 0 | 0 | 0 | 21-140-500 | Вентильный конвектор «Kermi», тип 21, схема подключения MOL, высота 140, длина 500, с крышкой | 0 | KNV2101400502MOL1K | ООО «АФГ РУС» тел.+7(495)646-27-19 | https://www.kermi.ru/sistemy-otoplenija/produkcija/otopitelnye-pribory/konvektory/ | 3
KNV 21, 140х600 (MOL) | KNV 21 | MOL | 140 | 72 | 600 | 0 | 0 | 0 | 21-140-600 | Вентильный конвектор «Kermi», тип 21, схема подключения MOL, высота 140, длина 600, с крышкой | 0 | KNV2101400602MOL1K | ООО «АФГ РУС» тел.+7(495)646-27-19 | https://www.kermi.ru/sistemy-otoplenija/produkcija/otopitelnye-pribory/konvektory/ | 3
KNV 21, 140х700 (MOL) | KNV 21 | MOL | 140 | 72 | 700 | 0 | 0 | 0 | 21-140-700 | Вентильный конвектор «Kermi», тип 21, схема подключения MOL, высота 140, длина 700, с крышкой | 0 | KNV2101400702MOL1K | ООО «АФГ РУС» тел.+7(495)646-27-19 | https://www.kermi.ru/sistemy-otoplenija/produkcija/otopitelnye-pribory/konvektory/ | 3
KNV 21, 140х800 (MOL) | KNV 21 | MOL | 140 | 72 | 800 | 0 | 0 | 0 | 21-140-800 | Вентильный конвектор «Kermi», тип 21, схема подключения MOL, высота 140, длина 800, с крышкой | 0 | KNV2101400802MOL1K | ООО «АФГ РУС» тел.+7(495)646-27-19 | https://www.kermi.ru/sistemy-otoplenija/produkcija/otopitelnye-pribory/konvektory/ | 3
KNV 21, 140х900 (MOL) | KNV 21 | MOL | 140 | 72 | 900 | 0 | 0 | 0 | 21-140-900 | Вентильный конвектор «Kermi», тип 21, схема подключения MOL, высота 140, длина 900, с крышкой | 0 | KNV2101400902MOL1K | ООО «АФГ РУС» тел.+7(495)646-27-19 | https://www.kermi.ru/sistemy-otoplenija/produkcija/otopitelnye-pribory/konvektory/ | 3
KNV 21, 140х1000 (MOL) | KNV 21 | MOL | 140 | 72 | 1000 | 0 | 0 | 0 | 21-140-1000 | Вентильный конвектор «Kermi», тип 21, схема подключения MOL, высота 140, длина 1000, с крышкой | 0 | KNV2101401002MOL1K | ООО «АФГ РУС» тел.+7(495)646-27-19 | https://www.kermi.ru/sistemy-otoplenija/produkcija/otopitelnye-pribory/konvektory/ | 3
KNV 21, 140х1100 (MOL) | KNV 21 | MOL | 140 | 72 | 1100 | 0 | 0 | 0 | 21-140-1100 | Вентильный конвектор «Kermi», тип 21, схема подключения MOL, высота 140, длина 1100, с крышкой | 0 | KNV2101401102MOL1K | ООО «АФГ РУС» тел.+7(495)646-27-19 | https://www.kermi.ru/sistemy-otoplenija/produkcija/otopitelnye-pribory/konvektory/ | 3
KNV 21, 140х1200 (MOL) | KNV 21 | MOL | 140 | 72 | 1200 | 0 | 0 | 0 | 21-140-1200 | Вентильный конвектор «Kermi», тип 21, схема подключения MOL, высота 140, длина 1200, с крышкой | 0 | KNV2101401202MOL1K | ООО «АФГ РУС» тел.+7(495)646-27-19 | https://www.kermi.ru/sistemy-otoplenija/produkcija/otopitelnye-pribory/konvektory/ | 3
KNV 21, 140х1300 (MOL) | KNV 21 | MOL | 140 | 72 | 1300 | 0 | 0 | 0 | 21-140-1300 | Вентильный конвектор «Kermi», тип 21, схема подключения MOL, высота 140, длина 1300, с крышкой | 0 | KNV2101401302MOL1K | ООО «АФГ РУС» тел.+7(495)646-27-19 | https://www.kermi.ru/sistemy-otoplenija/produkcija/otopitelnye-pribory/konvektory/ | 3
KNV 21, 140х1400 (MOL) | KNV 21 | MOL | 140 | 72 | 1400 | 0 | 0 | 0 | 21-140-1400 | Вентильный конвектор «Kermi», тип 21, схема подключения MOL, высота 140, длина 1400, с крышкой | 0 | KNV2101401402MOL1K | ООО «АФГ РУС» тел.+7(495)646-27-19 | https://www.kermi.ru/sistemy-otoplenija/produkcija/otopitelnye-pribory/konvektory/ | 3
KNV 21, 140х1500 (MOL) | KNV 21 | MOL | 140 | 72 | 1500 | 0 | 0 | 0 | 21-140-1500 | Вентильный конвектор «Kermi», тип 21, схема подключения MOL, высота 140, длина 1500, с крышкой | 0 | KNV2101401502MOL1K | ООО «АФГ РУС» тел.+7(495)646-27-19 | https://www.kermi.ru/sistemy-otoplenija/produkcija/otopitelnye-pribory/konvektory/ | 3
KNV 21, 140х1600 (MOL) | KNV 21 | MOL | 140 | 72 | 1600 | 0 | 0 | 0 | 21-140-1600 | Вентильный конвектор «Kermi», тип 21, схема подключения MOL, высота 140, длина 1600, с крышкой | 0 | KNV2101401602MOL1K | ООО «АФГ РУС» тел.+7(495)646-27-19 | https://www.kermi.ru/sistemy-otoplenija/produkcija/otopitelnye-pribory/konvektory/ | 3
KNV 21, 140х1700 (MOL) | KNV 21 | MOL | 140 | 72 | 1700 | 0 | 0 | 0 | 21-140-1700 | Вентильный конвектор «Kermi», тип 21, схема подключения MOL, высота 140, длина 1700, с крышкой | 0 | KNV2101401702MOL1K | ООО «АФГ РУС» тел.+7(495)646-27-19 | https://www.kermi.ru/sistemy-otoplenija/produkcija/otopitelnye-pribory/konvektory/ | 3
KNV 21, 140х1800 (MOL) | KNV 21 | MOL | 140 | 72 | 1800 | 0 | 0 | 0 | 21-140-1800 | Вентильный конвектор «Kermi», тип 21, схема подключения MOL, высота 140, длина 1800, с крышкой | 0 | KNV2101401802MOL1K | ООО «АФГ РУС» тел.+7(495)646-27-19 | https://www.kermi.ru/sistemy-otoplenija/produkcija/otopitelnye-pribory/konvektory/ | 3
KNV 21, 140х1900 (MOL) | KNV 21 | MOL | 140 | 72 | 1900 | 0 | 0 | 0 | 21-140-1900 | Вентильный конвектор «Kermi», тип 21, схема подключения MOL, высота 140, длина 1900, с крышкой | 0 | KNV2101401902MOL1K | ООО «АФГ РУС» тел.+7(495)646-27-19 | https://www.kermi.ru/sistemy-otoplenija/produkcija/otopitelnye-pribory/konvektory/ | 3
KNV 21, 140х2000 (MOL) | KNV 21 | MOL | 140 | 72 | 2000 | 0 | 0 | 0 | 21-140-2000 | Вентильный конвектор «Kermi», тип 21, схема подключения MOL, высота 140, длина 2000, с крышкой | 0 | KNV2101402002MOL1K | ООО «АФГ РУС» тел.+7(495)646-27-19 | https://www.kermi.ru/sistemy-otoplenija/produkcija/otopitelnye-pribory/konvektory/ | 3
KNV 21, 140х2200 (MOL) | KNV 21 | MOL | 140 | 72 | 2200 | 0 | 0 | 0 | 21-140-2200 | Вентильный конвектор «Kermi», тип 21, схема подключения MOL, высота 140, длина 2200, с крышкой | 0 | KNV2101402202MOL1K | ООО «АФГ РУС» тел.+7(495)646-27-19 | https://www.kermi.ru/sistemy-otoplenija/produkcija/otopitelnye-pribory/konvektory/ | 3
KNV 21, 140х2400 (MOL) | KNV 21 | MOL | 140 | 72 | 2400 | 0 | 0 | 0 | 21-140-2400 | Вентильный конвектор «Kermi», тип 21, схема подключения MOL, высота 140, длина 2400, с крышкой | 0 | KNV2101402402MOL1K | ООО «АФГ РУС» тел.+7(495)646-27-19 | https://www.kermi.ru/sistemy-otoplenija/produkcija/otopitelnye-pribory/konvektory/ | 3
KNV 21, 140х2600 (MOL) | KNV 21 | MOL | 140 | 72 | 2600 | 0 | 0 | 0 | 21-140-2600 | Вентильный конвектор «Kermi», тип 21, схема подключения MOL, высота 140, длина 2600, с крышкой | 0 | KNV2101402602MOL1K | ООО «АФГ РУС» тел.+7(495)646-27-19 | https://www.kermi.ru/sistemy-otoplenija/produkcija/otopitelnye-pribory/konvektory/ | 3
KNV 21, 140х2800 (MOL) | KNV 21 | MOL | 140 | 72 | 2800 | 0 | 0 | 0 | 21-140-2800 | Вентильный конвектор «Kermi», тип 21, схема подключения MOL, высота 140, длина 2800, с крышкой | 0 | KNV2101402802MOL1K | ООО «АФГ РУС» тел.+7(495)646-27-19 | https://www.kermi.ru/sistemy-otoplenija/produkcija/otopitelnye-pribory/konvektory/ | 3
KNV 21, 140х3000 (MOL) | KNV 21 | MOL | 140 | 72 | 3000 | 0 | 0 | 0 | 21-140-3000 | Вентильный конвектор «Kermi», тип 21, схема подключения MOL, высота 140, длина 3000, с крышкой | 0 | KNV2101403002MOL1K | ООО «АФГ РУС» тел.+7(495)646-27-19 | https://www.kermi.ru/sistemy-otoplenija/produkcija/otopitelnye-pribory/konvektory/ | 3
KNV 21, 140х3200 (MOL) | KNV 21 | MOL | 140 | 72 | 3200 | 0 | 0 | 0 | 21-140-3200 | Вентильный конвектор «Kermi», тип 21, схема подключения MOL, высота 140, длина 3200, с крышкой | 0 | KNV2101403202MOL1K | ООО «АФГ РУС» тел.+7(495)646-27-19 | https://www.kermi.ru/sistemy-otoplenija/produkcija/otopitelnye-pribory/konvektory/ | 3
KNV 21, 140х3400 (MOL) | KNV 21 | MOL | 140 | 72 | 3400 | 0 | 0 | 0 | 21-140-3400 | Вентильный конвектор «Kermi», тип 21, схема подключения MOL, высота 140, длина 3400, с крышкой | 0 | KNV2101403402MOL1K | ООО «АФГ РУС» тел.+7(495)646-27-19 | https://www.kermi.ru/sistemy-otoplenija/produkcija/otopitelnye-pribory/konvektory/ | 3
KNV 21, 140х3600 (MOL) | KNV 21 | MOL | 140 | 72 | 3600 | 0 | 0 | 0 | 21-140-3600 | Вентильный конвектор «Kermi», тип 21, схема подключения MOL, высота 140, длина 3600, с крышкой | 0 | KNV2101403602MOL1K | ООО «АФГ РУС» тел.+7(495)646-27-19 | https://www.kermi.ru/sistemy-otoplenija/produkcija/otopitelnye-pribory/konvektory/ | 3
KNV 21, 140х3800 (MOL) | KNV 21 | MOL | 140 | 72 | 3800 | 0 | 0 | 0 | 21-140-3800 | Вентильный конвектор «Kermi», тип 21, схема подключения MOL, высота 140, длина 3800, с крышкой | 0 | KNV2101403802MOL1K | ООО «АФГ РУС» тел.+7(495)646-27-19 | https://www.kermi.ru/sistemy-otoplenija/produkcija/otopitelnye-pribory/konvektory/ | 3
KNV 21, 140х4000 (MOL) | KNV 21 | MOL | 140 | 72 | 4000 | 0 | 0 | 0 | 21-140-4000 | Вентильный конвектор «Kermi», тип 21, схема подключения MOL, высота 140, длина 4000, с крышкой | 0 | KNV2101404002MOL1K | ООО «АФГ РУС» тел.+7(495)646-27-19 | https://www.kermi.ru/sistemy-otoplenija/produkcija/otopitelnye-pribory/konvektory/ | 3
KNV 21, 140х4200 (MOL) | KNV 21 | MOL | 140 | 72 | 4200 | 0 | 0 | 0 | 21-140-4200 | Вентильный конвектор «Kermi», тип 21, схема подключения MOL, высота 140, длина 4200, с крышкой | 0 | KNV2101404202MOL1K | ООО «АФГ РУС» тел.+7(495)646-27-19 | https://www.kermi.ru/sistemy-otoplenija/produkcija/otopitelnye-pribory/konvektory/ | 3
KNV 21, 140х4400 (MOL) | KNV 21 | MOL | 140 | 72 | 4400 | 0 | 0 | 0 | 21-140-4400 | Вентильный конвектор «Kermi», тип 21, схема подключения MOL, высота 140, длина 4400, с крышкой | 0 | KNV2101404402MOL1K | ООО «АФГ РУС» тел.+7(495)646-27-19 | https://www.kermi.ru/sistemy-otoplenija/produkcija/otopitelnye-pribory/konvektory/ | 3
KNV 21, 140х4600 (MOL) | KNV 21 | MOL | 140 | 72 | 4600 | 0 | 0 | 0 | 21-140-4600 | Вентильный конвектор «Kermi», тип 21, схема подключения MOL, высота 140, длина 4600, с крышкой | 0 | KNV2101404602MOL1K | ООО «АФГ РУС» тел.+7(495)646-27-19 | https://www.kermi.ru/sistemy-otoplenija/produkcija/otopitelnye-pribory/konvektory/ | 3
KNV 21, 140х4800 (MOL) | KNV 21 | MOL | 140 | 72 | 4800 | 0 | 0 | 0 | 21-140-4800 | Вентильный конвектор «Kermi», тип 21, схема подключения MOL, высота 140, длина 4800, с крышкой | 0 | KNV2101404802MOL1K | ООО «АФГ РУС» тел.+7(495)646-27-19 | https://www.kermi.ru/sistemy-otoplenija/produkcija/otopitelnye-pribory/konvektory/ | 3
KNV 21, 140х5000 (MOL) | KNV 21 | MOL | 140 | 72 | 5000 | 0 | 0 | 0 | 21-140-5000 | Вентильный конвектор «Kermi», тип 21, схема подключения MOL, высота 140, длина 5000, с крышкой | 0 | KNV2101405002MOL1K | ООО «АФГ РУС» тел.+7(495)646-27-19 | https://www.kermi.ru/sistemy-otoplenija/produkcija/otopitelnye-pribory/konvektory/ | 3
KNV 21, 140х5200 (MOL) | KNV 21 | MOL | 140 | 72 | 5200 | 0 | 0 | 0 | 21-140-5200 | Вентильный конвектор «Kermi», тип 21, схема подключения MOL, высота 140, длина 5200, с крышкой | 0 | KNV2101405202MOL1K | ООО «АФГ РУС» тел.+7(495)646-27-19 | https://www.kermi.ru/sistemy-otoplenija/produkcija/otopitelnye-pribory/konvektory/ | 3
KNV 21, 140х5400 (MOL) | KNV 21 | MOL | 140 | 72 | 5400 | 0 | 0 | 0 | 21-140-5400 | Вентильный конвектор «Kermi», тип 21, схема подключения MOL, высота 140, длина 5400, с крышкой | 0 | KNV2101405402MOL1K | ООО «АФГ РУС» тел.+7(495)646-27-19 | https://www.kermi.ru/sistemy-otoplenija/produkcija/otopitelnye-pribory/konvektory/ | 3
KNV 21, 140х5600 (MOL) | KNV 21 | MOL | 140 | 72 | 5600 | 0 | 0 | 0 | 21-140-5600 | Вентильный конвектор «Kermi», тип 21, схема подключения MOL, высота 140, длина 5600, с крышкой | 0 | KNV2101405602MOL1K | ООО «АФГ РУС» тел.+7(495)646-27-19 | https://www.kermi.ru/sistemy-otoplenija/produkcija/otopitelnye-pribory/konvektory/ | 3
KNV 21, 140х5800 (MOL) | KNV 21 | MOL | 140 | 72 | 5800 | 0 | 0 | 0 | 21-140-5800 | Вентильный конвектор «Kermi», тип 21, схема подключения MOL, высота 140, длина 5800, с крышкой | 0 | KNV2101405802MOL1K | ООО «АФГ РУС» тел.+7(495)646-27-19 | https://www.kermi.ru/sistemy-otoplenija/produkcija/otopitelnye-pribory/konvektory/ | 3
KNV 21, 140х6000 (MOL) | KNV 21 | MOL | 140 | 72 | 6000 | 0 | 0 | 0 | 21-140-6000 | Вентильный конвектор «Kermi», тип 21, схема подключения MOL, высота 140, длина 6000, с крышкой | 0 | KNV2101406002MOL1K | ООО «АФГ РУС» тел.+7(495)646-27-19 | https://www.kermi.ru/sistemy-otoplenija/produkcija/otopitelnye-pribory/konvektory/ | 3
KNV 22, 140х500 (MOL) | KNV 22 | MOL | 140 | 122 | 500 | 0 | 0 | 0 | 22-140-500 | Вентильный конвектор «Kermi», тип 22, схема подключения MOL, высота 140, длина 500, с крышкой | 0 | KNV2201400502MOL1K | ООО «АФГ РУС» тел.+7(495)646-27-19 | https://www.kermi.ru/sistemy-otoplenija/produkcija/otopitelnye-pribory/konvektory/ | 3
KNV 22, 140х600 (MOL) | KNV 22 | MOL | 140 | 122 | 600 | 0 | 0 | 0 | 22-140-600 | Вентильный конвектор «Kermi», тип 22, схема подключения MOL, высота 140, длина 600, с крышкой | 0 | KNV2201400602MOL1K | ООО «АФГ РУС» тел.+7(495)646-27-19 | https://www.kermi.ru/sistemy-otoplenija/produkcija/otopitelnye-pribory/konvektory/ | 3
KNV 22, 140х700 (MOL) | KNV 22 | MOL | 140 | 122 | 700 | 0 | 0 | 0 | 22-140-700 | Вентильный конвектор «Kermi», тип 22, схема подключения MOL, высота 140, длина 700, с крышкой | 0 | KNV2201400702MOL1K | ООО «АФГ РУС» тел.+7(495)646-27-19 | https://www.kermi.ru/sistemy-otoplenija/produkcija/otopitelnye-pribory/konvektory/ | 3
KNV 22, 140х800 (MOL) | KNV 22 | MOL | 140 | 122 | 800 | 0 | 0 | 0 | 22-140-800 | Вентильный конвектор «Kermi», тип 22, схема подключения MOL, высота 140, длина 800, с крышкой | 0 | KNV2201400802MOL1K | ООО «АФГ РУС» тел.+7(495)646-27-19 | https://www.kermi.ru/sistemy-otoplenija/produkcija/otopitelnye-pribory/konvektory/ | 3
KNV 22, 140х900 (MOL) | KNV 22 | MOL | 140 | 122 | 900 | 0 | 0 | 0 | 22-140-900 | Вентильный конвектор «Kermi», тип 22, схема подключения MOL, высота 140, длина 900, с крышкой | 0 | KNV2201400902MOL1K | ООО «АФГ РУС» тел.+7(495)646-27-19 | https://www.kermi.ru/sistemy-otoplenija/produkcija/otopitelnye-pribory/konvektory/ | 3
KNV 22, 140х1000 (MOL) | KNV 22 | MOL | 140 | 122 | 1000 | 0 | 0 | 0 | 22-140-1000 | Вентильный конвектор «Kermi», тип 22, схема подключения MOL, высота 140, длина 1000, с крышкой | 0 | KNV2201401002MOL1K | ООО «АФГ РУС» тел.+7(495)646-27-19 | https://www.kermi.ru/sistemy-otoplenija/produkcija/otopitelnye-pribory/konvektory/ | 3
KNV 22, 140х1100 (MOL) | KNV 22 | MOL | 140 | 122 | 1100 | 0 | 0 | 0 | 22-140-1100 | Вентильный конвектор «Kermi», тип 22, схема подключения MOL, высота 140, длина 1100, с крышкой | 0 | KNV2201401102MOL1K | ООО «АФГ РУС» тел.+7(495)646-27-19 | https://www.kermi.ru/sistemy-otoplenija/produkcija/otopitelnye-pribory/konvektory/ | 3
KNV 22, 140х1200 (MOL) | KNV 22 | MOL | 140 | 122 | 1200 | 0 | 0 | 0 | 22-140-1200 | Вентильный конвектор «Kermi», тип 22, схема подключения MOL, высота 140, длина 1200, с крышкой | 0 | KNV2201401202MOL1K | ООО «АФГ РУС» тел.+7(495)646-27-19 | https://www.kermi.ru/sistemy-otoplenija/produkcija/otopitelnye-pribory/konvektory/ | 3
KNV 22, 140х1300 (MOL) | KNV 22 | MOL | 140 | 122 | 1300 | 0 | 0 | 0 | 22-140-1300 | Вентильный конвектор «Kermi», тип 22, схема подключения MOL, высота 140, длина 1300, с крышкой | 0 | KNV2201401302MOL1K | ООО «АФГ РУС» тел.+7(495)646-27-19 | https://www.kermi.ru/sistemy-otoplenija/produkcija/otopitelnye-pribory/konvektory/ | 3
KNV 22, 140х1400 (MOL) | KNV 22 | MOL | 140 | 122 | 1400 | 0 | 0 | 0 | 22-140-1400 | Вентильный конвектор «Kermi», тип 22, схема подключения MOL, высота 140, длина 1400, с крышкой | 0 | KNV2201401402MOL1K | ООО «АФГ РУС» тел.+7(495)646-27-19 | https://www.kermi.ru/sistemy-otoplenija/produkcija/otopitelnye-pribory/konvektory/ | 3
KNV 22, 140х1500 (MOL) | KNV 22 | MOL | 140 | 122 | 1500 | 0 | 0 | 0 | 22-140-1500 | Вентильный конвектор «Kermi», тип 22, схема подключения MOL, высота 140, длина 1500, с крышкой | 0 | KNV2201401502MOL1K | ООО «АФГ РУС» тел.+7(495)646-27-19 | https://www.kermi.ru/sistemy-otoplenija/produkcija/otopitelnye-pribory/konvektory/ | 3
KNV 22, 140х1600 (MOL) | KNV 22 | MOL | 140 | 122 | 1600 | 0 | 0 | 0 | 22-140-1600 | Вентильный конвектор «Kermi», тип 22, схема подключения MOL, высота 140, длина 1600, с крышкой | 0 | KNV2201401602MOL1K | ООО «АФГ РУС» тел.+7(495)646-27-19 | https://www.kermi.ru/sistemy-otoplenija/produkcija/otopitelnye-pribory/konvektory/ | 3
KNV 22, 140х1700 (MOL) | KNV 22 | MOL | 140 | 122 | 1700 | 0 | 0 | 0 | 22-140-1700 | Вентильный конвектор «Kermi», тип 22, схема подключения MOL, высота 140, длина 1700, с крышкой | 0 | KNV2201401702MOL1K | ООО «АФГ РУС» тел.+7(495)646-27-19 | https://www.kermi.ru/sistemy-otoplenija/produkcija/otopitelnye-pribory/konvektory/ | 3
KNV 22, 140х1800 (MOL) | KNV 22 | MOL | 140 | 122 | 1800 | 0 | 0 | 0 | 22-140-1800 | Вентильный конвектор «Kermi», тип 22, схема подключения MOL, высота 140, длина 1800, с крышкой | 0 | KNV2201401802MOL1K | ООО «АФГ РУС» тел.+7(495)646-27-19 | https://www.kermi.ru/sistemy-otoplenija/produkcija/otopitelnye-pribory/konvektory/ | 3
KNV 22, 140х1900 (MOL) | KNV 22 | MOL | 140 | 122 | 1900 | 0 | 0 | 0 | 22-140-1900 | Вентильный конвектор «Kermi», тип 22, схема подключения MOL, высота 140, длина 1900, с крышкой | 0 | KNV2201401902MOL1K | ООО «АФГ РУС» тел.+7(495)646-27-19 | https://www.kermi.ru/sistemy-otoplenija/produkcija/otopitelnye-pribory/konvektory/ | 3
KNV 22, 140х2000 (MOL) | KNV 22 | MOL | 140 | 122 | 2000 | 0 | 0 | 0 | 22-140-2000 | Вентильный конвектор «Kermi», тип 22, схема подключения MOL, высота 140, длина 2000, с крышкой | 0 | KNV2201402002MOL1K | ООО «АФГ РУС» тел.+7(495)646-27-19 | https://www.kermi.ru/sistemy-otoplenija/produkcija/otopitelnye-pribory/konvektory/ | 3
KNV 22, 140х2200 (MOL) | KNV 22 | MOL | 140 | 122 | 2200 | 0 | 0 | 0 | 22-140-2200 | Вентильный конвектор «Kermi», тип 22, схема подключения MOL, высота 140, длина 2200, с крышкой | 0 | KNV2201402202MOL1K | ООО «АФГ РУС» тел.+7(495)646-27-19 | https://www.kermi.ru/sistemy-otoplenija/produkcija/otopitelnye-pribory/konvektory/ | 3
KNV 22, 140х2400 (MOL) | KNV 22 | MOL | 140 | 122 | 2400 | 0 | 0 | 0 | 22-140-2400 | Вентильный конвектор «Kermi», тип 22, схема подключения MOL, высота 140, длина 2400, с крышкой | 0 | KNV2201402402MOL1K | ООО «АФГ РУС» тел.+7(495)646-27-19 | https://www.kermi.ru/sistemy-otoplenija/produkcija/otopitelnye-pribory/konvektory/ | 3
KNV 22, 140х2600 (MOL) | KNV 22 | MOL | 140 | 122 | 2600 | 0 | 0 | 0 | 22-140-2600 | Вентильный конвектор «Kermi», тип 22, схема подключения MOL, высота 140, длина 2600, с крышкой | 0 | KNV2201402602MOL1K | ООО «АФГ РУС» тел.+7(495)646-27-19 | https://www.kermi.ru/sistemy-otoplenija/produkcija/otopitelnye-pribory/konvektory/ | 3
KNV 22, 140х2800 (MOL) | KNV 22 | MOL | 140 | 122 | 2800 | 0 | 0 | 0 | 22-140-2800 | Вентильный конвектор «Kermi», тип 22, схема подключения MOL, высота 140, длина 2800, с крышкой | 0 | KNV2201402802MOL1K | ООО «АФГ РУС» тел.+7(495)646-27-19 | https://www.kermi.ru/sistemy-otoplenija/produkcija/otopitelnye-pribory/konvektory/ | 3
KNV 22, 140х3000 (MOL) | KNV 22 | MOL | 140 | 122 | 3000 | 0 | 0 | 0 | 22-140-3000 | Вентильный конвектор «Kermi», тип 22, схема подключения MOL, высота 140, длина 3000, с крышкой | 0 | KNV2201403002MOL1K | ООО «АФГ РУС» тел.+7(495)646-27-19 | https://www.kermi.ru/sistemy-otoplenija/produkcija/otopitelnye-pribory/konvektory/ | 3
KNV 22, 140х3200 (MOL) | KNV 22 | MOL | 140 | 122 | 3200 | 0 | 0 | 0 | 22-140-3200 | Вентильный конвектор «Kermi», тип 22, схема подключения MOL, высота 140, длина 3200, с крышкой | 0 | KNV2201403202MOL1K | ООО «АФГ РУС» тел.+7(495)646-27-19 | https://www.kermi.ru/sistemy-otoplenija/produkcija/otopitelnye-pribory/konvektory/ | 3
KNV 22, 140х3400 (MOL) | KNV 22 | MOL | 140 | 122 | 3400 | 0 | 0 | 0 | 22-140-3400 | Вентильный конвектор «Kermi», тип 22, схема подключения MOL, высота 140, длина 3400, с крышкой | 0 | KNV2201403402MOL1K | ООО «АФГ РУС» тел.+7(495)646-27-19 | https://www.kermi.ru/sistemy-otoplenija/produkcija/otopitelnye-pribory/konvektory/ | 3
KNV 22, 140х3600 (MOL) | KNV 22 | MOL | 140 | 122 | 3600 | 0 | 0 | 0 | 22-140-3600 | Вентильный конвектор «Kermi», тип 22, схема подключения MOL, высота 140, длина 3600, с крышкой | 0 | KNV2201403602MOL1K | ООО «АФГ РУС» тел.+7(495)646-27-19 | https://www.kermi.ru/sistemy-otoplenija/produkcija/otopitelnye-pribory/konvektory/ | 3
KNV 22, 140х3800 (MOL) | KNV 22 | MOL | 140 | 122 | 3800 | 0 | 0 | 0 | 22-140-3800 | Вентильный конвектор «Kermi», тип 22, схема подключения MOL, высота 140, длина 3800, с крышкой | 0 | KNV2201403802MOL1K | ООО «АФГ РУС» тел.+7(495)646-27-19 | https://www.kermi.ru/sistemy-otoplenija/produkcija/otopitelnye-pribory/konvektory/ | 3
KNV 22, 140х4000 (MOL) | KNV 22 | MOL | 140 | 122 | 4000 | 0 | 0 | 0 | 22-140-4000 | Вентильный конвектор «Kermi», тип 22, схема подключения MOL, высота 140, длина 4000, с крышкой | 0 | KNV2201404002MOL1K | ООО «АФГ РУС» тел.+7(495)646-27-19 | https://www.kermi.ru/sistemy-otoplenija/produkcija/otopitelnye-pribory/konvektory/ | 3
KNV 22, 140х4200 (MOL) | KNV 22 | MOL | 140 | 122 | 4200 | 0 | 0 | 0 | 22-140-4200 | Вентильный конвектор «Kermi», тип 22, схема подключения MOL, высота 140, длина 4200, с крышкой | 0 | KNV2201404202MOL1K | ООО «АФГ РУС» тел.+7(495)646-27-19 | https://www.kermi.ru/sistemy-otoplenija/produkcija/otopitelnye-pribory/konvektory/ | 3
KNV 22, 140х4400 (MOL) | KNV 22 | MOL | 140 | 122 | 4400 | 0 | 0 | 0 | 22-140-4400 | Вентильный конвектор «Kermi», тип 22, схема подключения MOL, высота 140, длина 4400, с крышкой | 0 | KNV2201404402MOL1K | ООО «АФГ РУС» тел.+7(495)646-27-19 | https://www.kermi.ru/sistemy-otoplenija/produkcija/otopitelnye-pribory/konvektory/ | 3
KNV 22, 140х4600 (MOL) | KNV 22 | MOL | 140 | 122 | 4600 | 0 | 0 | 0 | 22-140-4600 | Вентильный конвектор «Kermi», тип 22, схема подключения MOL, высота 140, длина 4600, с крышкой | 0 | KNV2201404602MOL1K | ООО «АФГ РУС» тел.+7(495)646-27-19 | https://www.kermi.ru/sistemy-otoplenija/produkcija/otopitelnye-pribory/konvektory/ | 3
KNV 22, 140х4800 (MOL) | KNV 22 | MOL | 140 | 122 | 4800 | 0 | 0 | 0 | 22-140-4800 | Вентильный конвектор «Kermi», тип 22, схема подключения MOL, высота 140, длина 4800, с крышкой | 0 | KNV2201404802MOL1K | ООО «АФГ РУС» тел.+7(495)646-27-19 | https://www.kermi.ru/sistemy-otoplenija/produkcija/otopitelnye-pribory/konvektory/ | 3
KNV 22, 140х5000 (MOL) | KNV 22 | MOL | 140 | 122 | 5000 | 0 | 0 | 0 | 22-140-5000 | Вентильный конвектор «Kermi», тип 22, схема подключения MOL, высота 140, длина 5000, с крышкой | 0 | KNV2201405002MOL1K | ООО «АФГ РУС» тел.+7(495)646-27-19 | https://www.kermi.ru/sistemy-otoplenija/produkcija/otopitelnye-pribory/konvektory/ | 3
KNV 22, 140х5200 (MOL) | KNV 22 | MOL | 140 | 122 | 5200 | 0 | 0 | 0 | 22-140-5200 | Вентильный конвектор «Kermi», тип 22, схема подключения MOL, высота 140, длина 5200, с крышкой | 0 | KNV2201405202MOL1K | ООО «АФГ РУС» тел.+7(495)646-27-19 | https://www.kermi.ru/sistemy-otoplenija/produkcija/otopitelnye-pribory/konvektory/ | 3
KNV 22, 140х5400 (MOL) | KNV 22 | MOL | 140 | 122 | 5400 | 0 | 0 | 0 | 22-140-5400 | Вентильный конвектор «Kermi», тип 22, схема подключения MOL, высота 140, длина 5400, с крышкой | 0 | KNV2201405402MOL1K | ООО «АФГ РУС» тел.+7(495)646-27-19 | https://www.kermi.ru/sistemy-otoplenija/produkcija/otopitelnye-pribory/konvektory/ | 3
KNV 22, 140х5600 (MOL) | KNV 22 | MOL | 140 | 122 | 5600 | 0 | 0 | 0 | 22-140-5600 | Вентильный конвектор «Kermi», тип 22, схема подключения MOL, высота 140, длина 5600, с крышкой | 0 | KNV2201405602MOL1K | ООО «АФГ РУС» тел.+7(495)646-27-19 | https://www.kermi.ru/sistemy-otoplenija/produkcija/otopitelnye-pribory/konvektory/ | 3
KNV 22, 140х5800 (MOL) | KNV 22 | MOL | 140 | 122 | 5800 | 0 | 0 | 0 | 22-140-5800 | Вентильный конвектор «Kermi», тип 22, схема подключения MOL, высота 140, длина 5800, с крышкой | 0 | KNV2201405802MOL1K | ООО «АФГ РУС» тел.+7(495)646-27-19 | https://www.kermi.ru/sistemy-otoplenija/produkcija/otopitelnye-pribory/konvektory/ | 3
KNV 22, 140х6000 (MOL) | KNV 22 | MOL | 140 | 122 | 6000 | 0 | 0 | 0 | 22-140-6000 | Вентильный конвектор «Kermi», тип 22, схема подключения MOL, высота 140, длина 6000, с крышкой | 0 | KNV2201406002MOL1K | ООО «АФГ РУС» тел.+7(495)646-27-19 | https://www.kermi.ru/sistemy-otoplenija/produkcija/otopitelnye-pribory/konvektory/ | 3
KNV 32, 140х500 (MOL) | KNV 32 | MOL | 140 | 133 | 500 | 0 | 0 | 0 | 32-140-500 | Вентильный конвектор «Kermi», тип 32, схема подключения MOL, высота 140, длина 500, с крышкой | 0 | KNV3201400502MOL1K | ООО «АФГ РУС» тел.+7(495)646-27-19 | https://www.kermi.ru/sistemy-otoplenija/produkcija/otopitelnye-pribory/konvektory/ | 3
KNV 32, 140х600 (MOL) | KNV 32 | MOL | 140 | 133 | 600 | 0 | 0 | 0 | 32-140-600 | Вентильный конвектор «Kermi», тип 32, схема подключения MOL, высота 140, длина 600, с крышкой | 0 | KNV3201400602MOL1K | ООО «АФГ РУС» тел.+7(495)646-27-19 | https://www.kermi.ru/sistemy-otoplenija/produkcija/otopitelnye-pribory/konvektory/ | 3
KNV 32, 140х700 (MOL) | KNV 32 | MOL | 140 | 133 | 700 | 0 | 0 | 0 | 32-140-700 | Вентильный конвектор «Kermi», тип 32, схема подключения MOL, высота 140, длина 700, с крышкой | 0 | KNV3201400702MOL1K | ООО «АФГ РУС» тел.+7(495)646-27-19 | https://www.kermi.ru/sistemy-otoplenija/produkcija/otopitelnye-pribory/konvektory/ | 3
KNV 32, 140х800 (MOL) | KNV 32 | MOL | 140 | 133 | 800 | 0 | 0 | 0 | 32-140-800 | Вентильный конвектор «Kermi», тип 32, схема подключения MOL, высота 140, длина 800, с крышкой | 0 | KNV3201400802MOL1K | ООО «АФГ РУС» тел.+7(495)646-27-19 | https://www.kermi.ru/sistemy-otoplenija/produkcija/otopitelnye-pribory/konvektory/ | 3
KNV 32, 140х900 (MOL) | KNV 32 | MOL | 140 | 133 | 900 | 0 | 0 | 0 | 32-140-900 | Вентильный конвектор «Kermi», тип 32, схема подключения MOL, высота 140, длина 900, с крышкой | 0 | KNV3201400902MOL1K | ООО «АФГ РУС» тел.+7(495)646-27-19 | https://www.kermi.ru/sistemy-otoplenija/produkcija/otopitelnye-pribory/konvektory/ | 3
KNV 32, 140х1000 (MOL) | KNV 32 | MOL | 140 | 133 | 1000 | 0 | 0 | 0 | 32-140-1000 | Вентильный конвектор «Kermi», тип 32, схема подключения MOL, высота 140, длина 1000, с крышкой | 0 | KNV3201401002MOL1K | ООО «АФГ РУС» тел.+7(495)646-27-19 | https://www.kermi.ru/sistemy-otoplenija/produkcija/otopitelnye-pribory/konvektory/ | 3
KNV 32, 140х1100 (MOL) | KNV 32 | MOL | 140 | 133 | 1100 | 0 | 0 | 0 | 32-140-1100 | Вентильный конвектор «Kermi», тип 32, схема подключения MOL, высота 140, длина 1100, с крышкой | 0 | KNV3201401102MOL1K | ООО «АФГ РУС» тел.+7(495)646-27-19 | https://www.kermi.ru/sistemy-otoplenija/produkcija/otopitelnye-pribory/konvektory/ | 3
KNV 32, 140х1200 (MOL) | KNV 32 | MOL | 140 | 133 | 1200 | 0 | 0 | 0 | 32-140-1200 | Вентильный конвектор «Kermi», тип 32, схема подключения MOL, высота 140, длина 1200, с крышкой | 0 | KNV3201401202MOL1K | ООО «АФГ РУС» тел.+7(495)646-27-19 | https://www.kermi.ru/sistemy-otoplenija/produkcija/otopitelnye-pribory/konvektory/ | 3
KNV 32, 140х1300 (MOL) | KNV 32 | MOL | 140 | 133 | 1300 | 0 | 0 | 0 | 32-140-1300 | Вентильный конвектор «Kermi», тип 32, схема подключения MOL, высота 140, длина 1300, с крышкой | 0 | KNV3201401302MOL1K | ООО «АФГ РУС» тел.+7(495)646-27-19 | https://www.kermi.ru/sistemy-otoplenija/produkcija/otopitelnye-pribory/konvektory/ | 3
KNV 32, 140х1400 (MOL) | KNV 32 | MOL | 140 | 133 | 1400 | 0 | 0 | 0 | 32-140-1400 | Вентильный конвектор «Kermi», тип 32, схема подключения MOL, высота 140, длина 1400, с крышкой | 0 | KNV3201401402MOL1K | ООО «АФГ РУС» тел.+7(495)646-27-19 | https://www.kermi.ru/sistemy-otoplenija/produkcija/otopitelnye-pribory/konvektory/ | 3
KNV 32, 140х1500 (MOL) | KNV 32 | MOL | 140 | 133 | 1500 | 0 | 0 | 0 | 32-140-1500 | Вентильный конвектор «Kermi», тип 32, схема подключения MOL, высота 140, длина 1500, с крышкой | 0 | KNV3201401502MOL1K | ООО «АФГ РУС» тел.+7(495)646-27-19 | https://www.kermi.ru/sistemy-otoplenija/produkcija/otopitelnye-pribory/konvektory/ | 3
KNV 32, 140х1600 (MOL) | KNV 32 | MOL | 140 | 133 | 1600 | 0 | 0 | 0 | 32-140-1600 | Вентильный конвектор «Kermi», тип 32, схема подключения MOL, высота 140, длина 1600, с крышкой | 0 | KNV3201401602MOL1K | ООО «АФГ РУС» тел.+7(495)646-27-19 | https://www.kermi.ru/sistemy-otoplenija/produkcija/otopitelnye-pribory/konvektory/ | 3
KNV 32, 140х1700 (MOL) | KNV 32 | MOL | 140 | 133 | 1700 | 0 | 0 | 0 | 32-140-1700 | Вентильный конвектор «Kermi», тип 32, схема подключения MOL, высота 140, длина 1700, с крышкой | 0 | KNV3201401702MOL1K | ООО «АФГ РУС» тел.+7(495)646-27-19 | https://www.kermi.ru/sistemy-otoplenija/produkcija/otopitelnye-pribory/konvektory/ | 3
KNV 32, 140х1800 (MOL) | KNV 32 | MOL | 140 | 133 | 1800 | 0 | 0 | 0 | 32-140-1800 | Вентильный конвектор «Kermi», тип 32, схема подключения MOL, высота 140, длина 1800, с крышкой | 0 | KNV3201401802MOL1K | ООО «АФГ РУС» тел.+7(495)646-27-19 | https://www.kermi.ru/sistemy-otoplenija/produkcija/otopitelnye-pribory/konvektory/ | 3
KNV 32, 140х1900 (MOL) | KNV 32 | MOL | 140 | 133 | 1900 | 0 | 0 | 0 | 32-140-1900 | Вентильный конвектор «Kermi», тип 32, схема подключения MOL, высота 140, длина 1900, с крышкой | 0 | KNV3201401902MOL1K | ООО «АФГ РУС» тел.+7(495)646-27-19 | https://www.kermi.ru/sistemy-otoplenija/produkcija/otopitelnye-pribory/konvektory/ | 3
KNV 32, 140х2000 (MOL) | KNV 32 | MOL | 140 | 133 | 2000 | 0 | 0 | 0 | 32-140-2000 | Вентильный конвектор «Kermi», тип 32, схема подключения MOL, высота 140, длина 2000, с крышкой | 0 | KNV3201402002MOL1K | ООО «АФГ РУС» тел.+7(495)646-27-19 | https://www.kermi.ru/sistemy-otoplenija/produkcija/otopitelnye-pribory/konvektory/ | 3
KNV 32, 140х2200 (MOL) | KNV 32 | MOL | 140 | 133 | 2200 | 0 | 0 | 0 | 32-140-2200 | Вентильный конвектор «Kermi», тип 32, схема подключения MOL, высота 140, длина 2200, с крышкой | 0 | KNV3201402202MOL1K | ООО «АФГ РУС» тел.+7(495)646-27-19 | https://www.kermi.ru/sistemy-otoplenija/produkcija/otopitelnye-pribory/konvektory/ | 3
KNV 32, 140х2400 (MOL) | KNV 32 | MOL | 140 | 133 | 2400 | 0 | 0 | 0 | 32-140-2400 | Вентильный конвектор «Kermi», тип 32, схема подключения MOL, высота 140, длина 2400, с крышкой | 0 | KNV3201402402MOL1K | ООО «АФГ РУС» тел.+7(495)646-27-19 | https://www.kermi.ru/sistemy-otoplenija/produkcija/otopitelnye-pribory/konvektory/ | 3
KNV 32, 140х2600 (MOL) | KNV 32 | MOL | 140 | 133 | 2600 | 0 | 0 | 0 | 32-140-2600 | Вентильный конвектор «Kermi», тип 32, схема подключения MOL, высота 140, длина 2600, с крышкой | 0 | KNV3201402602MOL1K | ООО «АФГ РУС» тел.+7(495)646-27-19 | https://www.kermi.ru/sistemy-otoplenija/produkcija/otopitelnye-pribory/konvektory/ | 3
KNV 32, 140х2800 (MOL) | KNV 32 | MOL | 140 | 133 | 2800 | 0 | 0 | 0 | 32-140-2800 | Вентильный конвектор «Kermi», тип 32, схема подключения MOL, высота 140, длина 2800, с крышкой | 0 | KNV3201402802MOL1K | ООО «АФГ РУС» тел.+7(495)646-27-19 | https://www.kermi.ru/sistemy-otoplenija/produkcija/otopitelnye-pribory/konvektory/ | 3
KNV 32, 140х3000 (MOL) | KNV 32 | MOL | 140 | 133 | 3000 | 0 | 0 | 0 | 32-140-3000 | Вентильный конвектор «Kermi», тип 32, схема подключения MOL, высота 140, длина 3000, с крышкой | 0 | KNV3201403002MOL1K | ООО «АФГ РУС» тел.+7(495)646-27-19 | https://www.kermi.ru/sistemy-otoplenija/produkcija/otopitelnye-pribory/konvektory/ | 3
KNV 32, 140х3200 (MOL) | KNV 32 | MOL | 140 | 133 | 3200 | 0 | 0 | 0 | 32-140-3200 | Вентильный конвектор «Kermi», тип 32, схема подключения MOL, высота 140, длина 3200, с крышкой | 0 | KNV3201403202MOL1K | ООО «АФГ РУС» тел.+7(495)646-27-19 | https://www.kermi.ru/sistemy-otoplenija/produkcija/otopitelnye-pribory/konvektory/ | 3
KNV 32, 140х3400 (MOL) | KNV 32 | MOL | 140 | 133 | 3400 | 0 | 0 | 0 | 32-140-3400 | Вентильный конвектор «Kermi», тип 32, схема подключения MOL, высота 140, длина 3400, с крышкой | 0 | KNV3201403402MOL1K | ООО «АФГ РУС» тел.+7(495)646-27-19 | https://www.kermi.ru/sistemy-otoplenija/produkcija/otopitelnye-pribory/konvektory/ | 3
KNV 32, 140х3600 (MOL) | KNV 32 | MOL | 140 | 133 | 3600 | 0 | 0 | 0 | 32-140-3600 | Вентильный конвектор «Kermi», тип 32, схема подключения MOL, высота 140, длина 3600, с крышкой | 0 | KNV3201403602MOL1K | ООО «АФГ РУС» тел.+7(495)646-27-19 | https://www.kermi.ru/sistemy-otoplenija/produkcija/otopitelnye-pribory/konvektory/ | 3
KNV 32, 140х3800 (MOL) | KNV 32 | MOL | 140 | 133 | 3800 | 0 | 0 | 0 | 32-140-3800 | Вентильный конвектор «Kermi», тип 32, схема подключения MOL, высота 140, длина 3800, с крышкой | 0 | KNV3201403802MOL1K | ООО «АФГ РУС» тел.+7(495)646-27-19 | https://www.kermi.ru/sistemy-otoplenija/produkcija/otopitelnye-pribory/konvektory/ | 3
KNV 32, 140х4000 (MOL) | KNV 32 | MOL | 140 | 133 | 4000 | 0 | 0 | 0 | 32-140-4000 | Вентильный конвектор «Kermi», тип 32, схема подключения MOL, высота 140, длина 4000, с крышкой | 0 | KNV3201404002MOL1K | ООО «АФГ РУС» тел.+7(495)646-27-19 | https://www.kermi.ru/sistemy-otoplenija/produkcija/otopitelnye-pribory/konvektory/ | 3
KNV 32, 140х4200 (MOL) | KNV 32 | MOL | 140 | 133 | 4200 | 0 | 0 | 0 | 32-140-4200 | Вентильный конвектор «Kermi», тип 32, схема подключения MOL, высота 140, длина 4200, с крышкой | 0 | KNV3201404202MOL1K | ООО «АФГ РУС» тел.+7(495)646-27-19 | https://www.kermi.ru/sistemy-otoplenija/produkcija/otopitelnye-pribory/konvektory/ | 3
KNV 32, 140х4400 (MOL) | KNV 32 | MOL | 140 | 133 | 4400 | 0 | 0 | 0 | 32-140-4400 | Вентильный конвектор «Kermi», тип 32, схема подключения MOL, высота 140, длина 4400, с крышкой | 0 | KNV3201404402MOL1K | ООО «АФГ РУС» тел.+7(495)646-27-19 | https://www.kermi.ru/sistemy-otoplenija/produkcija/otopitelnye-pribory/konvektory/ | 3
KNV 32, 140х4600 (MOL) | KNV 32 | MOL | 140 | 133 | 4600 | 0 | 0 | 0 | 32-140-4600 | Вентильный конвектор «Kermi», тип 32, схема подключения MOL, высота 140, длина 4600, с крышкой | 0 | KNV3201404602MOL1K | ООО «АФГ РУС» тел.+7(495)646-27-19 | https://www.kermi.ru/sistemy-otoplenija/produkcija/otopitelnye-pribory/konvektory/ | 3
KNV 32, 140х4800 (MOL) | KNV 32 | MOL | 140 | 133 | 4800 | 0 | 0 | 0 | 32-140-4800 | Вентильный конвектор «Kermi», тип 32, схема подключения MOL, высота 140, длина 4800, с крышкой | 0 | KNV3201404802MOL1K | ООО «АФГ РУС» тел.+7(495)646-27-19 | https://www.kermi.ru/sistemy-otoplenija/produkcija/otopitelnye-pribory/konvektory/ | 3
KNV 32, 140х5000 (MOL) | KNV 32 | MOL | 140 | 133 | 5000 | 0 | 0 | 0 | 32-140-5000 | Вентильный конвектор «Kermi», тип 32, схема подключения MOL, высота 140, длина 5000, с крышкой | 0 | KNV3201405002MOL1K | ООО «АФГ РУС» тел.+7(495)646-27-19 | https://www.kermi.ru/sistemy-otoplenija/produkcija/otopitelnye-pribory/konvektory/ | 3
KNV 32, 140х5200 (MOL) | KNV 32 | MOL | 140 | 133 | 5200 | 0 | 0 | 0 | 32-140-5200 | Вентильный конвектор «Kermi», тип 32, схема подключения MOL, высота 140, длина 5200, с крышкой | 0 | KNV3201405202MOL1K | ООО «АФГ РУС» тел.+7(495)646-27-19 | https://www.kermi.ru/sistemy-otoplenija/produkcija/otopitelnye-pribory/konvektory/ | 3
KNV 32, 140х5400 (MOL) | KNV 32 | MOL | 140 | 133 | 5400 | 0 | 0 | 0 | 32-140-5400 | Вентильный конвектор «Kermi», тип 32, схема подключения MOL, высота 140, длина 5400, с крышкой | 0 | KNV3201405402MOL1K | ООО «АФГ РУС» тел.+7(495)646-27-19 | https://www.kermi.ru/sistemy-otoplenija/produkcija/otopitelnye-pribory/konvektory/ | 3
KNV 32, 140х5600 (MOL) | KNV 32 | MOL | 140 | 133 | 5600 | 0 | 0 | 0 | 32-140-5600 | Вентильный конвектор «Kermi», тип 32, схема подключения MOL, высота 140, длина 5600, с крышкой | 0 | KNV3201405602MOL1K | ООО «АФГ РУС» тел.+7(495)646-27-19 | https://www.kermi.ru/sistemy-otoplenija/produkcija/otopitelnye-pribory/konvektory/ | 3
KNV 32, 140х5800 (MOL) | KNV 32 | MOL | 140 | 133 | 5800 | 0 | 0 | 0 | 32-140-5800 | Вентильный конвектор «Kermi», тип 32, схема подключения MOL, высота 140, длина 5800, с крышкой | 0 | KNV3201405802MOL1K | ООО «АФГ РУС» тел.+7(495)646-27-19 | https://www.kermi.ru/sistemy-otoplenija/produkcija/otopitelnye-pribory/konvektory/ | 3
KNV 32, 140х6000 (MOL) | KNV 32 | MOL | 140 | 133 | 6000 | 0 | 0 | 0 | 32-140-6000 | Вентильный конвектор «Kermi», тип 32, схема подключения MOL, высота 140, длина 6000, с крышкой | 0 | KNV3201406002MOL1K | ООО «АФГ РУС» тел.+7(495)646-27-19 | https://www.kermi.ru/sistemy-otoplenija/produkcija/otopitelnye-pribory/konvektory/ | 3
KNV 43, 140х500 (MOL) | KNV 43 | MOL | 140 | 194 | 500 | 0 | 0 | 0 | 43-140-500 | Вентильный конвектор «Kermi», тип 43, схема подключения MOL, высота 140, длина 500, с крышкой | 0 | KNV4301400502MOL1K | ООО «АФГ РУС» тел.+7(495)646-27-19 | https://www.kermi.ru/sistemy-otoplenija/produkcija/otopitelnye-pribory/konvektory/ | 3
KNV 43, 140х600 (MOL) | KNV 43 | MOL | 140 | 194 | 600 | 0 | 0 | 0 | 43-140-600 | Вентильный конвектор «Kermi», тип 43, схема подключения MOL, высота 140, длина 600, с крышкой | 0 | KNV4301400602MOL1K | ООО «АФГ РУС» тел.+7(495)646-27-19 | https://www.kermi.ru/sistemy-otoplenija/produkcija/otopitelnye-pribory/konvektory/ | 3
KNV 43, 140х700 (MOL) | KNV 43 | MOL | 140 | 194 | 700 | 0 | 0 | 0 | 43-140-700 | Вентильный конвектор «Kermi», тип 43, схема подключения MOL, высота 140, длина 700, с крышкой | 0 | KNV4301400702MOL1K | ООО «АФГ РУС» тел.+7(495)646-27-19 | https://www.kermi.ru/sistemy-otoplenija/produkcija/otopitelnye-pribory/konvektory/ | 3
KNV 43, 140х800 (MOL) | KNV 43 | MOL | 140 | 194 | 800 | 0 | 0 | 0 | 43-140-800 | Вентильный конвектор «Kermi», тип 43, схема подключения MOL, высота 140, длина 800, с крышкой | 0 | KNV4301400802MOL1K | ООО «АФГ РУС» тел.+7(495)646-27-19 | https://www.kermi.ru/sistemy-otoplenija/produkcija/otopitelnye-pribory/konvektory/ | 3
KNV 43, 140х900 (MOL) | KNV 43 | MOL | 140 | 194 | 900 | 0 | 0 | 0 | 43-140-900 | Вентильный конвектор «Kermi», тип 43, схема подключения MOL, высота 140, длина 900, с крышкой | 0 | KNV4301400902MOL1K | ООО «АФГ РУС» тел.+7(495)646-27-19 | https://www.kermi.ru/sistemy-otoplenija/produkcija/otopitelnye-pribory/konvektory/ | 3
KNV 43, 140х1000 (MOL) | KNV 43 | MOL | 140 | 194 | 1000 | 0 | 0 | 0 | 43-140-1000 | Вентильный конвектор «Kermi», тип 43, схема подключения MOL, высота 140, длина 1000, с крышкой | 0 | KNV4301401002MOL1K | ООО «АФГ РУС» тел.+7(495)646-27-19 | https://www.kermi.ru/sistemy-otoplenija/produkcija/otopitelnye-pribory/konvektory/ | 3
KNV 43, 140х1100 (MOL) | KNV 43 | MOL | 140 | 194 | 1100 | 0 | 0 | 0 | 43-140-1100 | Вентильный конвектор «Kermi», тип 43, схема подключения MOL, высота 140, длина 1100, с крышкой | 0 | KNV4301401102MOL1K | ООО «АФГ РУС» тел.+7(495)646-27-19 | https://www.kermi.ru/sistemy-otoplenija/produkcija/otopitelnye-pribory/konvektory/ | 3
KNV 43, 140х1200 (MOL) | KNV 43 | MOL | 140 | 194 | 1200 | 0 | 0 | 0 | 43-140-1200 | Вентильный конвектор «Kermi», тип 43, схема подключения MOL, высота 140, длина 1200, с крышкой | 0 | KNV4301401202MOL1K | ООО «АФГ РУС» тел.+7(495)646-27-19 | https://www.kermi.ru/sistemy-otoplenija/produkcija/otopitelnye-pribory/konvektory/ | 3
KNV 43, 140х1300 (MOL) | KNV 43 | MOL | 140 | 194 | 1300 | 0 | 0 | 0 | 43-140-1300 | Вентильный конвектор «Kermi», тип 43, схема подключения MOL, высота 140, длина 1300, с крышкой | 0 | KNV4301401302MOL1K | ООО «АФГ РУС» тел.+7(495)646-27-19 | https://www.kermi.ru/sistemy-otoplenija/produkcija/otopitelnye-pribory/konvektory/ | 3
KNV 43, 140х1400 (MOL) | KNV 43 | MOL | 140 | 194 | 1400 | 0 | 0 | 0 | 43-140-1400 | Вентильный конвектор «Kermi», тип 43, схема подключения MOL, высота 140, длина 1400, с крышкой | 0 | KNV4301401402MOL1K | ООО «АФГ РУС» тел.+7(495)646-27-19 | https://www.kermi.ru/sistemy-otoplenija/produkcija/otopitelnye-pribory/konvektory/ | 3
KNV 43, 140х1500 (MOL) | KNV 43 | MOL | 140 | 194 | 1500 | 0 | 0 | 0 | 43-140-1500 | Вентильный конвектор «Kermi», тип 43, схема подключения MOL, высота 140, длина 1500, с крышкой | 0 | KNV4301401502MOL1K | ООО «АФГ РУС» тел.+7(495)646-27-19 | https://www.kermi.ru/sistemy-otoplenija/produkcija/otopitelnye-pribory/konvektory/ | 3
KNV 43, 140х1600 (MOL) | KNV 43 | MOL | 140 | 194 | 1600 | 0 | 0 | 0 | 43-140-1600 | Вентильный конвектор «Kermi», тип 43, схема подключения MOL, высота 140, длина 1600, с крышкой | 0 | KNV4301401602MOL1K | ООО «АФГ РУС» тел.+7(495)646-27-19 | https://www.kermi.ru/sistemy-otoplenija/produkcija/otopitelnye-pribory/konvektory/ | 3
KNV 43, 140х1700 (MOL) | KNV 43 | MOL | 140 | 194 | 1700 | 0 | 0 | 0 | 43-140-1700 | Вентильный конвектор «Kermi», тип 43, схема подключения MOL, высота 140, длина 1700, с крышкой | 0 | KNV4301401702MOL1K | ООО «АФГ РУС» тел.+7(495)646-27-19 | https://www.kermi.ru/sistemy-otoplenija/produkcija/otopitelnye-pribory/konvektory/ | 3
KNV 43, 140х1800 (MOL) | KNV 43 | MOL | 140 | 194 | 1800 | 0 | 0 | 0 | 43-140-1800 | Вентильный конвектор «Kermi», тип 43, схема подключения MOL, высота 140, длина 1800, с крышкой | 0 | KNV4301401802MOL1K | ООО «АФГ РУС» тел.+7(495)646-27-19 | https://www.kermi.ru/sistemy-otoplenija/produkcija/otopitelnye-pribory/konvektory/ | 3
KNV 43, 140х1900 (MOL) | KNV 43 | MOL | 140 | 194 | 1900 | 0 | 0 | 0 | 43-140-1900 | Вентильный конвектор «Kermi», тип 43, схема подключения MOL, высота 140, длина 1900, с крышкой | 0 | KNV4301401902MOL1K | ООО «АФГ РУС» тел.+7(495)646-27-19 | https://www.kermi.ru/sistemy-otoplenija/produkcija/otopitelnye-pribory/konvektory/ | 3
KNV 43, 140х2000 (MOL) | KNV 43 | MOL | 140 | 194 | 2000 | 0 | 0 | 0 | 43-140-2000 | Вентильный конвектор «Kermi», тип 43, схема подключения MOL, высота 140, длина 2000, с крышкой | 0 | KNV4301402002MOL1K | ООО «АФГ РУС» тел.+7(495)646-27-19 | https://www.kermi.ru/sistemy-otoplenija/produkcija/otopitelnye-pribory/konvektory/ | 3
KNV 43, 140х2200 (MOL) | KNV 43 | MOL | 140 | 194 | 2200 | 0 | 0 | 0 | 43-140-2200 | Вентильный конвектор «Kermi», тип 43, схема подключения MOL, высота 140, длина 2200, с крышкой | 0 | KNV4301402202MOL1K | ООО «АФГ РУС» тел.+7(495)646-27-19 | https://www.kermi.ru/sistemy-otoplenija/produkcija/otopitelnye-pribory/konvektory/ | 3
KNV 43, 140х2400 (MOL) | KNV 43 | MOL | 140 | 194 | 2400 | 0 | 0 | 0 | 43-140-2400 | Вентильный конвектор «Kermi», тип 43, схема подключения MOL, высота 140, длина 2400, с крышкой | 0 | KNV4301402402MOL1K | ООО «АФГ РУС» тел.+7(495)646-27-19 | https://www.kermi.ru/sistemy-otoplenija/produkcija/otopitelnye-pribory/konvektory/ | 3
KNV 43, 140х2600 (MOL) | KNV 43 | MOL | 140 | 194 | 2600 | 0 | 0 | 0 | 43-140-2600 | Вентильный конвектор «Kermi», тип 43, схема подключения MOL, высота 140, длина 2600, с крышкой | 0 | KNV4301402602MOL1K | ООО «АФГ РУС» тел.+7(495)646-27-19 | https://www.kermi.ru/sistemy-otoplenija/produkcija/otopitelnye-pribory/konvektory/ | 3
KNV 43, 140х2800 (MOL) | KNV 43 | MOL | 140 | 194 | 2800 | 0 | 0 | 0 | 43-140-2800 | Вентильный конвектор «Kermi», тип 43, схема подключения MOL, высота 140, длина 2800, с крышкой | 0 | KNV4301402802MOL1K | ООО «АФГ РУС» тел.+7(495)646-27-19 | https://www.kermi.ru/sistemy-otoplenija/produkcija/otopitelnye-pribory/konvektory/ | 3
KNV 43, 140х3000 (MOL) | KNV 43 | MOL | 140 | 194 | 3000 | 0 | 0 | 0 | 43-140-3000 | Вентильный конвектор «Kermi», тип 43, схема подключения MOL, высота 140, длина 3000, с крышкой | 0 | KNV4301403002MOL1K | ООО «АФГ РУС» тел.+7(495)646-27-19 | https://www.kermi.ru/sistemy-otoplenija/produkcija/otopitelnye-pribory/konvektory/ | 3
KNV 43, 140х3200 (MOL) | KNV 43 | MOL | 140 | 194 | 3200 | 0 | 0 | 0 | 43-140-3200 | Вентильный конвектор «Kermi», тип 43, схема подключения MOL, высота 140, длина 3200, с крышкой | 0 | KNV4301403202MOL1K | ООО «АФГ РУС» тел.+7(495)646-27-19 | https://www.kermi.ru/sistemy-otoplenija/produkcija/otopitelnye-pribory/konvektory/ | 3
KNV 43, 140х3400 (MOL) | KNV 43 | MOL | 140 | 194 | 3400 | 0 | 0 | 0 | 43-140-3400 | Вентильный конвектор «Kermi», тип 43, схема подключения MOL, высота 140, длина 3400, с крышкой | 0 | KNV4301403402MOL1K | ООО «АФГ РУС» тел.+7(495)646-27-19 | https://www.kermi.ru/sistemy-otoplenija/produkcija/otopitelnye-pribory/konvektory/ | 3
KNV 43, 140х3600 (MOL) | KNV 43 | MOL | 140 | 194 | 3600 | 0 | 0 | 0 | 43-140-3600 | Вентильный конвектор «Kermi», тип 43, схема подключения MOL, высота 140, длина 3600, с крышкой | 0 | KNV4301403602MOL1K | ООО «АФГ РУС» тел.+7(495)646-27-19 | https://www.kermi.ru/sistemy-otoplenija/produkcija/otopitelnye-pribory/konvektory/ | 3
KNV 43, 140х3800 (MOL) | KNV 43 | MOL | 140 | 194 | 3800 | 0 | 0 | 0 | 43-140-3800 | Вентильный конвектор «Kermi», тип 43, схема подключения MOL, высота 140, длина 3800, с крышкой | 0 | KNV4301403802MOL1K | ООО «АФГ РУС» тел.+7(495)646-27-19 | https://www.kermi.ru/sistemy-otoplenija/produkcija/otopitelnye-pribory/konvektory/ | 3
KNV 43, 140х4000 (MOL) | KNV 43 | MOL | 140 | 194 | 4000 | 0 | 0 | 0 | 43-140-4000 | Вентильный конвектор «Kermi», тип 43, схема подключения MOL, высота 140, длина 4000, с крышкой | 0 | KNV4301404002MOL1K | ООО «АФГ РУС» тел.+7(495)646-27-19 | https://www.kermi.ru/sistemy-otoplenija/produkcija/otopitelnye-pribory/konvektory/ | 3
KNV 43, 140х4200 (MOL) | KNV 43 | MOL | 140 | 194 | 4200 | 0 | 0 | 0 | 43-140-4200 | Вентильный конвектор «Kermi», тип 43, схема подключения MOL, высота 140, длина 4200, с крышкой | 0 | KNV4301404202MOL1K | ООО «АФГ РУС» тел.+7(495)646-27-19 | https://www.kermi.ru/sistemy-otoplenija/produkcija/otopitelnye-pribory/konvektory/ | 3
KNV 43, 140х4400 (MOL) | KNV 43 | MOL | 140 | 194 | 4400 | 0 | 0 | 0 | 43-140-4400 | Вентильный конвектор «Kermi», тип 43, схема подключения MOL, высота 140, длина 4400, с крышкой | 0 | KNV4301404402MOL1K | ООО «АФГ РУС» тел.+7(495)646-27-19 | https://www.kermi.ru/sistemy-otoplenija/produkcija/otopitelnye-pribory/konvektory/ | 3
KNV 43, 140х4600 (MOL) | KNV 43 | MOL | 140 | 194 | 4600 | 0 | 0 | 0 | 43-140-4600 | Вентильный конвектор «Kermi», тип 43, схема подключения MOL, высота 140, длина 4600, с крышкой | 0 | KNV4301404602MOL1K | ООО «АФГ РУС» тел.+7(495)646-27-19 | https://www.kermi.ru/sistemy-otoplenija/produkcija/otopitelnye-pribory/konvektory/ | 3
KNV 43, 140х4800 (MOL) | KNV 43 | MOL | 140 | 194 | 4800 | 0 | 0 | 0 | 43-140-4800 | Вентильный конвектор «Kermi», тип 43, схема подключения MOL, высота 140, длина 4800, с крышкой | 0 | KNV4301404802MOL1K | ООО «АФГ РУС» тел.+7(495)646-27-19 | https://www.kermi.ru/sistemy-otoplenija/produkcija/otopitelnye-pribory/konvektory/ | 3
KNV 54, 140х500 (MOL) | KNV 54 | MOL | 140 | 255 | 500 | 0 | 0 | 0 | 54-140-500 | Вентильный конвектор «Kermi», тип 54, схема подключения MOL, высота 140, длина 500, с крышкой | 0 | KNV5401400502MOL1K | ООО «АФГ РУС» тел.+7(495)646-27-19 | https://www.kermi.ru/sistemy-otoplenija/produkcija/otopitelnye-pribory/konvektory/ | 3
KNV 54, 140х600 (MOL) | KNV 54 | MOL | 140 | 255 | 600 | 0 | 0 | 0 | 54-140-600 | Вентильный конвектор «Kermi», тип 54, схема подключения MOL, высота 140, длина 600, с крышкой | 0 | KNV5401400602MOL1K | ООО «АФГ РУС» тел.+7(495)646-27-19 | https://www.kermi.ru/sistemy-otoplenija/produkcija/otopitelnye-pribory/konvektory/ | 3
KNV 54, 140х700 (MOL) | KNV 54 | MOL | 140 | 255 | 700 | 0 | 0 | 0 | 54-140-700 | Вентильный конвектор «Kermi», тип 54, схема подключения MOL, высота 140, длина 700, с крышкой | 0 | KNV5401400702MOL1K | ООО «АФГ РУС» тел.+7(495)646-27-19 | https://www.kermi.ru/sistemy-otoplenija/produkcija/otopitelnye-pribory/konvektory/ | 3
KNV 54, 140х800 (MOL) | KNV 54 | MOL | 140 | 255 | 800 | 0 | 0 | 0 | 54-140-800 | Вентильный конвектор «Kermi», тип 54, схема подключения MOL, высота 140, длина 800, с крышкой | 0 | KNV5401400802MOL1K | ООО «АФГ РУС» тел.+7(495)646-27-19 | https://www.kermi.ru/sistemy-otoplenija/produkcija/otopitelnye-pribory/konvektory/ | 3
KNV 54, 140х900 (MOL) | KNV 54 | MOL | 140 | 255 | 900 | 0 | 0 | 0 | 54-140-900 | Вентильный конвектор «Kermi», тип 54, схема подключения MOL, высота 140, длина 900, с крышкой | 0 | KNV5401400902MOL1K | ООО «АФГ РУС» тел.+7(495)646-27-19 | https://www.kermi.ru/sistemy-otoplenija/produkcija/otopitelnye-pribory/konvektory/ | 3
KNV 54, 140х1000 (MOL) | KNV 54 | MOL | 140 | 255 | 1000 | 0 | 0 | 0 | 54-140-1000 | Вентильный конвектор «Kermi», тип 54, схема подключения MOL, высота 140, длина 1000, с крышкой | 0 | KNV5401401002MOL1K | ООО «АФГ РУС» тел.+7(495)646-27-19 | https://www.kermi.ru/sistemy-otoplenija/produkcija/otopitelnye-pribory/konvektory/ | 3
KNV 54, 140х1100 (MOL) | KNV 54 | MOL | 140 | 255 | 1100 | 0 | 0 | 0 | 54-140-1100 | Вентильный конвектор «Kermi», тип 54, схема подключения MOL, высота 140, длина 1100, с крышкой | 0 | KNV5401401102MOL1K | ООО «АФГ РУС» тел.+7(495)646-27-19 | https://www.kermi.ru/sistemy-otoplenija/produkcija/otopitelnye-pribory/konvektory/ | 3
KNV 54, 140х1200 (MOL) | KNV 54 | MOL | 140 | 255 | 1200 | 0 | 0 | 0 | 54-140-1200 | Вентильный конвектор «Kermi», тип 54, схема подключения MOL, высота 140, длина 1200, с крышкой | 0 | KNV5401401202MOL1K | ООО «АФГ РУС» тел.+7(495)646-27-19 | https://www.kermi.ru/sistemy-otoplenija/produkcija/otopitelnye-pribory/konvektory/ | 3
KNV 54, 140х1300 (MOL) | KNV 54 | MOL | 140 | 255 | 1300 | 0 | 0 | 0 | 54-140-1300 | Вентильный конвектор «Kermi», тип 54, схема подключения MOL, высота 140, длина 1300, с крышкой | 0 | KNV5401401302MOL1K | ООО «АФГ РУС» тел.+7(495)646-27-19 | https://www.kermi.ru/sistemy-otoplenija/produkcija/otopitelnye-pribory/konvektory/ | 3
KNV 54, 140х1400 (MOL) | KNV 54 | MOL | 140 | 255 | 1400 | 0 | 0 | 0 | 54-140-1400 | Вентильный конвектор «Kermi», тип 54, схема подключения MOL, высота 140, длина 1400, с крышкой | 0 | KNV5401401402MOL1K | ООО «АФГ РУС» тел.+7(495)646-27-19 | https://www.kermi.ru/sistemy-otoplenija/produkcija/otopitelnye-pribory/konvektory/ | 3
KNV 54, 140х1500 (MOL) | KNV 54 | MOL | 140 | 255 | 1500 | 0 | 0 | 0 | 54-140-1500 | Вентильный конвектор «Kermi», тип 54, схема подключения MOL, высота 140, длина 1500, с крышкой | 0 | KNV5401401502MOL1K | ООО «АФГ РУС» тел.+7(495)646-27-19 | https://www.kermi.ru/sistemy-otoplenija/produkcija/otopitelnye-pribory/konvektory/ | 3
KNV 54, 140х1600 (MOL) | KNV 54 | MOL | 140 | 255 | 1600 | 0 | 0 | 0 | 54-140-1600 | Вентильный конвектор «Kermi», тип 54, схема подключения MOL, высота 140, длина 1600, с крышкой | 0 | KNV5401401602MOL1K | ООО «АФГ РУС» тел.+7(495)646-27-19 | https://www.kermi.ru/sistemy-otoplenija/produkcija/otopitelnye-pribory/konvektory/ | 3
KNV 54, 140х1700 (MOL) | KNV 54 | MOL | 140 | 255 | 1700 | 0 | 0 | 0 | 54-140-1700 | Вентильный конвектор «Kermi», тип 54, схема подключения MOL, высота 140, длина 1700, с крышкой | 0 | KNV5401401702MOL1K | ООО «АФГ РУС» тел.+7(495)646-27-19 | https://www.kermi.ru/sistemy-otoplenija/produkcija/otopitelnye-pribory/konvektory/ | 3
KNV 54, 140х1800 (MOL) | KNV 54 | MOL | 140 | 255 | 1800 | 0 | 0 | 0 | 54-140-1800 | Вентильный конвектор «Kermi», тип 54, схема подключения MOL, высота 140, длина 1800, с крышкой | 0 | KNV5401401802MOL1K | ООО «АФГ РУС» тел.+7(495)646-27-19 | https://www.kermi.ru/sistemy-otoplenija/produkcija/otopitelnye-pribory/konvektory/ | 3
KNV 54, 140х1900 (MOL) | KNV 54 | MOL | 140 | 255 | 1900 | 0 | 0 | 0 | 54-140-1900 | Вентильный конвектор «Kermi», тип 54, схема подключения MOL, высота 140, длина 1900, с крышкой | 0 | KNV5401401902MOL1K | ООО «АФГ РУС» тел.+7(495)646-27-19 | https://www.kermi.ru/sistemy-otoplenija/produkcija/otopitelnye-pribory/konvektory/ | 3
KNV 54, 140х2000 (MOL) | KNV 54 | MOL | 140 | 255 | 2000 | 0 | 0 | 0 | 54-140-2000 | Вентильный конвектор «Kermi», тип 54, схема подключения MOL, высота 140, длина 2000, с крышкой | 0 | KNV5401402002MOL1K | ООО «АФГ РУС» тел.+7(495)646-27-19 | https://www.kermi.ru/sistemy-otoplenija/produkcija/otopitelnye-pribory/konvektory/ | 3
KNV 54, 140х2200 (MOL) | KNV 54 | MOL | 140 | 255 | 2200 | 0 | 0 | 0 | 54-140-2200 | Вентильный конвектор «Kermi», тип 54, схема подключения MOL, высота 140, длина 2200, с крышкой | 0 | KNV5401402202MOL1K | ООО «АФГ РУС» тел.+7(495)646-27-19 | https://www.kermi.ru/sistemy-otoplenija/produkcija/otopitelnye-pribory/konvektory/ | 3
KNV 54, 140х2400 (MOL) | KNV 54 | MOL | 140 | 255 | 2400 | 0 | 0 | 0 | 54-140-2400 | Вентильный конвектор «Kermi», тип 54, схема подключения MOL, высота 140, длина 2400, с крышкой | 0 | KNV5401402402MOL1K | ООО «АФГ РУС» тел.+7(495)646-27-19 | https://www.kermi.ru/sistemy-otoplenija/produkcija/otopitelnye-pribory/konvektory/ | 3
KNV 54, 140х2600 (MOL) | KNV 54 | MOL | 140 | 255 | 2600 | 0 | 0 | 0 | 54-140-2600 | Вентильный конвектор «Kermi», тип 54, схема подключения MOL, высота 140, длина 2600, с крышкой | 0 | KNV5401402602MOL1K | ООО «АФГ РУС» тел.+7(495)646-27-19 | https://www.kermi.ru/sistemy-otoplenija/produkcija/otopitelnye-pribory/konvektory/ | 3
KNV 54, 140х2800 (MOL) | KNV 54 | MOL | 140 | 255 | 2800 | 0 | 0 | 0 | 54-140-2800 | Вентильный конвектор «Kermi», тип 54, схема подключения MOL, высота 140, длина 2800, с крышкой | 0 | KNV5401402802MOL1K | ООО «АФГ РУС» тел.+7(495)646-27-19 | https://www.kermi.ru/sistemy-otoplenija/produkcija/otopitelnye-pribory/konvektory/ | 3
KNV 54, 140х3000 (MOL) | KNV 54 | MOL | 140 | 255 | 3000 | 0 | 0 | 0 | 54-140-3000 | Вентильный конвектор «Kermi», тип 54, схема подключения MOL, высота 140, длина 3000, с крышкой | 0 | KNV5401403002MOL1K | ООО «АФГ РУС» тел.+7(495)646-27-19 | https://www.kermi.ru/sistemy-otoplenija/produkcija/otopitelnye-pribory/konvektory/ | 3
KNV 54, 140х3200 (MOL) | KNV 54 | MOL | 140 | 255 | 3200 | 0 | 0 | 0 | 54-140-3200 | Вентильный конвектор «Kermi», тип 54, схема подключения MOL, высота 140, длина 3200, с крышкой | 0 | KNV5401403202MOL1K | ООО «АФГ РУС» тел.+7(495)646-27-19 | https://www.kermi.ru/sistemy-otoplenija/produkcija/otopitelnye-pribory/konvektory/ | 3
KNV 54, 140х3400 (MOL) | KNV 54 | MOL | 140 | 255 | 3400 | 0 | 0 | 0 | 54-140-3400 | Вентильный конвектор «Kermi», тип 54, схема подключения MOL, высота 140, длина 3400, с крышкой | 0 | KNV5401403402MOL1K | ООО «АФГ РУС» тел.+7(495)646-27-19 | https://www.kermi.ru/sistemy-otoplenija/produkcija/otopitelnye-pribory/konvektory/ | 3
KNV 54, 140х3600 (MOL) | KNV 54 | MOL | 140 | 255 | 3600 | 0 | 0 | 0 | 54-140-3600 | Вентильный конвектор «Kermi», тип 54, схема подключения MOL, высота 140, длина 3600, с крышкой | 0 | KNV5401403602MOL1K | ООО «АФГ РУС» тел.+7(495)646-27-19 | https://www.kermi.ru/sistemy-otoplenija/produkcija/otopitelnye-pribory/konvektory/ | 3
KNV 54, 140х3800 (MOL) | KNV 54 | MOL | 140 | 255 | 3800 | 0 | 0 | 0 | 54-140-3800 | Вентильный конвектор «Kermi», тип 54, схема подключения MOL, высота 140, длина 3800, с крышкой | 0 | KNV5401403802MOL1K | ООО «АФГ РУС» тел.+7(495)646-27-19 | https://www.kermi.ru/sistemy-otoplenija/produkcija/otopitelnye-pribory/konvektory/ | 3
KNV 21, 210х500 (MOL) | KNV 21 | MOL | 210 | 72 | 500 | 0 | 0 | 0 | 21-210-500 | Вентильный конвектор «Kermi», тип 21, схема подключения MOL, высота 210, длина 500, с крышкой | 0 | KNV2102100502MOL1K | ООО «АФГ РУС» тел.+7(495)646-27-19 | https://www.kermi.ru/sistemy-otoplenija/produkcija/otopitelnye-pribory/konvektory/ | 3
KNV 21, 210х600 (MOL) | KNV 21 | MOL | 210 | 72 | 600 | 0 | 0 | 0 | 21-210-600 | Вентильный конвектор «Kermi», тип 21, схема подключения MOL, высота 210, длина 600, с крышкой | 0 | KNV2102100602MOL1K | ООО «АФГ РУС» тел.+7(495)646-27-19 | https://www.kermi.ru/sistemy-otoplenija/produkcija/otopitelnye-pribory/konvektory/ | 3
KNV 21, 210х700 (MOL) | KNV 21 | MOL | 210 | 72 | 700 | 0 | 0 | 0 | 21-210-700 | Вентильный конвектор «Kermi», тип 21, схема подключения MOL, высота 210, длина 700, с крышкой | 0 | KNV2102100702MOL1K | ООО «АФГ РУС» тел.+7(495)646-27-19 | https://www.kermi.ru/sistemy-otoplenija/produkcija/otopitelnye-pribory/konvektory/ | 3
KNV 21, 210х800 (MOL) | KNV 21 | MOL | 210 | 72 | 800 | 0 | 0 | 0 | 21-210-800 | Вентильный конвектор «Kermi», тип 21, схема подключения MOL, высота 210, длина 800, с крышкой | 0 | KNV2102100802MOL1K | ООО «АФГ РУС» тел.+7(495)646-27-19 | https://www.kermi.ru/sistemy-otoplenija/produkcija/otopitelnye-pribory/konvektory/ | 3
KNV 21, 210х900 (MOL) | KNV 21 | MOL | 210 | 72 | 900 | 0 | 0 | 0 | 21-210-900 | Вентильный конвектор «Kermi», тип 21, схема подключения MOL, высота 210, длина 900, с крышкой | 0 | KNV2102100902MOL1K | ООО «АФГ РУС» тел.+7(495)646-27-19 | https://www.kermi.ru/sistemy-otoplenija/produkcija/otopitelnye-pribory/konvektory/ | 3
KNV 21, 210х1000 (MOL) | KNV 21 | MOL | 210 | 72 | 1000 | 0 | 0 | 0 | 21-210-1000 | Вентильный конвектор «Kermi», тип 21, схема подключения MOL, высота 210, длина 1000, с крышкой | 0 | KNV2102101002MOL1K | ООО «АФГ РУС» тел.+7(495)646-27-19 | https://www.kermi.ru/sistemy-otoplenija/produkcija/otopitelnye-pribory/konvektory/ | 3
KNV 21, 210х1100 (MOL) | KNV 21 | MOL | 210 | 72 | 1100 | 0 | 0 | 0 | 21-210-1100 | Вентильный конвектор «Kermi», тип 21, схема подключения MOL, высота 210, длина 1100, с крышкой | 0 | KNV2102101102MOL1K | ООО «АФГ РУС» тел.+7(495)646-27-19 | https://www.kermi.ru/sistemy-otoplenija/produkcija/otopitelnye-pribory/konvektory/ | 3
KNV 21, 210х1200 (MOL) | KNV 21 | MOL | 210 | 72 | 1200 | 0 | 0 | 0 | 21-210-1200 | Вентильный конвектор «Kermi», тип 21, схема подключения MOL, высота 210, длина 1200, с крышкой | 0 | KNV2102101202MOL1K | ООО «АФГ РУС» тел.+7(495)646-27-19 | https://www.kermi.ru/sistemy-otoplenija/produkcija/otopitelnye-pribory/konvektory/ | 3
KNV 21, 210х1300 (MOL) | KNV 21 | MOL | 210 | 72 | 1300 | 0 | 0 | 0 | 21-210-1300 | Вентильный конвектор «Kermi», тип 21, схема подключения MOL, высота 210, длина 1300, с крышкой | 0 | KNV2102101302MOL1K | ООО «АФГ РУС» тел.+7(495)646-27-19 | https://www.kermi.ru/sistemy-otoplenija/produkcija/otopitelnye-pribory/konvektory/ | 3
KNV 21, 210х1400 (MOL) | KNV 21 | MOL | 210 | 72 | 1400 | 0 | 0 | 0 | 21-210-1400 | Вентильный конвектор «Kermi», тип 21, схема подключения MOL, высота 210, длина 1400, с крышкой | 0 | KNV2102101402MOL1K | ООО «АФГ РУС» тел.+7(495)646-27-19 | https://www.kermi.ru/sistemy-otoplenija/produkcija/otopitelnye-pribory/konvektory/ | 3
KNV 21, 210х1500 (MOL) | KNV 21 | MOL | 210 | 72 | 1500 | 0 | 0 | 0 | 21-210-1500 | Вентильный конвектор «Kermi», тип 21, схема подключения MOL, высота 210, длина 1500, с крышкой | 0 | KNV2102101502MOL1K | ООО «АФГ РУС» тел.+7(495)646-27-19 | https://www.kermi.ru/sistemy-otoplenija/produkcija/otopitelnye-pribory/konvektory/ | 3
KNV 21, 210х1600 (MOL) | KNV 21 | MOL | 210 | 72 | 1600 | 0 | 0 | 0 | 21-210-1600 | Вентильный конвектор «Kermi», тип 21, схема подключения MOL, высота 210, длина 1600, с крышкой | 0 | KNV2102101602MOL1K | ООО «АФГ РУС» тел.+7(495)646-27-19 | https://www.kermi.ru/sistemy-otoplenija/produkcija/otopitelnye-pribory/konvektory/ | 3
KNV 21, 210х1700 (MOL) | KNV 21 | MOL | 210 | 72 | 1700 | 0 | 0 | 0 | 21-210-1700 | Вентильный конвектор «Kermi», тип 21, схема подключения MOL, высота 210, длина 1700, с крышкой | 0 | KNV2102101702MOL1K | ООО «АФГ РУС» тел.+7(495)646-27-19 | https://www.kermi.ru/sistemy-otoplenija/produkcija/otopitelnye-pribory/konvektory/ | 3
KNV 21, 210х1800 (MOL) | KNV 21 | MOL | 210 | 72 | 1800 | 0 | 0 | 0 | 21-210-1800 | Вентильный конвектор «Kermi», тип 21, схема подключения MOL, высота 210, длина 1800, с крышкой | 0 | KNV2102101802MOL1K | ООО «АФГ РУС» тел.+7(495)646-27-19 | https://www.kermi.ru/sistemy-otoplenija/produkcija/otopitelnye-pribory/konvektory/ | 3
KNV 21, 210х1900 (MOL) | KNV 21 | MOL | 210 | 72 | 1900 | 0 | 0 | 0 | 21-210-1900 | Вентильный конвектор «Kermi», тип 21, схема подключения MOL, высота 210, длина 1900, с крышкой | 0 | KNV2102101902MOL1K | ООО «АФГ РУС» тел.+7(495)646-27-19 | https://www.kermi.ru/sistemy-otoplenija/produkcija/otopitelnye-pribory/konvektory/ | 3
KNV 21, 210х2000 (MOL) | KNV 21 | MOL | 210 | 72 | 2000 | 0 | 0 | 0 | 21-210-2000 | Вентильный конвектор «Kermi», тип 21, схема подключения MOL, высота 210, длина 2000, с крышкой | 0 | KNV2102102002MOL1K | ООО «АФГ РУС» тел.+7(495)646-27-19 | https://www.kermi.ru/sistemy-otoplenija/produkcija/otopitelnye-pribory/konvektory/ | 3
KNV 21, 210х2200 (MOL) | KNV 21 | MOL | 210 | 72 | 2200 | 0 | 0 | 0 | 21-210-2200 | Вентильный конвектор «Kermi», тип 21, схема подключения MOL, высота 210, длина 2200, с крышкой | 0 | KNV2102102202MOL1K | ООО «АФГ РУС» тел.+7(495)646-27-19 | https://www.kermi.ru/sistemy-otoplenija/produkcija/otopitelnye-pribory/konvektory/ | 3
KNV 21, 210х2400 (MOL) | KNV 21 | MOL | 210 | 72 | 2400 | 0 | 0 | 0 | 21-210-2400 | Вентильный конвектор «Kermi», тип 21, схема подключения MOL, высота 210, длина 2400, с крышкой | 0 | KNV2102102402MOL1K | ООО «АФГ РУС» тел.+7(495)646-27-19 | https://www.kermi.ru/sistemy-otoplenija/produkcija/otopitelnye-pribory/konvektory/ | 3
KNV 21, 210х2600 (MOL) | KNV 21 | MOL | 210 | 72 | 2600 | 0 | 0 | 0 | 21-210-2600 | Вентильный конвектор «Kermi», тип 21, схема подключения MOL, высота 210, длина 2600, с крышкой | 0 | KNV2102102602MOL1K | ООО «АФГ РУС» тел.+7(495)646-27-19 | https://www.kermi.ru/sistemy-otoplenija/produkcija/otopitelnye-pribory/konvektory/ | 3
KNV 21, 210х2800 (MOL) | KNV 21 | MOL | 210 | 72 | 2800 | 0 | 0 | 0 | 21-210-2800 | Вентильный конвектор «Kermi», тип 21, схема подключения MOL, высота 210, длина 2800, с крышкой | 0 | KNV2102102802MOL1K | ООО «АФГ РУС» тел.+7(495)646-27-19 | https://www.kermi.ru/sistemy-otoplenija/produkcija/otopitelnye-pribory/konvektory/ | 3
KNV 21, 210х3000 (MOL) | KNV 21 | MOL | 210 | 72 | 3000 | 0 | 0 | 0 | 21-210-3000 | Вентильный конвектор «Kermi», тип 21, схема подключения MOL, высота 210, длина 3000, с крышкой | 0 | KNV2102103002MOL1K | ООО «АФГ РУС» тел.+7(495)646-27-19 | https://www.kermi.ru/sistemy-otoplenija/produkcija/otopitelnye-pribory/konvektory/ | 3
KNV 21, 210х3200 (MOL) | KNV 21 | MOL | 210 | 72 | 3200 | 0 | 0 | 0 | 21-210-3200 | Вентильный конвектор «Kermi», тип 21, схема подключения MOL, высота 210, длина 3200, с крышкой | 0 | KNV2102103202MOL1K | ООО «АФГ РУС» тел.+7(495)646-27-19 | https://www.kermi.ru/sistemy-otoplenija/produkcija/otopitelnye-pribory/konvektory/ | 3
KNV 21, 210х3400 (MOL) | KNV 21 | MOL | 210 | 72 | 3400 | 0 | 0 | 0 | 21-210-3400 | Вентильный конвектор «Kermi», тип 21, схема подключения MOL, высота 210, длина 3400, с крышкой | 0 | KNV2102103402MOL1K | ООО «АФГ РУС» тел.+7(495)646-27-19 | https://www.kermi.ru/sistemy-otoplenija/produkcija/otopitelnye-pribory/konvektory/ | 3
KNV 21, 210х3600 (MOL) | KNV 21 | MOL | 210 | 72 | 3600 | 0 | 0 | 0 | 21-210-3600 | Вентильный конвектор «Kermi», тип 21, схема подключения MOL, высота 210, длина 3600, с крышкой | 0 | KNV2102103602MOL1K | ООО «АФГ РУС» тел.+7(495)646-27-19 | https://www.kermi.ru/sistemy-otoplenija/produkcija/otopitelnye-pribory/konvektory/ | 3
KNV 21, 210х3800 (MOL) | KNV 21 | MOL | 210 | 72 | 3800 | 0 | 0 | 0 | 21-210-3800 | Вентильный конвектор «Kermi», тип 21, схема подключения MOL, высота 210, длина 3800, с крышкой | 0 | KNV2102103802MOL1K | ООО «АФГ РУС» тел.+7(495)646-27-19 | https://www.kermi.ru/sistemy-otoplenija/produkcija/otopitelnye-pribory/konvektory/ | 3
KNV 21, 210х4000 (MOL) | KNV 21 | MOL | 210 | 72 | 4000 | 0 | 0 | 0 | 21-210-4000 | Вентильный конвектор «Kermi», тип 21, схема подключения MOL, высота 210, длина 4000, с крышкой | 0 | KNV2102104002MOL1K | ООО «АФГ РУС» тел.+7(495)646-27-19 | https://www.kermi.ru/sistemy-otoplenija/produkcija/otopitelnye-pribory/konvektory/ | 3
KNV 21, 210х4200 (MOL) | KNV 21 | MOL | 210 | 72 | 4200 | 0 | 0 | 0 | 21-210-4200 | Вентильный конвектор «Kermi», тип 21, схема подключения MOL, высота 210, длина 4200, с крышкой | 0 | KNV2102104202MOL1K | ООО «АФГ РУС» тел.+7(495)646-27-19 | https://www.kermi.ru/sistemy-otoplenija/produkcija/otopitelnye-pribory/konvektory/ | 3
KNV 21, 210х4400 (MOL) | KNV 21 | MOL | 210 | 72 | 4400 | 0 | 0 | 0 | 21-210-4400 | Вентильный конвектор «Kermi», тип 21, схема подключения MOL, высота 210, длина 4400, с крышкой | 0 | KNV2102104402MOL1K | ООО «АФГ РУС» тел.+7(495)646-27-19 | https://www.kermi.ru/sistemy-otoplenija/produkcija/otopitelnye-pribory/konvektory/ | 3
KNV 21, 210х4600 (MOL) | KNV 21 | MOL | 210 | 72 | 4600 | 0 | 0 | 0 | 21-210-4600 | Вентильный конвектор «Kermi», тип 21, схема подключения MOL, высота 210, длина 4600, с крышкой | 0 | KNV2102104602MOL1K | ООО «АФГ РУС» тел.+7(495)646-27-19 | https://www.kermi.ru/sistemy-otoplenija/produkcija/otopitelnye-pribory/konvektory/ | 3
KNV 21, 210х4800 (MOL) | KNV 21 | MOL | 210 | 72 | 4800 | 0 | 0 | 0 | 21-210-4800 | Вентильный конвектор «Kermi», тип 21, схема подключения MOL, высота 210, длина 4800, с крышкой | 0 | KNV2102104802MOL1K | ООО «АФГ РУС» тел.+7(495)646-27-19 | https://www.kermi.ru/sistemy-otoplenija/produkcija/otopitelnye-pribory/konvektory/ | 3
KNV 21, 210х5000 (MOL) | KNV 21 | MOL | 210 | 72 | 5000 | 0 | 0 | 0 | 21-210-5000 | Вентильный конвектор «Kermi», тип 21, схема подключения MOL, высота 210, длина 5000, с крышкой | 0 | KNV2102105002MOL1K | ООО «АФГ РУС» тел.+7(495)646-27-19 | https://www.kermi.ru/sistemy-otoplenija/produkcija/otopitelnye-pribory/konvektory/ | 3
KNV 21, 210х5200 (MOL) | KNV 21 | MOL | 210 | 72 | 5200 | 0 | 0 | 0 | 21-210-5200 | Вентильный конвектор «Kermi», тип 21, схема подключения MOL, высота 210, длина 5200, с крышкой | 0 | KNV2102105202MOL1K | ООО «АФГ РУС» тел.+7(495)646-27-19 | https://www.kermi.ru/sistemy-otoplenija/produkcija/otopitelnye-pribory/konvektory/ | 3
KNV 21, 210х5400 (MOL) | KNV 21 | MOL | 210 | 72 | 5400 | 0 | 0 | 0 | 21-210-5400 | Вентильный конвектор «Kermi», тип 21, схема подключения MOL, высота 210, длина 5400, с крышкой | 0 | KNV2102105402MOL1K | ООО «АФГ РУС» тел.+7(495)646-27-19 | https://www.kermi.ru/sistemy-otoplenija/produkcija/otopitelnye-pribory/konvektory/ | 3
KNV 21, 210х5600 (MOL) | KNV 21 | MOL | 210 | 72 | 5600 | 0 | 0 | 0 | 21-210-5600 | Вентильный конвектор «Kermi», тип 21, схема подключения MOL, высота 210, длина 5600, с крышкой | 0 | KNV2102105602MOL1K | ООО «АФГ РУС» тел.+7(495)646-27-19 | https://www.kermi.ru/sistemy-otoplenija/produkcija/otopitelnye-pribory/konvektory/ | 3
KNV 21, 210х5800 (MOL) | KNV 21 | MOL | 210 | 72 | 5800 | 0 | 0 | 0 | 21-210-5800 | Вентильный конвектор «Kermi», тип 21, схема подключения MOL, высота 210, длина 5800, с крышкой | 0 | KNV2102105802MOL1K | ООО «АФГ РУС» тел.+7(495)646-27-19 | https://www.kermi.ru/sistemy-otoplenija/produkcija/otopitelnye-pribory/konvektory/ | 3
KNV 21, 210х6000 (MOL) | KNV 21 | MOL | 210 | 72 | 6000 | 0 | 0 | 0 | 21-210-6000 | Вентильный конвектор «Kermi», тип 21, схема подключения MOL, высота 210, длина 6000, с крышкой | 0 | KNV2102106002MOL1K | ООО «АФГ РУС» тел.+7(495)646-27-19 | https://www.kermi.ru/sistemy-otoplenija/produkcija/otopitelnye-pribory/konvektory/ | 3
KNV 22, 210х500 (MOL) | KNV 22 | MOL | 210 | 122 | 500 | 0 | 0 | 0 | 22-210-500 | Вентильный конвектор «Kermi», тип 22, схема подключения MOL, высота 210, длина 500, с крышкой | 0 | KNV2202100502MOL1K | ООО «АФГ РУС» тел.+7(495)646-27-19 | https://www.kermi.ru/sistemy-otoplenija/produkcija/otopitelnye-pribory/konvektory/ | 3
KNV 22, 210х600 (MOL) | KNV 22 | MOL | 210 | 122 | 600 | 0 | 0 | 0 | 22-210-600 | Вентильный конвектор «Kermi», тип 22, схема подключения MOL, высота 210, длина 600, с крышкой | 0 | KNV2202100602MOL1K | ООО «АФГ РУС» тел.+7(495)646-27-19 | https://www.kermi.ru/sistemy-otoplenija/produkcija/otopitelnye-pribory/konvektory/ | 3
KNV 22, 210х700 (MOL) | KNV 22 | MOL | 210 | 122 | 700 | 0 | 0 | 0 | 22-210-700 | Вентильный конвектор «Kermi», тип 22, схема подключения MOL, высота 210, длина 700, с крышкой | 0 | KNV2202100702MOL1K | ООО «АФГ РУС» тел.+7(495)646-27-19 | https://www.kermi.ru/sistemy-otoplenija/produkcija/otopitelnye-pribory/konvektory/ | 3
KNV 22, 210х800 (MOL) | KNV 22 | MOL | 210 | 122 | 800 | 0 | 0 | 0 | 22-210-800 | Вентильный конвектор «Kermi», тип 22, схема подключения MOL, высота 210, длина 800, с крышкой | 0 | KNV2202100802MOL1K | ООО «АФГ РУС» тел.+7(495)646-27-19 | https://www.kermi.ru/sistemy-otoplenija/produkcija/otopitelnye-pribory/konvektory/ | 3
KNV 22, 210х900 (MOL) | KNV 22 | MOL | 210 | 122 | 900 | 0 | 0 | 0 | 22-210-900 | Вентильный конвектор «Kermi», тип 22, схема подключения MOL, высота 210, длина 900, с крышкой | 0 | KNV2202100902MOL1K | ООО «АФГ РУС» тел.+7(495)646-27-19 | https://www.kermi.ru/sistemy-otoplenija/produkcija/otopitelnye-pribory/konvektory/ | 3
KNV 22, 210х1000 (MOL) | KNV 22 | MOL | 210 | 122 | 1000 | 0 | 0 | 0 | 22-210-1000 | Вентильный конвектор «Kermi», тип 22, схема подключения MOL, высота 210, длина 1000, с крышкой | 0 | KNV2202101002MOL1K | ООО «АФГ РУС» тел.+7(495)646-27-19 | https://www.kermi.ru/sistemy-otoplenija/produkcija/otopitelnye-pribory/konvektory/ | 3
KNV 22, 210х1100 (MOL) | KNV 22 | MOL | 210 | 122 | 1100 | 0 | 0 | 0 | 22-210-1100 | Вентильный конвектор «Kermi», тип 22, схема подключения MOL, высота 210, длина 1100, с крышкой | 0 | KNV2202101102MOL1K | ООО «АФГ РУС» тел.+7(495)646-27-19 | https://www.kermi.ru/sistemy-otoplenija/produkcija/otopitelnye-pribory/konvektory/ | 3
KNV 22, 210х1200 (MOL) | KNV 22 | MOL | 210 | 122 | 1200 | 0 | 0 | 0 | 22-210-1200 | Вентильный конвектор «Kermi», тип 22, схема подключения MOL, высота 210, длина 1200, с крышкой | 0 | KNV2202101202MOL1K | ООО «АФГ РУС» тел.+7(495)646-27-19 | https://www.kermi.ru/sistemy-otoplenija/produkcija/otopitelnye-pribory/konvektory/ | 3
KNV 22, 210х1300 (MOL) | KNV 22 | MOL | 210 | 122 | 1300 | 0 | 0 | 0 | 22-210-1300 | Вентильный конвектор «Kermi», тип 22, схема подключения MOL, высота 210, длина 1300, с крышкой | 0 | KNV2202101302MOL1K | ООО «АФГ РУС» тел.+7(495)646-27-19 | https://www.kermi.ru/sistemy-otoplenija/produkcija/otopitelnye-pribory/konvektory/ | 3
KNV 22, 210х1400 (MOL) | KNV 22 | MOL | 210 | 122 | 1400 | 0 | 0 | 0 | 22-210-1400 | Вентильный конвектор «Kermi», тип 22, схема подключения MOL, высота 210, длина 1400, с крышкой | 0 | KNV2202101402MOL1K | ООО «АФГ РУС» тел.+7(495)646-27-19 | https://www.kermi.ru/sistemy-otoplenija/produkcija/otopitelnye-pribory/konvektory/ | 3
KNV 22, 210х1500 (MOL) | KNV 22 | MOL | 210 | 122 | 1500 | 0 | 0 | 0 | 22-210-1500 | Вентильный конвектор «Kermi», тип 22, схема подключения MOL, высота 210, длина 1500, с крышкой | 0 | KNV2202101502MOL1K | ООО «АФГ РУС» тел.+7(495)646-27-19 | https://www.kermi.ru/sistemy-otoplenija/produkcija/otopitelnye-pribory/konvektory/ | 3
KNV 22, 210х1600 (MOL) | KNV 22 | MOL | 210 | 122 | 1600 | 0 | 0 | 0 | 22-210-1600 | Вентильный конвектор «Kermi», тип 22, схема подключения MOL, высота 210, длина 1600, с крышкой | 0 | KNV2202101602MOL1K | ООО «АФГ РУС» тел.+7(495)646-27-19 | https://www.kermi.ru/sistemy-otoplenija/produkcija/otopitelnye-pribory/konvektory/ | 3
KNV 22, 210х1700 (MOL) | KNV 22 | MOL | 210 | 122 | 1700 | 0 | 0 | 0 | 22-210-1700 | Вентильный конвектор «Kermi», тип 22, схема подключения MOL, высота 210, длина 1700, с крышкой | 0 | KNV2202101702MOL1K | ООО «АФГ РУС» тел.+7(495)646-27-19 | https://www.kermi.ru/sistemy-otoplenija/produkcija/otopitelnye-pribory/konvektory/ | 3
KNV 22, 210х1800 (MOL) | KNV 22 | MOL | 210 | 122 | 1800 | 0 | 0 | 0 | 22-210-1800 | Вентильный конвектор «Kermi», тип 22, схема подключения MOL, высота 210, длина 1800, с крышкой | 0 | KNV2202101802MOL1K | ООО «АФГ РУС» тел.+7(495)646-27-19 | https://www.kermi.ru/sistemy-otoplenija/produkcija/otopitelnye-pribory/konvektory/ | 3
KNV 22, 210х1900 (MOL) | KNV 22 | MOL | 210 | 122 | 1900 | 0 | 0 | 0 | 22-210-1900 | Вентильный конвектор «Kermi», тип 22, схема подключения MOL, высота 210, длина 1900, с крышкой | 0 | KNV2202101902MOL1K | ООО «АФГ РУС» тел.+7(495)646-27-19 | https://www.kermi.ru/sistemy-otoplenija/produkcija/otopitelnye-pribory/konvektory/ | 3
KNV 22, 210х2000 (MOL) | KNV 22 | MOL | 210 | 122 | 2000 | 0 | 0 | 0 | 22-210-2000 | Вентильный конвектор «Kermi», тип 22, схема подключения MOL, высота 210, длина 2000, с крышкой | 0 | KNV2202102002MOL1K | ООО «АФГ РУС» тел.+7(495)646-27-19 | https://www.kermi.ru/sistemy-otoplenija/produkcija/otopitelnye-pribory/konvektory/ | 3
KNV 22, 210х2200 (MOL) | KNV 22 | MOL | 210 | 122 | 2200 | 0 | 0 | 0 | 22-210-2200 | Вентильный конвектор «Kermi», тип 22, схема подключения MOL, высота 210, длина 2200, с крышкой | 0 | KNV2202102202MOL1K | ООО «АФГ РУС» тел.+7(495)646-27-19 | https://www.kermi.ru/sistemy-otoplenija/produkcija/otopitelnye-pribory/konvektory/ | 3
KNV 22, 210х2400 (MOL) | KNV 22 | MOL | 210 | 122 | 2400 | 0 | 0 | 0 | 22-210-2400 | Вентильный конвектор «Kermi», тип 22, схема подключения MOL, высота 210, длина 2400, с крышкой | 0 | KNV2202102402MOL1K | ООО «АФГ РУС» тел.+7(495)646-27-19 | https://www.kermi.ru/sistemy-otoplenija/produkcija/otopitelnye-pribory/konvektory/ | 3
KNV 22, 210х2600 (MOL) | KNV 22 | MOL | 210 | 122 | 2600 | 0 | 0 | 0 | 22-210-2600 | Вентильный конвектор «Kermi», тип 22, схема подключения MOL, высота 210, длина 2600, с крышкой | 0 | KNV2202102602MOL1K | ООО «АФГ РУС» тел.+7(495)646-27-19 | https://www.kermi.ru/sistemy-otoplenija/produkcija/otopitelnye-pribory/konvektory/ | 3
KNV 22, 210х2800 (MOL) | KNV 22 | MOL | 210 | 122 | 2800 | 0 | 0 | 0 | 22-210-2800 | Вентильный конвектор «Kermi», тип 22, схема подключения MOL, высота 210, длина 2800, с крышкой | 0 | KNV2202102802MOL1K | ООО «АФГ РУС» тел.+7(495)646-27-19 | https://www.kermi.ru/sistemy-otoplenija/produkcija/otopitelnye-pribory/konvektory/ | 3
KNV 22, 210х3000 (MOL) | KNV 22 | MOL | 210 | 122 | 3000 | 0 | 0 | 0 | 22-210-3000 | Вентильный конвектор «Kermi», тип 22, схема подключения MOL, высота 210, длина 3000, с крышкой | 0 | KNV2202103002MOL1K | ООО «АФГ РУС» тел.+7(495)646-27-19 | https://www.kermi.ru/sistemy-otoplenija/produkcija/otopitelnye-pribory/konvektory/ | 3
KNV 22, 210х3200 (MOL) | KNV 22 | MOL | 210 | 122 | 3200 | 0 | 0 | 0 | 22-210-3200 | Вентильный конвектор «Kermi», тип 22, схема подключения MOL, высота 210, длина 3200, с крышкой | 0 | KNV2202103202MOL1K | ООО «АФГ РУС» тел.+7(495)646-27-19 | https://www.kermi.ru/sistemy-otoplenija/produkcija/otopitelnye-pribory/konvektory/ | 3
KNV 22, 210х3400 (MOL) | KNV 22 | MOL | 210 | 122 | 3400 | 0 | 0 | 0 | 22-210-3400 | Вентильный конвектор «Kermi», тип 22, схема подключения MOL, высота 210, длина 3400, с крышкой | 0 | KNV2202103402MOL1K | ООО «АФГ РУС» тел.+7(495)646-27-19 | https://www.kermi.ru/sistemy-otoplenija/produkcija/otopitelnye-pribory/konvektory/ | 3
KNV 22, 210х3600 (MOL) | KNV 22 | MOL | 210 | 122 | 3600 | 0 | 0 | 0 | 22-210-3600 | Вентильный конвектор «Kermi», тип 22, схема подключения MOL, высота 210, длина 3600, с крышкой | 0 | KNV2202103602MOL1K | ООО «АФГ РУС» тел.+7(495)646-27-19 | https://www.kermi.ru/sistemy-otoplenija/produkcija/otopitelnye-pribory/konvektory/ | 3
KNV 22, 210х3800 (MOL) | KNV 22 | MOL | 210 | 122 | 3800 | 0 | 0 | 0 | 22-210-3800 | Вентильный конвектор «Kermi», тип 22, схема подключения MOL, высота 210, длина 3800, с крышкой | 0 | KNV2202103802MOL1K | ООО «АФГ РУС» тел.+7(495)646-27-19 | https://www.kermi.ru/sistemy-otoplenija/produkcija/otopitelnye-pribory/konvektory/ | 3
KNV 22, 210х4000 (MOL) | KNV 22 | MOL | 210 | 122 | 4000 | 0 | 0 | 0 | 22-210-4000 | Вентильный конвектор «Kermi», тип 22, схема подключения MOL, высота 210, длина 4000, с крышкой | 0 | KNV2202104002MOL1K | ООО «АФГ РУС» тел.+7(495)646-27-19 | https://www.kermi.ru/sistemy-otoplenija/produkcija/otopitelnye-pribory/konvektory/ | 3
KNV 22, 210х4200 (MOL) | KNV 22 | MOL | 210 | 122 | 4200 | 0 | 0 | 0 | 22-210-4200 | Вентильный конвектор «Kermi», тип 22, схема подключения MOL, высота 210, длина 4200, с крышкой | 0 | KNV2202104202MOL1K | ООО «АФГ РУС» тел.+7(495)646-27-19 | https://www.kermi.ru/sistemy-otoplenija/produkcija/otopitelnye-pribory/konvektory/ | 3
KNV 22, 210х4400 (MOL) | KNV 22 | MOL | 210 | 122 | 4400 | 0 | 0 | 0 | 22-210-4400 | Вентильный конвектор «Kermi», тип 22, схема подключения MOL, высота 210, длина 4400, с крышкой | 0 | KNV2202104402MOL1K | ООО «АФГ РУС» тел.+7(495)646-27-19 | https://www.kermi.ru/sistemy-otoplenija/produkcija/otopitelnye-pribory/konvektory/ | 3
KNV 22, 210х4600 (MOL) | KNV 22 | MOL | 210 | 122 | 4600 | 0 | 0 | 0 | 22-210-4600 | Вентильный конвектор «Kermi», тип 22, схема подключения MOL, высота 210, длина 4600, с крышкой | 0 | KNV2202104602MOL1K | ООО «АФГ РУС» тел.+7(495)646-27-19 | https://www.kermi.ru/sistemy-otoplenija/produkcija/otopitelnye-pribory/konvektory/ | 3
KNV 22, 210х4800 (MOL) | KNV 22 | MOL | 210 | 122 | 4800 | 0 | 0 | 0 | 22-210-4800 | Вентильный конвектор «Kermi», тип 22, схема подключения MOL, высота 210, длина 4800, с крышкой | 0 | KNV2202104802MOL1K | ООО «АФГ РУС» тел.+7(495)646-27-19 | https://www.kermi.ru/sistemy-otoplenija/produkcija/otopitelnye-pribory/konvektory/ | 3
KNV 22, 210х5000 (MOL) | KNV 22 | MOL | 210 | 122 | 5000 | 0 | 0 | 0 | 22-210-5000 | Вентильный конвектор «Kermi», тип 22, схема подключения MOL, высота 210, длина 5000, с крышкой | 0 | KNV2202105002MOL1K | ООО «АФГ РУС» тел.+7(495)646-27-19 | https://www.kermi.ru/sistemy-otoplenija/produkcija/otopitelnye-pribory/konvektory/ | 3
KNV 22, 210х5200 (MOL) | KNV 22 | MOL | 210 | 122 | 5200 | 0 | 0 | 0 | 22-210-5200 | Вентильный конвектор «Kermi», тип 22, схема подключения MOL, высота 210, длина 5200, с крышкой | 0 | KNV2202105202MOL1K | ООО «АФГ РУС» тел.+7(495)646-27-19 | https://www.kermi.ru/sistemy-otoplenija/produkcija/otopitelnye-pribory/konvektory/ | 3
KNV 22, 210х5400 (MOL) | KNV 22 | MOL | 210 | 122 | 5400 | 0 | 0 | 0 | 22-210-5400 | Вентильный конвектор «Kermi», тип 22, схема подключения MOL, высота 210, длина 5400, с крышкой | 0 | KNV2202105402MOL1K | ООО «АФГ РУС» тел.+7(495)646-27-19 | https://www.kermi.ru/sistemy-otoplenija/produkcija/otopitelnye-pribory/konvektory/ | 3
KNV 22, 210х5600 (MOL) | KNV 22 | MOL | 210 | 122 | 5600 | 0 | 0 | 0 | 22-210-5600 | Вентильный конвектор «Kermi», тип 22, схема подключения MOL, высота 210, длина 5600, с крышкой | 0 | KNV2202105602MOL1K | ООО «АФГ РУС» тел.+7(495)646-27-19 | https://www.kermi.ru/sistemy-otoplenija/produkcija/otopitelnye-pribory/konvektory/ | 3
KNV 22, 210х5800 (MOL) | KNV 22 | MOL | 210 | 122 | 5800 | 0 | 0 | 0 | 22-210-5800 | Вентильный конвектор «Kermi», тип 22, схема подключения MOL, высота 210, длина 5800, с крышкой | 0 | KNV2202105802MOL1K | ООО «АФГ РУС» тел.+7(495)646-27-19 | https://www.kermi.ru/sistemy-otoplenija/produkcija/otopitelnye-pribory/konvektory/ | 3
KNV 32, 210х500 (MOL) | KNV 32 | MOL | 210 | 133 | 500 | 0 | 0 | 0 | 32-210-500 | Вентильный конвектор «Kermi», тип 32, схема подключения MOL, высота 210, длина 500, с крышкой | 0 | KNV3202100502MOL1K | ООО «АФГ РУС» тел.+7(495)646-27-19 | https://www.kermi.ru/sistemy-otoplenija/produkcija/otopitelnye-pribory/konvektory/ | 3
KNV 32, 210х600 (MOL) | KNV 32 | MOL | 210 | 133 | 600 | 0 | 0 | 0 | 32-210-600 | Вентильный конвектор «Kermi», тип 32, схема подключения MOL, высота 210, длина 600, с крышкой | 0 | KNV3202100602MOL1K | ООО «АФГ РУС» тел.+7(495)646-27-19 | https://www.kermi.ru/sistemy-otoplenija/produkcija/otopitelnye-pribory/konvektory/ | 3
KNV 32, 210х700 (MOL) | KNV 32 | MOL | 210 | 133 | 700 | 0 | 0 | 0 | 32-210-700 | Вентильный конвектор «Kermi», тип 32, схема подключения MOL, высота 210, длина 700, с крышкой | 0 | KNV3202100702MOL1K | ООО «АФГ РУС» тел.+7(495)646-27-19 | https://www.kermi.ru/sistemy-otoplenija/produkcija/otopitelnye-pribory/konvektory/ | 3
KNV 32, 210х800 (MOL) | KNV 32 | MOL | 210 | 133 | 800 | 0 | 0 | 0 | 32-210-800 | Вентильный конвектор «Kermi», тип 32, схема подключения MOL, высота 210, длина 800, с крышкой | 0 | KNV3202100802MOL1K | ООО «АФГ РУС» тел.+7(495)646-27-19 | https://www.kermi.ru/sistemy-otoplenija/produkcija/otopitelnye-pribory/konvektory/ | 3
KNV 32, 210х900 (MOL) | KNV 32 | MOL | 210 | 133 | 900 | 0 | 0 | 0 | 32-210-900 | Вентильный конвектор «Kermi», тип 32, схема подключения MOL, высота 210, длина 900, с крышкой | 0 | KNV3202100902MOL1K | ООО «АФГ РУС» тел.+7(495)646-27-19 | https://www.kermi.ru/sistemy-otoplenija/produkcija/otopitelnye-pribory/konvektory/ | 3
KNV 32, 210х1000 (MOL) | KNV 32 | MOL | 210 | 133 | 1000 | 0 | 0 | 0 | 32-210-1000 | Вентильный конвектор «Kermi», тип 32, схема подключения MOL, высота 210, длина 1000, с крышкой | 0 | KNV3202101002MOL1K | ООО «АФГ РУС» тел.+7(495)646-27-19 | https://www.kermi.ru/sistemy-otoplenija/produkcija/otopitelnye-pribory/konvektory/ | 3
KNV 32, 210х1100 (MOL) | KNV 32 | MOL | 210 | 133 | 1100 | 0 | 0 | 0 | 32-210-1100 | Вентильный конвектор «Kermi», тип 32, схема подключения MOL, высота 210, длина 1100, с крышкой | 0 | KNV3202101102MOL1K | ООО «АФГ РУС» тел.+7(495)646-27-19 | https://www.kermi.ru/sistemy-otoplenija/produkcija/otopitelnye-pribory/konvektory/ | 3
KNV 32, 210х1200 (MOL) | KNV 32 | MOL | 210 | 133 | 1200 | 0 | 0 | 0 | 32-210-1200 | Вентильный конвектор «Kermi», тип 32, схема подключения MOL, высота 210, длина 1200, с крышкой | 0 | KNV3202101202MOL1K | ООО «АФГ РУС» тел.+7(495)646-27-19 | https://www.kermi.ru/sistemy-otoplenija/produkcija/otopitelnye-pribory/konvektory/ | 3
KNV 32, 210х1300 (MOL) | KNV 32 | MOL | 210 | 133 | 1300 | 0 | 0 | 0 | 32-210-1300 | Вентильный конвектор «Kermi», тип 32, схема подключения MOL, высота 210, длина 1300, с крышкой | 0 | KNV3202101302MOL1K | ООО «АФГ РУС» тел.+7(495)646-27-19 | https://www.kermi.ru/sistemy-otoplenija/produkcija/otopitelnye-pribory/konvektory/ | 3
KNV 32, 210х1400 (MOL) | KNV 32 | MOL | 210 | 133 | 1400 | 0 | 0 | 0 | 32-210-1400 | Вентильный конвектор «Kermi», тип 32, схема подключения MOL, высота 210, длина 1400, с крышкой | 0 | KNV3202101402MOL1K | ООО «АФГ РУС» тел.+7(495)646-27-19 | https://www.kermi.ru/sistemy-otoplenija/produkcija/otopitelnye-pribory/konvektory/ | 3
KNV 32, 210х1500 (MOL) | KNV 32 | MOL | 210 | 133 | 1500 | 0 | 0 | 0 | 32-210-1500 | Вентильный конвектор «Kermi», тип 32, схема подключения MOL, высота 210, длина 1500, с крышкой | 0 | KNV3202101502MOL1K | ООО «АФГ РУС» тел.+7(495)646-27-19 | https://www.kermi.ru/sistemy-otoplenija/produkcija/otopitelnye-pribory/konvektory/ | 3
KNV 32, 210х1600 (MOL) | KNV 32 | MOL | 210 | 133 | 1600 | 0 | 0 | 0 | 32-210-1600 | Вентильный конвектор «Kermi», тип 32, схема подключения MOL, высота 210, длина 1600, с крышкой | 0 | KNV3202101602MOL1K | ООО «АФГ РУС» тел.+7(495)646-27-19 | https://www.kermi.ru/sistemy-otoplenija/produkcija/otopitelnye-pribory/konvektory/ | 3
KNV 32, 210х1700 (MOL) | KNV 32 | MOL | 210 | 133 | 1700 | 0 | 0 | 0 | 32-210-1700 | Вентильный конвектор «Kermi», тип 32, схема подключения MOL, высота 210, длина 1700, с крышкой | 0 | KNV3202101702MOL1K | ООО «АФГ РУС» тел.+7(495)646-27-19 | https://www.kermi.ru/sistemy-otoplenija/produkcija/otopitelnye-pribory/konvektory/ | 3
KNV 32, 210х1800 (MOL) | KNV 32 | MOL | 210 | 133 | 1800 | 0 | 0 | 0 | 32-210-1800 | Вентильный конвектор «Kermi», тип 32, схема подключения MOL, высота 210, длина 1800, с крышкой | 0 | KNV3202101802MOL1K | ООО «АФГ РУС» тел.+7(495)646-27-19 | https://www.kermi.ru/sistemy-otoplenija/produkcija/otopitelnye-pribory/konvektory/ | 3
KNV 32, 210х1900 (MOL) | KNV 32 | MOL | 210 | 133 | 1900 | 0 | 0 | 0 | 32-210-1900 | Вентильный конвектор «Kermi», тип 32, схема подключения MOL, высота 210, длина 1900, с крышкой | 0 | KNV3202101902MOL1K | ООО «АФГ РУС» тел.+7(495)646-27-19 | https://www.kermi.ru/sistemy-otoplenija/produkcija/otopitelnye-pribory/konvektory/ | 3
KNV 32, 210х2000 (MOL) | KNV 32 | MOL | 210 | 133 | 2000 | 0 | 0 | 0 | 32-210-2000 | Вентильный конвектор «Kermi», тип 32, схема подключения MOL, высота 210, длина 2000, с крышкой | 0 | KNV3202102002MOL1K | ООО «АФГ РУС» тел.+7(495)646-27-19 | https://www.kermi.ru/sistemy-otoplenija/produkcija/otopitelnye-pribory/konvektory/ | 3
KNV 32, 210х2200 (MOL) | KNV 32 | MOL | 210 | 133 | 2200 | 0 | 0 | 0 | 32-210-2200 | Вентильный конвектор «Kermi», тип 32, схема подключения MOL, высота 210, длина 2200, с крышкой | 0 | KNV3202102202MOL1K | ООО «АФГ РУС» тел.+7(495)646-27-19 | https://www.kermi.ru/sistemy-otoplenija/produkcija/otopitelnye-pribory/konvektory/ | 3
KNV 32, 210х2400 (MOL) | KNV 32 | MOL | 210 | 133 | 2400 | 0 | 0 | 0 | 32-210-2400 | Вентильный конвектор «Kermi», тип 32, схема подключения MOL, высота 210, длина 2400, с крышкой | 0 | KNV3202102402MOL1K | ООО «АФГ РУС» тел.+7(495)646-27-19 | https://www.kermi.ru/sistemy-otoplenija/produkcija/otopitelnye-pribory/konvektory/ | 3
KNV 32, 210х2600 (MOL) | KNV 32 | MOL | 210 | 133 | 2600 | 0 | 0 | 0 | 32-210-2600 | Вентильный конвектор «Kermi», тип 32, схема подключения MOL, высота 210, длина 2600, с крышкой | 0 | KNV3202102602MOL1K | ООО «АФГ РУС» тел.+7(495)646-27-19 | https://www.kermi.ru/sistemy-otoplenija/produkcija/otopitelnye-pribory/konvektory/ | 3
KNV 32, 210х2800 (MOL) | KNV 32 | MOL | 210 | 133 | 2800 | 0 | 0 | 0 | 32-210-2800 | Вентильный конвектор «Kermi», тип 32, схема подключения MOL, высота 210, длина 2800, с крышкой | 0 | KNV3202102802MOL1K | ООО «АФГ РУС» тел.+7(495)646-27-19 | https://www.kermi.ru/sistemy-otoplenija/produkcija/otopitelnye-pribory/konvektory/ | 3
KNV 32, 210х3000 (MOL) | KNV 32 | MOL | 210 | 133 | 3000 | 0 | 0 | 0 | 32-210-3000 | Вентильный конвектор «Kermi», тип 32, схема подключения MOL, высота 210, длина 3000, с крышкой | 0 | KNV3202103002MOL1K | ООО «АФГ РУС» тел.+7(495)646-27-19 | https://www.kermi.ru/sistemy-otoplenija/produkcija/otopitelnye-pribory/konvektory/ | 3
KNV 32, 210х3200 (MOL) | KNV 32 | MOL | 210 | 133 | 3200 | 0 | 0 | 0 | 32-210-3200 | Вентильный конвектор «Kermi», тип 32, схема подключения MOL, высота 210, длина 3200, с крышкой | 0 | KNV3202103202MOL1K | ООО «АФГ РУС» тел.+7(495)646-27-19 | https://www.kermi.ru/sistemy-otoplenija/produkcija/otopitelnye-pribory/konvektory/ | 3
KNV 32, 210х3400 (MOL) | KNV 32 | MOL | 210 | 133 | 3400 | 0 | 0 | 0 | 32-210-3400 | Вентильный конвектор «Kermi», тип 32, схема подключения MOL, высота 210, длина 3400, с крышкой | 0 | KNV3202103402MOL1K | ООО «АФГ РУС» тел.+7(495)646-27-19 | https://www.kermi.ru/sistemy-otoplenija/produkcija/otopitelnye-pribory/konvektory/ | 3
KNV 32, 210х3600 (MOL) | KNV 32 | MOL | 210 | 133 | 3600 | 0 | 0 | 0 | 32-210-3600 | Вентильный конвектор «Kermi», тип 32, схема подключения MOL, высота 210, длина 3600, с крышкой | 0 | KNV3202103602MOL1K | ООО «АФГ РУС» тел.+7(495)646-27-19 | https://www.kermi.ru/sistemy-otoplenija/produkcija/otopitelnye-pribory/konvektory/ | 3
KNV 32, 210х3800 (MOL) | KNV 32 | MOL | 210 | 133 | 3800 | 0 | 0 | 0 | 32-210-3800 | Вентильный конвектор «Kermi», тип 32, схема подключения MOL, высота 210, длина 3800, с крышкой | 0 | KNV3202103802MOL1K | ООО «АФГ РУС» тел.+7(495)646-27-19 | https://www.kermi.ru/sistemy-otoplenija/produkcija/otopitelnye-pribory/konvektory/ | 3
KNV 32, 210х4000 (MOL) | KNV 32 | MOL | 210 | 133 | 4000 | 0 | 0 | 0 | 32-210-4000 | Вентильный конвектор «Kermi», тип 32, схема подключения MOL, высота 210, длина 4000, с крышкой | 0 | KNV3202104002MOL1K | ООО «АФГ РУС» тел.+7(495)646-27-19 | https://www.kermi.ru/sistemy-otoplenija/produkcija/otopitelnye-pribory/konvektory/ | 3
KNV 32, 210х4200 (MOL) | KNV 32 | MOL | 210 | 133 | 4200 | 0 | 0 | 0 | 32-210-4200 | Вентильный конвектор «Kermi», тип 32, схема подключения MOL, высота 210, длина 4200, с крышкой | 0 | KNV3202104202MOL1K | ООО «АФГ РУС» тел.+7(495)646-27-19 | https://www.kermi.ru/sistemy-otoplenija/produkcija/otopitelnye-pribory/konvektory/ | 3
KNV 32, 210х4400 (MOL) | KNV 32 | MOL | 210 | 133 | 4400 | 0 | 0 | 0 | 32-210-4400 | Вентильный конвектор «Kermi», тип 32, схема подключения MOL, высота 210, длина 4400, с крышкой | 0 | KNV3202104402MOL1K | ООО «АФГ РУС» тел.+7(495)646-27-19 | https://www.kermi.ru/sistemy-otoplenija/produkcija/otopitelnye-pribory/konvektory/ | 3
KNV 32, 210х4600 (MOL) | KNV 32 | MOL | 210 | 133 | 4600 | 0 | 0 | 0 | 32-210-4600 | Вентильный конвектор «Kermi», тип 32, схема подключения MOL, высота 210, длина 4600, с крышкой | 0 | KNV3202104602MOL1K | ООО «АФГ РУС» тел.+7(495)646-27-19 | https://www.kermi.ru/sistemy-otoplenija/produkcija/otopitelnye-pribory/konvektory/ | 3
KNV 32, 210х4800 (MOL) | KNV 32 | MOL | 210 | 133 | 4800 | 0 | 0 | 0 | 32-210-4800 | Вентильный конвектор «Kermi», тип 32, схема подключения MOL, высота 210, длина 4800, с крышкой | 0 | KNV3202104802MOL1K | ООО «АФГ РУС» тел.+7(495)646-27-19 | https://www.kermi.ru/sistemy-otoplenija/produkcija/otopitelnye-pribory/konvektory/ | 3
KNV 32, 210х5000 (MOL) | KNV 32 | MOL | 210 | 133 | 5000 | 0 | 0 | 0 | 32-210-5000 | Вентильный конвектор «Kermi», тип 32, схема подключения MOL, высота 210, длина 5000, с крышкой | 0 | KNV3202105002MOL1K | ООО «АФГ РУС» тел.+7(495)646-27-19 | https://www.kermi.ru/sistemy-otoplenija/produkcija/otopitelnye-pribory/konvektory/ | 3
KNV 32, 210х5200 (MOL) | KNV 32 | MOL | 210 | 133 | 5200 | 0 | 0 | 0 | 32-210-5200 | Вентильный конвектор «Kermi», тип 32, схема подключения MOL, высота 210, длина 5200, с крышкой | 0 | KNV3202105202MOL1K | ООО «АФГ РУС» тел.+7(495)646-27-19 | https://www.kermi.ru/sistemy-otoplenija/produkcija/otopitelnye-pribory/konvektory/ | 3
KNV 43, 210х500 (MOL) | KNV 43 | MOL | 210 | 194 | 500 | 0 | 0 | 0 | 43-210-500 | Вентильный конвектор «Kermi», тип 43, схема подключения MOL, высота 210, длина 500, с крышкой | 0 | KNV4302100502MOL1K | ООО «АФГ РУС» тел.+7(495)646-27-19 | https://www.kermi.ru/sistemy-otoplenija/produkcija/otopitelnye-pribory/konvektory/ | 3
KNV 43, 210х600 (MOL) | KNV 43 | MOL | 210 | 194 | 600 | 0 | 0 | 0 | 43-210-600 | Вентильный конвектор «Kermi», тип 43, схема подключения MOL, высота 210, длина 600, с крышкой | 0 | KNV4302100602MOL1K | ООО «АФГ РУС» тел.+7(495)646-27-19 | https://www.kermi.ru/sistemy-otoplenija/produkcija/otopitelnye-pribory/konvektory/ | 3
KNV 43, 210х700 (MOL) | KNV 43 | MOL | 210 | 194 | 700 | 0 | 0 | 0 | 43-210-700 | Вентильный конвектор «Kermi», тип 43, схема подключения MOL, высота 210, длина 700, с крышкой | 0 | KNV4302100702MOL1K | ООО «АФГ РУС» тел.+7(495)646-27-19 | https://www.kermi.ru/sistemy-otoplenija/produkcija/otopitelnye-pribory/konvektory/ | 3
KNV 43, 210х800 (MOL) | KNV 43 | MOL | 210 | 194 | 800 | 0 | 0 | 0 | 43-210-800 | Вентильный конвектор «Kermi», тип 43, схема подключения MOL, высота 210, длина 800, с крышкой | 0 | KNV4302100802MOL1K | ООО «АФГ РУС» тел.+7(495)646-27-19 | https://www.kermi.ru/sistemy-otoplenija/produkcija/otopitelnye-pribory/konvektory/ | 3
KNV 43, 210х900 (MOL) | KNV 43 | MOL | 210 | 194 | 900 | 0 | 0 | 0 | 43-210-900 | Вентильный конвектор «Kermi», тип 43, схема подключения MOL, высота 210, длина 900, с крышкой | 0 | KNV4302100902MOL1K | ООО «АФГ РУС» тел.+7(495)646-27-19 | https://www.kermi.ru/sistemy-otoplenija/produkcija/otopitelnye-pribory/konvektory/ | 3
KNV 43, 210х1000 (MOL) | KNV 43 | MOL | 210 | 194 | 1000 | 0 | 0 | 0 | 43-210-1000 | Вентильный конвектор «Kermi», тип 43, схема подключения MOL, высота 210, длина 1000, с крышкой | 0 | KNV4302101002MOL1K | ООО «АФГ РУС» тел.+7(495)646-27-19 | https://www.kermi.ru/sistemy-otoplenija/produkcija/otopitelnye-pribory/konvektory/ | 3
KNV 43, 210х1100 (MOL) | KNV 43 | MOL | 210 | 194 | 1100 | 0 | 0 | 0 | 43-210-1100 | Вентильный конвектор «Kermi», тип 43, схема подключения MOL, высота 210, длина 1100, с крышкой | 0 | KNV4302101102MOL1K | ООО «АФГ РУС» тел.+7(495)646-27-19 | https://www.kermi.ru/sistemy-otoplenija/produkcija/otopitelnye-pribory/konvektory/ | 3
KNV 43, 210х1200 (MOL) | KNV 43 | MOL | 210 | 194 | 1200 | 0 | 0 | 0 | 43-210-1200 | Вентильный конвектор «Kermi», тип 43, схема подключения MOL, высота 210, длина 1200, с крышкой | 0 | KNV4302101202MOL1K | ООО «АФГ РУС» тел.+7(495)646-27-19 | https://www.kermi.ru/sistemy-otoplenija/produkcija/otopitelnye-pribory/konvektory/ | 3
KNV 43, 210х1300 (MOL) | KNV 43 | MOL | 210 | 194 | 1300 | 0 | 0 | 0 | 43-210-1300 | Вентильный конвектор «Kermi», тип 43, схема подключения MOL, высота 210, длина 1300, с крышкой | 0 | KNV4302101302MOL1K | ООО «АФГ РУС» тел.+7(495)646-27-19 | https://www.kermi.ru/sistemy-otoplenija/produkcija/otopitelnye-pribory/konvektory/ | 3
KNV 43, 210х1400 (MOL) | KNV 43 | MOL | 210 | 194 | 1400 | 0 | 0 | 0 | 43-210-1400 | Вентильный конвектор «Kermi», тип 43, схема подключения MOL, высота 210, длина 1400, с крышкой | 0 | KNV4302101402MOL1K | ООО «АФГ РУС» тел.+7(495)646-27-19 | https://www.kermi.ru/sistemy-otoplenija/produkcija/otopitelnye-pribory/konvektory/ | 3
KNV 43, 210х1500 (MOL) | KNV 43 | MOL | 210 | 194 | 1500 | 0 | 0 | 0 | 43-210-1500 | Вентильный конвектор «Kermi», тип 43, схема подключения MOL, высота 210, длина 1500, с крышкой | 0 | KNV4302101502MOL1K | ООО «АФГ РУС» тел.+7(495)646-27-19 | https://www.kermi.ru/sistemy-otoplenija/produkcija/otopitelnye-pribory/konvektory/ | 3
KNV 43, 210х1600 (MOL) | KNV 43 | MOL | 210 | 194 | 1600 | 0 | 0 | 0 | 43-210-1600 | Вентильный конвектор «Kermi», тип 43, схема подключения MOL, высота 210, длина 1600, с крышкой | 0 | KNV4302101602MOL1K | ООО «АФГ РУС» тел.+7(495)646-27-19 | https://www.kermi.ru/sistemy-otoplenija/produkcija/otopitelnye-pribory/konvektory/ | 3
KNV 43, 210х1700 (MOL) | KNV 43 | MOL | 210 | 194 | 1700 | 0 | 0 | 0 | 43-210-1700 | Вентильный конвектор «Kermi», тип 43, схема подключения MOL, высота 210, длина 1700, с крышкой | 0 | KNV4302101702MOL1K | ООО «АФГ РУС» тел.+7(495)646-27-19 | https://www.kermi.ru/sistemy-otoplenija/produkcija/otopitelnye-pribory/konvektory/ | 3
KNV 43, 210х1800 (MOL) | KNV 43 | MOL | 210 | 194 | 1800 | 0 | 0 | 0 | 43-210-1800 | Вентильный конвектор «Kermi», тип 43, схема подключения MOL, высота 210, длина 1800, с крышкой | 0 | KNV4302101802MOL1K | ООО «АФГ РУС» тел.+7(495)646-27-19 | https://www.kermi.ru/sistemy-otoplenija/produkcija/otopitelnye-pribory/konvektory/ | 3
KNV 43, 210х1900 (MOL) | KNV 43 | MOL | 210 | 194 | 1900 | 0 | 0 | 0 | 43-210-1900 | Вентильный конвектор «Kermi», тип 43, схема подключения MOL, высота 210, длина 1900, с крышкой | 0 | KNV4302101902MOL1K | ООО «АФГ РУС» тел.+7(495)646-27-19 | https://www.kermi.ru/sistemy-otoplenija/produkcija/otopitelnye-pribory/konvektory/ | 3
KNV 43, 210х2000 (MOL) | KNV 43 | MOL | 210 | 194 | 2000 | 0 | 0 | 0 | 43-210-2000 | Вентильный конвектор «Kermi», тип 43, схема подключения MOL, высота 210, длина 2000, с крышкой | 0 | KNV4302102002MOL1K | ООО «АФГ РУС» тел.+7(495)646-27-19 | https://www.kermi.ru/sistemy-otoplenija/produkcija/otopitelnye-pribory/konvektory/ | 3
KNV 43, 210х2200 (MOL) | KNV 43 | MOL | 210 | 194 | 2200 | 0 | 0 | 0 | 43-210-2200 | Вентильный конвектор «Kermi», тип 43, схема подключения MOL, высота 210, длина 2200, с крышкой | 0 | KNV4302102202MOL1K | ООО «АФГ РУС» тел.+7(495)646-27-19 | https://www.kermi.ru/sistemy-otoplenija/produkcija/otopitelnye-pribory/konvektory/ | 3
KNV 43, 210х2400 (MOL) | KNV 43 | MOL | 210 | 194 | 2400 | 0 | 0 | 0 | 43-210-2400 | Вентильный конвектор «Kermi», тип 43, схема подключения MOL, высота 210, длина 2400, с крышкой | 0 | KNV4302102402MOL1K | ООО «АФГ РУС» тел.+7(495)646-27-19 | https://www.kermi.ru/sistemy-otoplenija/produkcija/otopitelnye-pribory/konvektory/ | 3
KNV 43, 210х2600 (MOL) | KNV 43 | MOL | 210 | 194 | 2600 | 0 | 0 | 0 | 43-210-2600 | Вентильный конвектор «Kermi», тип 43, схема подключения MOL, высота 210, длина 2600, с крышкой | 0 | KNV4302102602MOL1K | ООО «АФГ РУС» тел.+7(495)646-27-19 | https://www.kermi.ru/sistemy-otoplenija/produkcija/otopitelnye-pribory/konvektory/ | 3
KNV 43, 210х2800 (MOL) | KNV 43 | MOL | 210 | 194 | 2800 | 0 | 0 | 0 | 43-210-2800 | Вентильный конвектор «Kermi», тип 43, схема подключения MOL, высота 210, длина 2800, с крышкой | 0 | KNV4302102802MOL1K | ООО «АФГ РУС» тел.+7(495)646-27-19 | https://www.kermi.ru/sistemy-otoplenija/produkcija/otopitelnye-pribory/konvektory/ | 3
KNV 43, 210х3000 (MOL) | KNV 43 | MOL | 210 | 194 | 3000 | 0 | 0 | 0 | 43-210-3000 | Вентильный конвектор «Kermi», тип 43, схема подключения MOL, высота 210, длина 3000, с крышкой | 0 | KNV4302103002MOL1K | ООО «АФГ РУС» тел.+7(495)646-27-19 | https://www.kermi.ru/sistemy-otoplenija/produkcija/otopitelnye-pribory/konvektory/ | 3
KNV 43, 210х3200 (MOL) | KNV 43 | MOL | 210 | 194 | 3200 | 0 | 0 | 0 | 43-210-3200 | Вентильный конвектор «Kermi», тип 43, схема подключения MOL, высота 210, длина 3200, с крышкой | 0 | KNV4302103202MOL1K | ООО «АФГ РУС» тел.+7(495)646-27-19 | https://www.kermi.ru/sistemy-otoplenija/produkcija/otopitelnye-pribory/konvektory/ | 3
KNV 43, 210х3400 (MOL) | KNV 43 | MOL | 210 | 194 | 3400 | 0 | 0 | 0 | 43-210-3400 | Вентильный конвектор «Kermi», тип 43, схема подключения MOL, высота 210, длина 3400, с крышкой | 0 | KNV4302103402MOL1K | ООО «АФГ РУС» тел.+7(495)646-27-19 | https://www.kermi.ru/sistemy-otoplenija/produkcija/otopitelnye-pribory/konvektory/ | 3
KNV 43, 210х3600 (MOL) | KNV 43 | MOL | 210 | 194 | 3600 | 0 | 0 | 0 | 43-210-3600 | Вентильный конвектор «Kermi», тип 43, схема подключения MOL, высота 210, длина 3600, с крышкой | 0 | KNV4302103602MOL1K | ООО «АФГ РУС» тел.+7(495)646-27-19 | https://www.kermi.ru/sistemy-otoplenija/produkcija/otopitelnye-pribory/konvektory/ | 3
KNV 54, 210х500 (MOL) | KNV 54 | MOL | 210 | 255 | 500 | 0 | 0 | 0 | 54-210-500 | Вентильный конвектор «Kermi», тип 54, схема подключения MOL, высота 210, длина 500, с крышкой | 0 | KNV5402100502MOL1K | ООО «АФГ РУС» тел.+7(495)646-27-19 | https://www.kermi.ru/sistemy-otoplenija/produkcija/otopitelnye-pribory/konvektory/ | 3
KNV 54, 210х600 (MOL) | KNV 54 | MOL | 210 | 255 | 600 | 0 | 0 | 0 | 54-210-600 | Вентильный конвектор «Kermi», тип 54, схема подключения MOL, высота 210, длина 600, с крышкой | 0 | KNV5402100602MOL1K | ООО «АФГ РУС» тел.+7(495)646-27-19 | https://www.kermi.ru/sistemy-otoplenija/produkcija/otopitelnye-pribory/konvektory/ | 3
KNV 54, 210х700 (MOL) | KNV 54 | MOL | 210 | 255 | 700 | 0 | 0 | 0 | 54-210-700 | Вентильный конвектор «Kermi», тип 54, схема подключения MOL, высота 210, длина 700, с крышкой | 0 | KNV5402100702MOL1K | ООО «АФГ РУС» тел.+7(495)646-27-19 | https://www.kermi.ru/sistemy-otoplenija/produkcija/otopitelnye-pribory/konvektory/ | 3
KNV 54, 210х800 (MOL) | KNV 54 | MOL | 210 | 255 | 800 | 0 | 0 | 0 | 54-210-800 | Вентильный конвектор «Kermi», тип 54, схема подключения MOL, высота 210, длина 800, с крышкой | 0 | KNV5402100802MOL1K | ООО «АФГ РУС» тел.+7(495)646-27-19 | https://www.kermi.ru/sistemy-otoplenija/produkcija/otopitelnye-pribory/konvektory/ | 3
KNV 54, 210х900 (MOL) | KNV 54 | MOL | 210 | 255 | 900 | 0 | 0 | 0 | 54-210-900 | Вентильный конвектор «Kermi», тип 54, схема подключения MOL, высота 210, длина 900, с крышкой | 0 | KNV5402100902MOL1K | ООО «АФГ РУС» тел.+7(495)646-27-19 | https://www.kermi.ru/sistemy-otoplenija/produkcija/otopitelnye-pribory/konvektory/ | 3
KNV 54, 210х1000 (MOL) | KNV 54 | MOL | 210 | 255 | 1000 | 0 | 0 | 0 | 54-210-1000 | Вентильный конвектор «Kermi», тип 54, схема подключения MOL, высота 210, длина 1000, с крышкой | 0 | KNV5402101002MOL1K | ООО «АФГ РУС» тел.+7(495)646-27-19 | https://www.kermi.ru/sistemy-otoplenija/produkcija/otopitelnye-pribory/konvektory/ | 3
KNV 54, 210х1100 (MOL) | KNV 54 | MOL | 210 | 255 | 1100 | 0 | 0 | 0 | 54-210-1100 | Вентильный конвектор «Kermi», тип 54, схема подключения MOL, высота 210, длина 1100, с крышкой | 0 | KNV5402101102MOL1K | ООО «АФГ РУС» тел.+7(495)646-27-19 | https://www.kermi.ru/sistemy-otoplenija/produkcija/otopitelnye-pribory/konvektory/ | 3
KNV 54, 210х1200 (MOL) | KNV 54 | MOL | 210 | 255 | 1200 | 0 | 0 | 0 | 54-210-1200 | Вентильный конвектор «Kermi», тип 54, схема подключения MOL, высота 210, длина 1200, с крышкой | 0 | KNV5402101202MOL1K | ООО «АФГ РУС» тел.+7(495)646-27-19 | https://www.kermi.ru/sistemy-otoplenija/produkcija/otopitelnye-pribory/konvektory/ | 3
KNV 54, 210х1300 (MOL) | KNV 54 | MOL | 210 | 255 | 1300 | 0 | 0 | 0 | 54-210-1300 | Вентильный конвектор «Kermi», тип 54, схема подключения MOL, высота 210, длина 1300, с крышкой | 0 | KNV5402101302MOL1K | ООО «АФГ РУС» тел.+7(495)646-27-19 | https://www.kermi.ru/sistemy-otoplenija/produkcija/otopitelnye-pribory/konvektory/ | 3
KNV 54, 210х1400 (MOL) | KNV 54 | MOL | 210 | 255 | 1400 | 0 | 0 | 0 | 54-210-1400 | Вентильный конвектор «Kermi», тип 54, схема подключения MOL, высота 210, длина 1400, с крышкой | 0 | KNV5402101402MOL1K | ООО «АФГ РУС» тел.+7(495)646-27-19 | https://www.kermi.ru/sistemy-otoplenija/produkcija/otopitelnye-pribory/konvektory/ | 3
KNV 54, 210х1500 (MOL) | KNV 54 | MOL | 210 | 255 | 1500 | 0 | 0 | 0 | 54-210-1500 | Вентильный конвектор «Kermi», тип 54, схема подключения MOL, высота 210, длина 1500, с крышкой | 0 | KNV5402101502MOL1K | ООО «АФГ РУС» тел.+7(495)646-27-19 | https://www.kermi.ru/sistemy-otoplenija/produkcija/otopitelnye-pribory/konvektory/ | 3
KNV 54, 210х1600 (MOL) | KNV 54 | MOL | 210 | 255 | 1600 | 0 | 0 | 0 | 54-210-1600 | Вентильный конвектор «Kermi», тип 54, схема подключения MOL, высота 210, длина 1600, с крышкой | 0 | KNV5402101602MOL1K | ООО «АФГ РУС» тел.+7(495)646-27-19 | https://www.kermi.ru/sistemy-otoplenija/produkcija/otopitelnye-pribory/konvektory/ | 3
KNV 54, 210х1700 (MOL) | KNV 54 | MOL | 210 | 255 | 1700 | 0 | 0 | 0 | 54-210-1700 | Вентильный конвектор «Kermi», тип 54, схема подключения MOL, высота 210, длина 1700, с крышкой | 0 | KNV5402101702MOL1K | ООО «АФГ РУС» тел.+7(495)646-27-19 | https://www.kermi.ru/sistemy-otoplenija/produkcija/otopitelnye-pribory/konvektory/ | 3
KNV 54, 210х1800 (MOL) | KNV 54 | MOL | 210 | 255 | 1800 | 0 | 0 | 0 | 54-210-1800 | Вентильный конвектор «Kermi», тип 54, схема подключения MOL, высота 210, длина 1800, с крышкой | 0 | KNV5402101802MOL1K | ООО «АФГ РУС» тел.+7(495)646-27-19 | https://www.kermi.ru/sistemy-otoplenija/produkcija/otopitelnye-pribory/konvektory/ | 3
KNV 54, 210х1900 (MOL) | KNV 54 | MOL | 210 | 255 | 1900 | 0 | 0 | 0 | 54-210-1900 | Вентильный конвектор «Kermi», тип 54, схема подключения MOL, высота 210, длина 1900, с крышкой | 0 | KNV5402101902MOL1K | ООО «АФГ РУС» тел.+7(495)646-27-19 | https://www.kermi.ru/sistemy-otoplenija/produkcija/otopitelnye-pribory/konvektory/ | 3
KNV 54, 210х2000 (MOL) | KNV 54 | MOL | 210 | 255 | 2000 | 0 | 0 | 0 | 54-210-2000 | Вентильный конвектор «Kermi», тип 54, схема подключения MOL, высота 210, длина 2000, с крышкой | 0 | KNV5402102002MOL1K | ООО «АФГ РУС» тел.+7(495)646-27-19 | https://www.kermi.ru/sistemy-otoplenija/produkcija/otopitelnye-pribory/konvektory/ | 3
KNV 54, 210х2200 (MOL) | KNV 54 | MOL | 210 | 255 | 2200 | 0 | 0 | 0 | 54-210-2200 | Вентильный конвектор «Kermi», тип 54, схема подключения MOL, высота 210, длина 2200, с крышкой | 0 | KNV5402102202MOL1K | ООО «АФГ РУС» тел.+7(495)646-27-19 | https://www.kermi.ru/sistemy-otoplenija/produkcija/otopitelnye-pribory/konvektory/ | 3
KNV 54, 210х2400 (MOL) | KNV 54 | MOL | 210 | 255 | 2400 | 0 | 0 | 0 | 54-210-2400 | Вентильный конвектор «Kermi», тип 54, схема подключения MOL, высота 210, длина 2400, с крышкой | 0 | KNV5402102402MOL1K | ООО «АФГ РУС» тел.+7(495)646-27-19 | https://www.kermi.ru/sistemy-otoplenija/produkcija/otopitelnye-pribory/konvektory/ | 3
KNV 54, 210х2600 (MOL) | KNV 54 | MOL | 210 | 255 | 2600 | 0 | 0 | 0 | 54-210-2600 | Вентильный конвектор «Kermi», тип 54, схема подключения MOL, высота 210, длина 2600, с крышкой | 0 | KNV5402102602MOL1K | ООО «АФГ РУС» тел.+7(495)646-27-19 | https://www.kermi.ru/sistemy-otoplenija/produkcija/otopitelnye-pribory/konvektory/ | 3
KNV 54, 210х2800 (MOL) | KNV 54 | MOL | 210 | 255 | 2800 | 0 | 0 | 0 | 54-210-2800 | Вентильный конвектор «Kermi», тип 54, схема подключения MOL, высота 210, длина 2800, с крышкой | 0 | KNV5402102802MOL1K | ООО «АФГ РУС» тел.+7(495)646-27-19 | https://www.kermi.ru/sistemy-otoplenija/produkcija/otopitelnye-pribory/konvektory/ | 3
KNV 21, 280х500 (MOL) | KNV 21 | MOL | 280 | 72 | 500 | 0 | 0 | 0 | 21-280-500 | Вентильный конвектор «Kermi», тип 21, схема подключения MOL, высота 280, длина 500, с крышкой | 0 | KNV2102800502MOL1K | ООО «АФГ РУС» тел.+7(495)646-27-19 | https://www.kermi.ru/sistemy-otoplenija/produkcija/otopitelnye-pribory/konvektory/ | 3
KNV 21, 280х600 (MOL) | KNV 21 | MOL | 280 | 72 | 600 | 0 | 0 | 0 | 21-280-600 | Вентильный конвектор «Kermi», тип 21, схема подключения MOL, высота 280, длина 600, с крышкой | 0 | KNV2102800602MOL1K | ООО «АФГ РУС» тел.+7(495)646-27-19 | https://www.kermi.ru/sistemy-otoplenija/produkcija/otopitelnye-pribory/konvektory/ | 3
KNV 21, 280х700 (MOL) | KNV 21 | MOL | 280 | 72 | 700 | 0 | 0 | 0 | 21-280-700 | Вентильный конвектор «Kermi», тип 21, схема подключения MOL, высота 280, длина 700, с крышкой | 0 | KNV2102800702MOL1K | ООО «АФГ РУС» тел.+7(495)646-27-19 | https://www.kermi.ru/sistemy-otoplenija/produkcija/otopitelnye-pribory/konvektory/ | 3
KNV 21, 280х800 (MOL) | KNV 21 | MOL | 280 | 72 | 800 | 0 | 0 | 0 | 21-280-800 | Вентильный конвектор «Kermi», тип 21, схема подключения MOL, высота 280, длина 800, с крышкой | 0 | KNV2102800802MOL1K | ООО «АФГ РУС» тел.+7(495)646-27-19 | https://www.kermi.ru/sistemy-otoplenija/produkcija/otopitelnye-pribory/konvektory/ | 3
KNV 21, 280х900 (MOL) | KNV 21 | MOL | 280 | 72 | 900 | 0 | 0 | 0 | 21-280-900 | Вентильный конвектор «Kermi», тип 21, схема подключения MOL, высота 280, длина 900, с крышкой | 0 | KNV2102800902MOL1K | ООО «АФГ РУС» тел.+7(495)646-27-19 | https://www.kermi.ru/sistemy-otoplenija/produkcija/otopitelnye-pribory/konvektory/ | 3
KNV 21, 280х1000 (MOL) | KNV 21 | MOL | 280 | 72 | 1000 | 0 | 0 | 0 | 21-280-1000 | Вентильный конвектор «Kermi», тип 21, схема подключения MOL, высота 280, длина 1000, с крышкой | 0 | KNV2102801002MOL1K | ООО «АФГ РУС» тел.+7(495)646-27-19 | https://www.kermi.ru/sistemy-otoplenija/produkcija/otopitelnye-pribory/konvektory/ | 3
KNV 21, 280х1100 (MOL) | KNV 21 | MOL | 280 | 72 | 1100 | 0 | 0 | 0 | 21-280-1100 | Вентильный конвектор «Kermi», тип 21, схема подключения MOL, высота 280, длина 1100, с крышкой | 0 | KNV2102801102MOL1K | ООО «АФГ РУС» тел.+7(495)646-27-19 | https://www.kermi.ru/sistemy-otoplenija/produkcija/otopitelnye-pribory/konvektory/ | 3
KNV 21, 280х1200 (MOL) | KNV 21 | MOL | 280 | 72 | 1200 | 0 | 0 | 0 | 21-280-1200 | Вентильный конвектор «Kermi», тип 21, схема подключения MOL, высота 280, длина 1200, с крышкой | 0 | KNV2102801202MOL1K | ООО «АФГ РУС» тел.+7(495)646-27-19 | https://www.kermi.ru/sistemy-otoplenija/produkcija/otopitelnye-pribory/konvektory/ | 3
KNV 21, 280х1300 (MOL) | KNV 21 | MOL | 280 | 72 | 1300 | 0 | 0 | 0 | 21-280-1300 | Вентильный конвектор «Kermi», тип 21, схема подключения MOL, высота 280, длина 1300, с крышкой | 0 | KNV2102801302MOL1K | ООО «АФГ РУС» тел.+7(495)646-27-19 | https://www.kermi.ru/sistemy-otoplenija/produkcija/otopitelnye-pribory/konvektory/ | 3
KNV 21, 280х1400 (MOL) | KNV 21 | MOL | 280 | 72 | 1400 | 0 | 0 | 0 | 21-280-1400 | Вентильный конвектор «Kermi», тип 21, схема подключения MOL, высота 280, длина 1400, с крышкой | 0 | KNV2102801402MOL1K | ООО «АФГ РУС» тел.+7(495)646-27-19 | https://www.kermi.ru/sistemy-otoplenija/produkcija/otopitelnye-pribory/konvektory/ | 3
KNV 21, 280х1500 (MOL) | KNV 21 | MOL | 280 | 72 | 1500 | 0 | 0 | 0 | 21-280-1500 | Вентильный конвектор «Kermi», тип 21, схема подключения MOL, высота 280, длина 1500, с крышкой | 0 | KNV2102801502MOL1K | ООО «АФГ РУС» тел.+7(495)646-27-19 | https://www.kermi.ru/sistemy-otoplenija/produkcija/otopitelnye-pribory/konvektory/ | 3
KNV 21, 280х1600 (MOL) | KNV 21 | MOL | 280 | 72 | 1600 | 0 | 0 | 0 | 21-280-1600 | Вентильный конвектор «Kermi», тип 21, схема подключения MOL, высота 280, длина 1600, с крышкой | 0 | KNV2102801602MOL1K | ООО «АФГ РУС» тел.+7(495)646-27-19 | https://www.kermi.ru/sistemy-otoplenija/produkcija/otopitelnye-pribory/konvektory/ | 3
KNV 21, 280х1700 (MOL) | KNV 21 | MOL | 280 | 72 | 1700 | 0 | 0 | 0 | 21-280-1700 | Вентильный конвектор «Kermi», тип 21, схема подключения MOL, высота 280, длина 1700, с крышкой | 0 | KNV2102801702MOL1K | ООО «АФГ РУС» тел.+7(495)646-27-19 | https://www.kermi.ru/sistemy-otoplenija/produkcija/otopitelnye-pribory/konvektory/ | 3
KNV 21, 280х1800 (MOL) | KNV 21 | MOL | 280 | 72 | 1800 | 0 | 0 | 0 | 21-280-1800 | Вентильный конвектор «Kermi», тип 21, схема подключения MOL, высота 280, длина 1800, с крышкой | 0 | KNV2102801802MOL1K | ООО «АФГ РУС» тел.+7(495)646-27-19 | https://www.kermi.ru/sistemy-otoplenija/produkcija/otopitelnye-pribory/konvektory/ | 3
KNV 21, 280х1900 (MOL) | KNV 21 | MOL | 280 | 72 | 1900 | 0 | 0 | 0 | 21-280-1900 | Вентильный конвектор «Kermi», тип 21, схема подключения MOL, высота 280, длина 1900, с крышкой | 0 | KNV2102801902MOL1K | ООО «АФГ РУС» тел.+7(495)646-27-19 | https://www.kermi.ru/sistemy-otoplenija/produkcija/otopitelnye-pribory/konvektory/ | 3
KNV 21, 280х2000 (MOL) | KNV 21 | MOL | 280 | 72 | 2000 | 0 | 0 | 0 | 21-280-2000 | Вентильный конвектор «Kermi», тип 21, схема подключения MOL, высота 280, длина 2000, с крышкой | 0 | KNV2102802002MOL1K | ООО «АФГ РУС» тел.+7(495)646-27-19 | https://www.kermi.ru/sistemy-otoplenija/produkcija/otopitelnye-pribory/konvektory/ | 3
KNV 21, 280х2200 (MOL) | KNV 21 | MOL | 280 | 72 | 2200 | 0 | 0 | 0 | 21-280-2200 | Вентильный конвектор «Kermi», тип 21, схема подключения MOL, высота 280, длина 2200, с крышкой | 0 | KNV2102802202MOL1K | ООО «АФГ РУС» тел.+7(495)646-27-19 | https://www.kermi.ru/sistemy-otoplenija/produkcija/otopitelnye-pribory/konvektory/ | 3
KNV 21, 280х2400 (MOL) | KNV 21 | MOL | 280 | 72 | 2400 | 0 | 0 | 0 | 21-280-2400 | Вентильный конвектор «Kermi», тип 21, схема подключения MOL, высота 280, длина 2400, с крышкой | 0 | KNV2102802402MOL1K | ООО «АФГ РУС» тел.+7(495)646-27-19 | https://www.kermi.ru/sistemy-otoplenija/produkcija/otopitelnye-pribory/konvektory/ | 3
KNV 21, 280х2600 (MOL) | KNV 21 | MOL | 280 | 72 | 2600 | 0 | 0 | 0 | 21-280-2600 | Вентильный конвектор «Kermi», тип 21, схема подключения MOL, высота 280, длина 2600, с крышкой | 0 | KNV2102802602MOL1K | ООО «АФГ РУС» тел.+7(495)646-27-19 | https://www.kermi.ru/sistemy-otoplenija/produkcija/otopitelnye-pribory/konvektory/ | 3
KNV 21, 280х2800 (MOL) | KNV 21 | MOL | 280 | 72 | 2800 | 0 | 0 | 0 | 21-280-2800 | Вентильный конвектор «Kermi», тип 21, схема подключения MOL, высота 280, длина 2800, с крышкой | 0 | KNV2102802802MOL1K | ООО «АФГ РУС» тел.+7(495)646-27-19 | https://www.kermi.ru/sistemy-otoplenija/produkcija/otopitelnye-pribory/konvektory/ | 3
KNV 21, 280х3000 (MOL) | KNV 21 | MOL | 280 | 72 | 3000 | 0 | 0 | 0 | 21-280-3000 | Вентильный конвектор «Kermi», тип 21, схема подключения MOL, высота 280, длина 3000, с крышкой | 0 | KNV2102803002MOL1K | ООО «АФГ РУС» тел.+7(495)646-27-19 | https://www.kermi.ru/sistemy-otoplenija/produkcija/otopitelnye-pribory/konvektory/ | 3
KNV 21, 280х3200 (MOL) | KNV 21 | MOL | 280 | 72 | 3200 | 0 | 0 | 0 | 21-280-3200 | Вентильный конвектор «Kermi», тип 21, схема подключения MOL, высота 280, длина 3200, с крышкой | 0 | KNV2102803202MOL1K | ООО «АФГ РУС» тел.+7(495)646-27-19 | https://www.kermi.ru/sistemy-otoplenija/produkcija/otopitelnye-pribory/konvektory/ | 3
KNV 21, 280х3400 (MOL) | KNV 21 | MOL | 280 | 72 | 3400 | 0 | 0 | 0 | 21-280-3400 | Вентильный конвектор «Kermi», тип 21, схема подключения MOL, высота 280, длина 3400, с крышкой | 0 | KNV2102803402MOL1K | ООО «АФГ РУС» тел.+7(495)646-27-19 | https://www.kermi.ru/sistemy-otoplenija/produkcija/otopitelnye-pribory/konvektory/ | 3
KNV 21, 280х3600 (MOL) | KNV 21 | MOL | 280 | 72 | 3600 | 0 | 0 | 0 | 21-280-3600 | Вентильный конвектор «Kermi», тип 21, схема подключения MOL, высота 280, длина 3600, с крышкой | 0 | KNV2102803602MOL1K | ООО «АФГ РУС» тел.+7(495)646-27-19 | https://www.kermi.ru/sistemy-otoplenija/produkcija/otopitelnye-pribory/konvektory/ | 3
KNV 21, 280х3800 (MOL) | KNV 21 | MOL | 280 | 72 | 3800 | 0 | 0 | 0 | 21-280-3800 | Вентильный конвектор «Kermi», тип 21, схема подключения MOL, высота 280, длина 3800, с крышкой | 0 | KNV2102803802MOL1K | ООО «АФГ РУС» тел.+7(495)646-27-19 | https://www.kermi.ru/sistemy-otoplenija/produkcija/otopitelnye-pribory/konvektory/ | 3
KNV 21, 280х4000 (MOL) | KNV 21 | MOL | 280 | 72 | 4000 | 0 | 0 | 0 | 21-280-4000 | Вентильный конвектор «Kermi», тип 21, схема подключения MOL, высота 280, длина 4000, с крышкой | 0 | KNV2102804002MOL1K | ООО «АФГ РУС» тел.+7(495)646-27-19 | https://www.kermi.ru/sistemy-otoplenija/produkcija/otopitelnye-pribory/konvektory/ | 3
KNV 21, 280х4200 (MOL) | KNV 21 | MOL | 280 | 72 | 4200 | 0 | 0 | 0 | 21-280-4200 | Вентильный конвектор «Kermi», тип 21, схема подключения MOL, высота 280, длина 4200, с крышкой | 0 | KNV2102804202MOL1K | ООО «АФГ РУС» тел.+7(495)646-27-19 | https://www.kermi.ru/sistemy-otoplenija/produkcija/otopitelnye-pribory/konvektory/ | 3
KNV 21, 280х4400 (MOL) | KNV 21 | MOL | 280 | 72 | 4400 | 0 | 0 | 0 | 21-280-4400 | Вентильный конвектор «Kermi», тип 21, схема подключения MOL, высота 280, длина 4400, с крышкой | 0 | KNV2102804402MOL1K | ООО «АФГ РУС» тел.+7(495)646-27-19 | https://www.kermi.ru/sistemy-otoplenija/produkcija/otopitelnye-pribory/konvektory/ | 3
KNV 21, 280х4600 (MOL) | KNV 21 | MOL | 280 | 72 | 4600 | 0 | 0 | 0 | 21-280-4600 | Вентильный конвектор «Kermi», тип 21, схема подключения MOL, высота 280, длина 4600, с крышкой | 0 | KNV2102804602MOL1K | ООО «АФГ РУС» тел.+7(495)646-27-19 | https://www.kermi.ru/sistemy-otoplenija/produkcija/otopitelnye-pribory/konvektory/ | 3
KNV 21, 280х4800 (MOL) | KNV 21 | MOL | 280 | 72 | 4800 | 0 | 0 | 0 | 21-280-4800 | Вентильный конвектор «Kermi», тип 21, схема подключения MOL, высота 280, длина 4800, с крышкой | 0 | KNV2102804802MOL1K | ООО «АФГ РУС» тел.+7(495)646-27-19 | https://www.kermi.ru/sistemy-otoplenija/produkcija/otopitelnye-pribory/konvektory/ | 3
KNV 21, 280х5000 (MOL) | KNV 21 | MOL | 280 | 72 | 5000 | 0 | 0 | 0 | 21-280-5000 | Вентильный конвектор «Kermi», тип 21, схема подключения MOL, высота 280, длина 5000, с крышкой | 0 | KNV2102805002MOL1K | ООО «АФГ РУС» тел.+7(495)646-27-19 | https://www.kermi.ru/sistemy-otoplenija/produkcija/otopitelnye-pribory/konvektory/ | 3
KNV 21, 280х5200 (MOL) | KNV 21 | MOL | 280 | 72 | 5200 | 0 | 0 | 0 | 21-280-5200 | Вентильный конвектор «Kermi», тип 21, схема подключения MOL, высота 280, длина 5200, с крышкой | 0 | KNV2102805202MOL1K | ООО «АФГ РУС» тел.+7(495)646-27-19 | https://www.kermi.ru/sistemy-otoplenija/produkcija/otopitelnye-pribory/konvektory/ | 3
KNV 21, 280х5400 (MOL) | KNV 21 | MOL | 280 | 72 | 5400 | 0 | 0 | 0 | 21-280-5400 | Вентильный конвектор «Kermi», тип 21, схема подключения MOL, высота 280, длина 5400, с крышкой | 0 | KNV2102805402MOL1K | ООО «АФГ РУС» тел.+7(495)646-27-19 | https://www.kermi.ru/sistemy-otoplenija/produkcija/otopitelnye-pribory/konvektory/ | 3
KNV 21, 280х5600 (MOL) | KNV 21 | MOL | 280 | 72 | 5600 | 0 | 0 | 0 | 21-280-5600 | Вентильный конвектор «Kermi», тип 21, схема подключения MOL, высота 280, длина 5600, с крышкой | 0 | KNV2102805602MOL1K | ООО «АФГ РУС» тел.+7(495)646-27-19 | https://www.kermi.ru/sistemy-otoplenija/produkcija/otopitelnye-pribory/konvektory/ | 3
KNV 21, 280х5800 (MOL) | KNV 21 | MOL | 280 | 72 | 5800 | 0 | 0 | 0 | 21-280-5800 | Вентильный конвектор «Kermi», тип 21, схема подключения MOL, высота 280, длина 5800, с крышкой | 0 | KNV2102805802MOL1K | ООО «АФГ РУС» тел.+7(495)646-27-19 | https://www.kermi.ru/sistemy-otoplenija/produkcija/otopitelnye-pribory/konvektory/ | 3
KNV 21, 280х6000 (MOL) | KNV 21 | MOL | 280 | 72 | 6000 | 0 | 0 | 0 | 21-280-6000 | Вентильный конвектор «Kermi», тип 21, схема подключения MOL, высота 280, длина 6000, с крышкой | 0 | KNV2102806002MOL1K | ООО «АФГ РУС» тел.+7(495)646-27-19 | https://www.kermi.ru/sistemy-otoplenija/produkcija/otopitelnye-pribory/konvektory/ | 3
KNV 22, 280х500 (MOL) | KNV 22 | MOL | 280 | 122 | 500 | 0 | 0 | 0 | 22-280-500 | Вентильный конвектор «Kermi», тип 22, схема подключения MOL, высота 280, длина 500, с крышкой | 0 | KNV2202800502MOL1K | ООО «АФГ РУС» тел.+7(495)646-27-19 | https://www.kermi.ru/sistemy-otoplenija/produkcija/otopitelnye-pribory/konvektory/ | 3
KNV 22, 280х600 (MOL) | KNV 22 | MOL | 280 | 122 | 600 | 0 | 0 | 0 | 22-280-600 | Вентильный конвектор «Kermi», тип 22, схема подключения MOL, высота 280, длина 600, с крышкой | 0 | KNV2202800602MOL1K | ООО «АФГ РУС» тел.+7(495)646-27-19 | https://www.kermi.ru/sistemy-otoplenija/produkcija/otopitelnye-pribory/konvektory/ | 3
KNV 22, 280х700 (MOL) | KNV 22 | MOL | 280 | 122 | 700 | 0 | 0 | 0 | 22-280-700 | Вентильный конвектор «Kermi», тип 22, схема подключения MOL, высота 280, длина 700, с крышкой | 0 | KNV2202800702MOL1K | ООО «АФГ РУС» тел.+7(495)646-27-19 | https://www.kermi.ru/sistemy-otoplenija/produkcija/otopitelnye-pribory/konvektory/ | 3
KNV 22, 280х800 (MOL) | KNV 22 | MOL | 280 | 122 | 800 | 0 | 0 | 0 | 22-280-800 | Вентильный конвектор «Kermi», тип 22, схема подключения MOL, высота 280, длина 800, с крышкой | 0 | KNV2202800802MOL1K | ООО «АФГ РУС» тел.+7(495)646-27-19 | https://www.kermi.ru/sistemy-otoplenija/produkcija/otopitelnye-pribory/konvektory/ | 3
KNV 22, 280х900 (MOL) | KNV 22 | MOL | 280 | 122 | 900 | 0 | 0 | 0 | 22-280-900 | Вентильный конвектор «Kermi», тип 22, схема подключения MOL, высота 280, длина 900, с крышкой | 0 | KNV2202800902MOL1K | ООО «АФГ РУС» тел.+7(495)646-27-19 | https://www.kermi.ru/sistemy-otoplenija/produkcija/otopitelnye-pribory/konvektory/ | 3
KNV 22, 280х1000 (MOL) | KNV 22 | MOL | 280 | 122 | 1000 | 0 | 0 | 0 | 22-280-1000 | Вентильный конвектор «Kermi», тип 22, схема подключения MOL, высота 280, длина 1000, с крышкой | 0 | KNV2202801002MOL1K | ООО «АФГ РУС» тел.+7(495)646-27-19 | https://www.kermi.ru/sistemy-otoplenija/produkcija/otopitelnye-pribory/konvektory/ | 3
KNV 22, 280х1100 (MOL) | KNV 22 | MOL | 280 | 122 | 1100 | 0 | 0 | 0 | 22-280-1100 | Вентильный конвектор «Kermi», тип 22, схема подключения MOL, высота 280, длина 1100, с крышкой | 0 | KNV2202801102MOL1K | ООО «АФГ РУС» тел.+7(495)646-27-19 | https://www.kermi.ru/sistemy-otoplenija/produkcija/otopitelnye-pribory/konvektory/ | 3
KNV 22, 280х1200 (MOL) | KNV 22 | MOL | 280 | 122 | 1200 | 0 | 0 | 0 | 22-280-1200 | Вентильный конвектор «Kermi», тип 22, схема подключения MOL, высота 280, длина 1200, с крышкой | 0 | KNV2202801202MOL1K | ООО «АФГ РУС» тел.+7(495)646-27-19 | https://www.kermi.ru/sistemy-otoplenija/produkcija/otopitelnye-pribory/konvektory/ | 3
KNV 22, 280х1300 (MOL) | KNV 22 | MOL | 280 | 122 | 1300 | 0 | 0 | 0 | 22-280-1300 | Вентильный конвектор «Kermi», тип 22, схема подключения MOL, высота 280, длина 1300, с крышкой | 0 | KNV2202801302MOL1K | ООО «АФГ РУС» тел.+7(495)646-27-19 | https://www.kermi.ru/sistemy-otoplenija/produkcija/otopitelnye-pribory/konvektory/ | 3
KNV 22, 280х1400 (MOL) | KNV 22 | MOL | 280 | 122 | 1400 | 0 | 0 | 0 | 22-280-1400 | Вентильный конвектор «Kermi», тип 22, схема подключения MOL, высота 280, длина 1400, с крышкой | 0 | KNV2202801402MOL1K | ООО «АФГ РУС» тел.+7(495)646-27-19 | https://www.kermi.ru/sistemy-otoplenija/produkcija/otopitelnye-pribory/konvektory/ | 3
KNV 22, 280х1500 (MOL) | KNV 22 | MOL | 280 | 122 | 1500 | 0 | 0 | 0 | 22-280-1500 | Вентильный конвектор «Kermi», тип 22, схема подключения MOL, высота 280, длина 1500, с крышкой | 0 | KNV2202801502MOL1K | ООО «АФГ РУС» тел.+7(495)646-27-19 | https://www.kermi.ru/sistemy-otoplenija/produkcija/otopitelnye-pribory/konvektory/ | 3
KNV 22, 280х1600 (MOL) | KNV 22 | MOL | 280 | 122 | 1600 | 0 | 0 | 0 | 22-280-1600 | Вентильный конвектор «Kermi», тип 22, схема подключения MOL, высота 280, длина 1600, с крышкой | 0 | KNV2202801602MOL1K | ООО «АФГ РУС» тел.+7(495)646-27-19 | https://www.kermi.ru/sistemy-otoplenija/produkcija/otopitelnye-pribory/konvektory/ | 3
KNV 22, 280х1700 (MOL) | KNV 22 | MOL | 280 | 122 | 1700 | 0 | 0 | 0 | 22-280-1700 | Вентильный конвектор «Kermi», тип 22, схема подключения MOL, высота 280, длина 1700, с крышкой | 0 | KNV2202801702MOL1K | ООО «АФГ РУС» тел.+7(495)646-27-19 | https://www.kermi.ru/sistemy-otoplenija/produkcija/otopitelnye-pribory/konvektory/ | 3
KNV 22, 280х1800 (MOL) | KNV 22 | MOL | 280 | 122 | 1800 | 0 | 0 | 0 | 22-280-1800 | Вентильный конвектор «Kermi», тип 22, схема подключения MOL, высота 280, длина 1800, с крышкой | 0 | KNV2202801802MOL1K | ООО «АФГ РУС» тел.+7(495)646-27-19 | https://www.kermi.ru/sistemy-otoplenija/produkcija/otopitelnye-pribory/konvektory/ | 3
KNV 22, 280х1900 (MOL) | KNV 22 | MOL | 280 | 122 | 1900 | 0 | 0 | 0 | 22-280-1900 | Вентильный конвектор «Kermi», тип 22, схема подключения MOL, высота 280, длина 1900, с крышкой | 0 | KNV2202801902MOL1K | ООО «АФГ РУС» тел.+7(495)646-27-19 | https://www.kermi.ru/sistemy-otoplenija/produkcija/otopitelnye-pribory/konvektory/ | 3
KNV 22, 280х2000 (MOL) | KNV 22 | MOL | 280 | 122 | 2000 | 0 | 0 | 0 | 22-280-2000 | Вентильный конвектор «Kermi», тип 22, схема подключения MOL, высота 280, длина 2000, с крышкой | 0 | KNV2202802002MOL1K | ООО «АФГ РУС» тел.+7(495)646-27-19 | https://www.kermi.ru/sistemy-otoplenija/produkcija/otopitelnye-pribory/konvektory/ | 3
KNV 22, 280х2200 (MOL) | KNV 22 | MOL | 280 | 122 | 2200 | 0 | 0 | 0 | 22-280-2200 | Вентильный конвектор «Kermi», тип 22, схема подключения MOL, высота 280, длина 2200, с крышкой | 0 | KNV2202802202MOL1K | ООО «АФГ РУС» тел.+7(495)646-27-19 | https://www.kermi.ru/sistemy-otoplenija/produkcija/otopitelnye-pribory/konvektory/ | 3
KNV 22, 280х2400 (MOL) | KNV 22 | MOL | 280 | 122 | 2400 | 0 | 0 | 0 | 22-280-2400 | Вентильный конвектор «Kermi», тип 22, схема подключения MOL, высота 280, длина 2400, с крышкой | 0 | KNV2202802402MOL1K | ООО «АФГ РУС» тел.+7(495)646-27-19 | https://www.kermi.ru/sistemy-otoplenija/produkcija/otopitelnye-pribory/konvektory/ | 3
KNV 22, 280х2600 (MOL) | KNV 22 | MOL | 280 | 122 | 2600 | 0 | 0 | 0 | 22-280-2600 | Вентильный конвектор «Kermi», тип 22, схема подключения MOL, высота 280, длина 2600, с крышкой | 0 | KNV2202802602MOL1K | ООО «АФГ РУС» тел.+7(495)646-27-19 | https://www.kermi.ru/sistemy-otoplenija/produkcija/otopitelnye-pribory/konvektory/ | 3
KNV 22, 280х2800 (MOL) | KNV 22 | MOL | 280 | 122 | 2800 | 0 | 0 | 0 | 22-280-2800 | Вентильный конвектор «Kermi», тип 22, схема подключения MOL, высота 280, длина 2800, с крышкой | 0 | KNV2202802802MOL1K | ООО «АФГ РУС» тел.+7(495)646-27-19 | https://www.kermi.ru/sistemy-otoplenija/produkcija/otopitelnye-pribory/konvektory/ | 3
KNV 22, 280х3000 (MOL) | KNV 22 | MOL | 280 | 122 | 3000 | 0 | 0 | 0 | 22-280-3000 | Вентильный конвектор «Kermi», тип 22, схема подключения MOL, высота 280, длина 3000, с крышкой | 0 | KNV2202803002MOL1K | ООО «АФГ РУС» тел.+7(495)646-27-19 | https://www.kermi.ru/sistemy-otoplenija/produkcija/otopitelnye-pribory/konvektory/ | 3
KNV 22, 280х3200 (MOL) | KNV 22 | MOL | 280 | 122 | 3200 | 0 | 0 | 0 | 22-280-3200 | Вентильный конвектор «Kermi», тип 22, схема подключения MOL, высота 280, длина 3200, с крышкой | 0 | KNV2202803202MOL1K | ООО «АФГ РУС» тел.+7(495)646-27-19 | https://www.kermi.ru/sistemy-otoplenija/produkcija/otopitelnye-pribory/konvektory/ | 3
KNV 22, 280х3400 (MOL) | KNV 22 | MOL | 280 | 122 | 3400 | 0 | 0 | 0 | 22-280-3400 | Вентильный конвектор «Kermi», тип 22, схема подключения MOL, высота 280, длина 3400, с крышкой | 0 | KNV2202803402MOL1K | ООО «АФГ РУС» тел.+7(495)646-27-19 | https://www.kermi.ru/sistemy-otoplenija/produkcija/otopitelnye-pribory/konvektory/ | 3
KNV 22, 280х3600 (MOL) | KNV 22 | MOL | 280 | 122 | 3600 | 0 | 0 | 0 | 22-280-3600 | Вентильный конвектор «Kermi», тип 22, схема подключения MOL, высота 280, длина 3600, с крышкой | 0 | KNV2202803602MOL1K | ООО «АФГ РУС» тел.+7(495)646-27-19 | https://www.kermi.ru/sistemy-otoplenija/produkcija/otopitelnye-pribory/konvektory/ | 3
KNV 22, 280х3800 (MOL) | KNV 22 | MOL | 280 | 122 | 3800 | 0 | 0 | 0 | 22-280-3800 | Вентильный конвектор «Kermi», тип 22, схема подключения MOL, высота 280, длина 3800, с крышкой | 0 | KNV2202803802MOL1K | ООО «АФГ РУС» тел.+7(495)646-27-19 | https://www.kermi.ru/sistemy-otoplenija/produkcija/otopitelnye-pribory/konvektory/ | 3
KNV 22, 280х4000 (MOL) | KNV 22 | MOL | 280 | 122 | 4000 | 0 | 0 | 0 | 22-280-4000 | Вентильный конвектор «Kermi», тип 22, схема подключения MOL, высота 280, длина 4000, с крышкой | 0 | KNV2202804002MOL1K | ООО «АФГ РУС» тел.+7(495)646-27-19 | https://www.kermi.ru/sistemy-otoplenija/produkcija/otopitelnye-pribory/konvektory/ | 3
KNV 22, 280х4200 (MOL) | KNV 22 | MOL | 280 | 122 | 4200 | 0 | 0 | 0 | 22-280-4200 | Вентильный конвектор «Kermi», тип 22, схема подключения MOL, высота 280, длина 4200, с крышкой | 0 | KNV2202804202MOL1K | ООО «АФГ РУС» тел.+7(495)646-27-19 | https://www.kermi.ru/sistemy-otoplenija/produkcija/otopitelnye-pribory/konvektory/ | 3
KNV 22, 280х4400 (MOL) | KNV 22 | MOL | 280 | 122 | 4400 | 0 | 0 | 0 | 22-280-4400 | Вентильный конвектор «Kermi», тип 22, схема подключения MOL, высота 280, длина 4400, с крышкой | 0 | KNV2202804402MOL1K | ООО «АФГ РУС» тел.+7(495)646-27-19 | https://www.kermi.ru/sistemy-otoplenija/produkcija/otopitelnye-pribory/konvektory/ | 3
KNV 22, 280х4600 (MOL) | KNV 22 | MOL | 280 | 122 | 4600 | 0 | 0 | 0 | 22-280-4600 | Вентильный конвектор «Kermi», тип 22, схема подключения MOL, высота 280, длина 4600, с крышкой | 0 | KNV2202804602MOL1K | ООО «АФГ РУС» тел.+7(495)646-27-19 | https://www.kermi.ru/sistemy-otoplenija/produkcija/otopitelnye-pribory/konvektory/ | 3
KNV 22, 280х4800 (MOL) | KNV 22 | MOL | 280 | 122 | 4800 | 0 | 0 | 0 | 22-280-4800 | Вентильный конвектор «Kermi», тип 22, схема подключения MOL, высота 280, длина 4800, с крышкой | 0 | KNV2202804802MOL1K | ООО «АФГ РУС» тел.+7(495)646-27-19 | https://www.kermi.ru/sistemy-otoplenija/produkcija/otopitelnye-pribory/konvektory/ | 3
KNV 22, 280х5000 (MOL) | KNV 22 | MOL | 280 | 122 | 5000 | 0 | 0 | 0 | 22-280-5000 | Вентильный конвектор «Kermi», тип 22, схема подключения MOL, высота 280, длина 5000, с крышкой | 0 | KNV2202805002MOL1K | ООО «АФГ РУС» тел.+7(495)646-27-19 | https://www.kermi.ru/sistemy-otoplenija/produkcija/otopitelnye-pribory/konvektory/ | 3
KNV 32, 280х500 (MOL) | KNV 32 | MOL | 280 | 133 | 500 | 0 | 0 | 0 | 32-280-500 | Вентильный конвектор «Kermi», тип 32, схема подключения MOL, высота 280, длина 500, с крышкой | 0 | KNV3202800502MOL1K | ООО «АФГ РУС» тел.+7(495)646-27-19 | https://www.kermi.ru/sistemy-otoplenija/produkcija/otopitelnye-pribory/konvektory/ | 3
KNV 32, 280х600 (MOL) | KNV 32 | MOL | 280 | 133 | 600 | 0 | 0 | 0 | 32-280-600 | Вентильный конвектор «Kermi», тип 32, схема подключения MOL, высота 280, длина 600, с крышкой | 0 | KNV3202800602MOL1K | ООО «АФГ РУС» тел.+7(495)646-27-19 | https://www.kermi.ru/sistemy-otoplenija/produkcija/otopitelnye-pribory/konvektory/ | 3
KNV 32, 280х700 (MOL) | KNV 32 | MOL | 280 | 133 | 700 | 0 | 0 | 0 | 32-280-700 | Вентильный конвектор «Kermi», тип 32, схема подключения MOL, высота 280, длина 700, с крышкой | 0 | KNV3202800702MOL1K | ООО «АФГ РУС» тел.+7(495)646-27-19 | https://www.kermi.ru/sistemy-otoplenija/produkcija/otopitelnye-pribory/konvektory/ | 3
KNV 32, 280х800 (MOL) | KNV 32 | MOL | 280 | 133 | 800 | 0 | 0 | 0 | 32-280-800 | Вентильный конвектор «Kermi», тип 32, схема подключения MOL, высота 280, длина 800, с крышкой | 0 | KNV3202800802MOL1K | ООО «АФГ РУС» тел.+7(495)646-27-19 | https://www.kermi.ru/sistemy-otoplenija/produkcija/otopitelnye-pribory/konvektory/ | 3
KNV 32, 280х900 (MOL) | KNV 32 | MOL | 280 | 133 | 900 | 0 | 0 | 0 | 32-280-900 | Вентильный конвектор «Kermi», тип 32, схема подключения MOL, высота 280, длина 900, с крышкой | 0 | KNV3202800902MOL1K | ООО «АФГ РУС» тел.+7(495)646-27-19 | https://www.kermi.ru/sistemy-otoplenija/produkcija/otopitelnye-pribory/konvektory/ | 3
KNV 32, 280х1000 (MOL) | KNV 32 | MOL | 280 | 133 | 1000 | 0 | 0 | 0 | 32-280-1000 | Вентильный конвектор «Kermi», тип 32, схема подключения MOL, высота 280, длина 1000, с крышкой | 0 | KNV3202801002MOL1K | ООО «АФГ РУС» тел.+7(495)646-27-19 | https://www.kermi.ru/sistemy-otoplenija/produkcija/otopitelnye-pribory/konvektory/ | 3
KNV 32, 280х1100 (MOL) | KNV 32 | MOL | 280 | 133 | 1100 | 0 | 0 | 0 | 32-280-1100 | Вентильный конвектор «Kermi», тип 32, схема подключения MOL, высота 280, длина 1100, с крышкой | 0 | KNV3202801102MOL1K | ООО «АФГ РУС» тел.+7(495)646-27-19 | https://www.kermi.ru/sistemy-otoplenija/produkcija/otopitelnye-pribory/konvektory/ | 3
KNV 32, 280х1200 (MOL) | KNV 32 | MOL | 280 | 133 | 1200 | 0 | 0 | 0 | 32-280-1200 | Вентильный конвектор «Kermi», тип 32, схема подключения MOL, высота 280, длина 1200, с крышкой | 0 | KNV3202801202MOL1K | ООО «АФГ РУС» тел.+7(495)646-27-19 | https://www.kermi.ru/sistemy-otoplenija/produkcija/otopitelnye-pribory/konvektory/ | 3
KNV 32, 280х1300 (MOL) | KNV 32 | MOL | 280 | 133 | 1300 | 0 | 0 | 0 | 32-280-1300 | Вентильный конвектор «Kermi», тип 32, схема подключения MOL, высота 280, длина 1300, с крышкой | 0 | KNV3202801302MOL1K | ООО «АФГ РУС» тел.+7(495)646-27-19 | https://www.kermi.ru/sistemy-otoplenija/produkcija/otopitelnye-pribory/konvektory/ | 3
KNV 32, 280х1400 (MOL) | KNV 32 | MOL | 280 | 133 | 1400 | 0 | 0 | 0 | 32-280-1400 | Вентильный конвектор «Kermi», тип 32, схема подключения MOL, высота 280, длина 1400, с крышкой | 0 | KNV3202801402MOL1K | ООО «АФГ РУС» тел.+7(495)646-27-19 | https://www.kermi.ru/sistemy-otoplenija/produkcija/otopitelnye-pribory/konvektory/ | 3
KNV 32, 280х1500 (MOL) | KNV 32 | MOL | 280 | 133 | 1500 | 0 | 0 | 0 | 32-280-1500 | Вентильный конвектор «Kermi», тип 32, схема подключения MOL, высота 280, длина 1500, с крышкой | 0 | KNV3202801502MOL1K | ООО «АФГ РУС» тел.+7(495)646-27-19 | https://www.kermi.ru/sistemy-otoplenija/produkcija/otopitelnye-pribory/konvektory/ | 3
KNV 32, 280х1600 (MOL) | KNV 32 | MOL | 280 | 133 | 1600 | 0 | 0 | 0 | 32-280-1600 | Вентильный конвектор «Kermi», тип 32, схема подключения MOL, высота 280, длина 1600, с крышкой | 0 | KNV3202801602MOL1K | ООО «АФГ РУС» тел.+7(495)646-27-19 | https://www.kermi.ru/sistemy-otoplenija/produkcija/otopitelnye-pribory/konvektory/ | 3
KNV 32, 280х1700 (MOL) | KNV 32 | MOL | 280 | 133 | 1700 | 0 | 0 | 0 | 32-280-1700 | Вентильный конвектор «Kermi», тип 32, схема подключения MOL, высота 280, длина 1700, с крышкой | 0 | KNV3202801702MOL1K | ООО «АФГ РУС» тел.+7(495)646-27-19 | https://www.kermi.ru/sistemy-otoplenija/produkcija/otopitelnye-pribory/konvektory/ | 3
KNV 32, 280х1800 (MOL) | KNV 32 | MOL | 280 | 133 | 1800 | 0 | 0 | 0 | 32-280-1800 | Вентильный конвектор «Kermi», тип 32, схема подключения MOL, высота 280, длина 1800, с крышкой | 0 | KNV3202801802MOL1K | ООО «АФГ РУС» тел.+7(495)646-27-19 | https://www.kermi.ru/sistemy-otoplenija/produkcija/otopitelnye-pribory/konvektory/ | 3
KNV 32, 280х1900 (MOL) | KNV 32 | MOL | 280 | 133 | 1900 | 0 | 0 | 0 | 32-280-1900 | Вентильный конвектор «Kermi», тип 32, схема подключения MOL, высота 280, длина 1900, с крышкой | 0 | KNV3202801902MOL1K | ООО «АФГ РУС» тел.+7(495)646-27-19 | https://www.kermi.ru/sistemy-otoplenija/produkcija/otopitelnye-pribory/konvektory/ | 3
KNV 32, 280х2000 (MOL) | KNV 32 | MOL | 280 | 133 | 2000 | 0 | 0 | 0 | 32-280-2000 | Вентильный конвектор «Kermi», тип 32, схема подключения MOL, высота 280, длина 2000, с крышкой | 0 | KNV3202802002MOL1K | ООО «АФГ РУС» тел.+7(495)646-27-19 | https://www.kermi.ru/sistemy-otoplenija/produkcija/otopitelnye-pribory/konvektory/ | 3
KNV 32, 280х2200 (MOL) | KNV 32 | MOL | 280 | 133 | 2200 | 0 | 0 | 0 | 32-280-2200 | Вентильный конвектор «Kermi», тип 32, схема подключения MOL, высота 280, длина 2200, с крышкой | 0 | KNV3202802202MOL1K | ООО «АФГ РУС» тел.+7(495)646-27-19 | https://www.kermi.ru/sistemy-otoplenija/produkcija/otopitelnye-pribory/konvektory/ | 3
KNV 32, 280х2400 (MOL) | KNV 32 | MOL | 280 | 133 | 2400 | 0 | 0 | 0 | 32-280-2400 | Вентильный конвектор «Kermi», тип 32, схема подключения MOL, высота 280, длина 2400, с крышкой | 0 | KNV3202802402MOL1K | ООО «АФГ РУС» тел.+7(495)646-27-19 | https://www.kermi.ru/sistemy-otoplenija/produkcija/otopitelnye-pribory/konvektory/ | 3
KNV 32, 280х2600 (MOL) | KNV 32 | MOL | 280 | 133 | 2600 | 0 | 0 | 0 | 32-280-2600 | Вентильный конвектор «Kermi», тип 32, схема подключения MOL, высота 280, длина 2600, с крышкой | 0 | KNV3202802602MOL1K | ООО «АФГ РУС» тел.+7(495)646-27-19 | https://www.kermi.ru/sistemy-otoplenija/produkcija/otopitelnye-pribory/konvektory/ | 3
KNV 32, 280х2800 (MOL) | KNV 32 | MOL | 280 | 133 | 2800 | 0 | 0 | 0 | 32-280-2800 | Вентильный конвектор «Kermi», тип 32, схема подключения MOL, высота 280, длина 2800, с крышкой | 0 | KNV3202802802MOL1K | ООО «АФГ РУС» тел.+7(495)646-27-19 | https://www.kermi.ru/sistemy-otoplenija/produkcija/otopitelnye-pribory/konvektory/ | 3
KNV 32, 280х3000 (MOL) | KNV 32 | MOL | 280 | 133 | 3000 | 0 | 0 | 0 | 32-280-3000 | Вентильный конвектор «Kermi», тип 32, схема подключения MOL, высота 280, длина 3000, с крышкой | 0 | KNV3202803002MOL1K | ООО «АФГ РУС» тел.+7(495)646-27-19 | https://www.kermi.ru/sistemy-otoplenija/produkcija/otopitelnye-pribory/konvektory/ | 3
KNV 32, 280х3200 (MOL) | KNV 32 | MOL | 280 | 133 | 3200 | 0 | 0 | 0 | 32-280-3200 | Вентильный конвектор «Kermi», тип 32, схема подключения MOL, высота 280, длина 3200, с крышкой | 0 | KNV3202803202MOL1K | ООО «АФГ РУС» тел.+7(495)646-27-19 | https://www.kermi.ru/sistemy-otoplenija/produkcija/otopitelnye-pribory/konvektory/ | 3
KNV 32, 280х3400 (MOL) | KNV 32 | MOL | 280 | 133 | 3400 | 0 | 0 | 0 | 32-280-3400 | Вентильный конвектор «Kermi», тип 32, схема подключения MOL, высота 280, длина 3400, с крышкой | 0 | KNV3202803402MOL1K | ООО «АФГ РУС» тел.+7(495)646-27-19 | https://www.kermi.ru/sistemy-otoplenija/produkcija/otopitelnye-pribory/konvektory/ | 3
KNV 32, 280х3600 (MOL) | KNV 32 | MOL | 280 | 133 | 3600 | 0 | 0 | 0 | 32-280-3600 | Вентильный конвектор «Kermi», тип 32, схема подключения MOL, высота 280, длина 3600, с крышкой | 0 | KNV3202803602MOL1K | ООО «АФГ РУС» тел.+7(495)646-27-19 | https://www.kermi.ru/sistemy-otoplenija/produkcija/otopitelnye-pribory/konvektory/ | 3
KNV 32, 280х3800 (MOL) | KNV 32 | MOL | 280 | 133 | 3800 | 0 | 0 | 0 | 32-280-3800 | Вентильный конвектор «Kermi», тип 32, схема подключения MOL, высота 280, длина 3800, с крышкой | 0 | KNV3202803802MOL1K | ООО «АФГ РУС» тел.+7(495)646-27-19 | https://www.kermi.ru/sistemy-otoplenija/produkcija/otopitelnye-pribory/konvektory/ | 3
KNV 32, 280х4000 (MOL) | KNV 32 | MOL | 280 | 133 | 4000 | 0 | 0 | 0 | 32-280-4000 | Вентильный конвектор «Kermi», тип 32, схема подключения MOL, высота 280, длина 4000, с крышкой | 0 | KNV3202804002MOL1K | ООО «АФГ РУС» тел.+7(495)646-27-19 | https://www.kermi.ru/sistemy-otoplenija/produkcija/otopitelnye-pribory/konvektory/ | 3
KNV 32, 280х4200 (MOL) | KNV 32 | MOL | 280 | 133 | 4200 | 0 | 0 | 0 | 32-280-4200 | Вентильный конвектор «Kermi», тип 32, схема подключения MOL, высота 280, длина 4200, с крышкой | 0 | KNV3202804202MOL1K | ООО «АФГ РУС» тел.+7(495)646-27-19 | https://www.kermi.ru/sistemy-otoplenija/produkcija/otopitelnye-pribory/konvektory/ | 3
KNV 43, 280х500 (MOL) | KNV 43 | MOL | 280 | 194 | 500 | 0 | 0 | 0 | 43-280-500 | Вентильный конвектор «Kermi», тип 43, схема подключения MOL, высота 280, длина 500, с крышкой | 0 | KNV4302800502MOL1K | ООО «АФГ РУС» тел.+7(495)646-27-19 | https://www.kermi.ru/sistemy-otoplenija/produkcija/otopitelnye-pribory/konvektory/ | 3
KNV 43, 280х600 (MOL) | KNV 43 | MOL | 280 | 194 | 600 | 0 | 0 | 0 | 43-280-600 | Вентильный конвектор «Kermi», тип 43, схема подключения MOL, высота 280, длина 600, с крышкой | 0 | KNV4302800602MOL1K | ООО «АФГ РУС» тел.+7(495)646-27-19 | https://www.kermi.ru/sistemy-otoplenija/produkcija/otopitelnye-pribory/konvektory/ | 3
KNV 43, 280х700 (MOL) | KNV 43 | MOL | 280 | 194 | 700 | 0 | 0 | 0 | 43-280-700 | Вентильный конвектор «Kermi», тип 43, схема подключения MOL, высота 280, длина 700, с крышкой | 0 | KNV4302800702MOL1K | ООО «АФГ РУС» тел.+7(495)646-27-19 | https://www.kermi.ru/sistemy-otoplenija/produkcija/otopitelnye-pribory/konvektory/ | 3
KNV 43, 280х800 (MOL) | KNV 43 | MOL | 280 | 194 | 800 | 0 | 0 | 0 | 43-280-800 | Вентильный конвектор «Kermi», тип 43, схема подключения MOL, высота 280, длина 800, с крышкой | 0 | KNV4302800802MOL1K | ООО «АФГ РУС» тел.+7(495)646-27-19 | https://www.kermi.ru/sistemy-otoplenija/produkcija/otopitelnye-pribory/konvektory/ | 3
KNV 43, 280х900 (MOL) | KNV 43 | MOL | 280 | 194 | 900 | 0 | 0 | 0 | 43-280-900 | Вентильный конвектор «Kermi», тип 43, схема подключения MOL, высота 280, длина 900, с крышкой | 0 | KNV4302800902MOL1K | ООО «АФГ РУС» тел.+7(495)646-27-19 | https://www.kermi.ru/sistemy-otoplenija/produkcija/otopitelnye-pribory/konvektory/ | 3
KNV 43, 280х1000 (MOL) | KNV 43 | MOL | 280 | 194 | 1000 | 0 | 0 | 0 | 43-280-1000 | Вентильный конвектор «Kermi», тип 43, схема подключения MOL, высота 280, длина 1000, с крышкой | 0 | KNV4302801002MOL1K | ООО «АФГ РУС» тел.+7(495)646-27-19 | https://www.kermi.ru/sistemy-otoplenija/produkcija/otopitelnye-pribory/konvektory/ | 3
KNV 43, 280х1100 (MOL) | KNV 43 | MOL | 280 | 194 | 1100 | 0 | 0 | 0 | 43-280-1100 | Вентильный конвектор «Kermi», тип 43, схема подключения MOL, высота 280, длина 1100, с крышкой | 0 | KNV4302801102MOL1K | ООО «АФГ РУС» тел.+7(495)646-27-19 | https://www.kermi.ru/sistemy-otoplenija/produkcija/otopitelnye-pribory/konvektory/ | 3
KNV 43, 280х1200 (MOL) | KNV 43 | MOL | 280 | 194 | 1200 | 0 | 0 | 0 | 43-280-1200 | Вентильный конвектор «Kermi», тип 43, схема подключения MOL, высота 280, длина 1200, с крышкой | 0 | KNV4302801202MOL1K | ООО «АФГ РУС» тел.+7(495)646-27-19 | https://www.kermi.ru/sistemy-otoplenija/produkcija/otopitelnye-pribory/konvektory/ | 3
KNV 43, 280х1300 (MOL) | KNV 43 | MOL | 280 | 194 | 1300 | 0 | 0 | 0 | 43-280-1300 | Вентильный конвектор «Kermi», тип 43, схема подключения MOL, высота 280, длина 1300, с крышкой | 0 | KNV4302801302MOL1K | ООО «АФГ РУС» тел.+7(495)646-27-19 | https://www.kermi.ru/sistemy-otoplenija/produkcija/otopitelnye-pribory/konvektory/ | 3
KNV 43, 280х1400 (MOL) | KNV 43 | MOL | 280 | 194 | 1400 | 0 | 0 | 0 | 43-280-1400 | Вентильный конвектор «Kermi», тип 43, схема подключения MOL, высота 280, длина 1400, с крышкой | 0 | KNV4302801402MOL1K | ООО «АФГ РУС» тел.+7(495)646-27-19 | https://www.kermi.ru/sistemy-otoplenija/produkcija/otopitelnye-pribory/konvektory/ | 3
KNV 43, 280х1500 (MOL) | KNV 43 | MOL | 280 | 194 | 1500 | 0 | 0 | 0 | 43-280-1500 | Вентильный конвектор «Kermi», тип 43, схема подключения MOL, высота 280, длина 1500, с крышкой | 0 | KNV4302801502MOL1K | ООО «АФГ РУС» тел.+7(495)646-27-19 | https://www.kermi.ru/sistemy-otoplenija/produkcija/otopitelnye-pribory/konvektory/ | 3
KNV 43, 280х1600 (MOL) | KNV 43 | MOL | 280 | 194 | 1600 | 0 | 0 | 0 | 43-280-1600 | Вентильный конвектор «Kermi», тип 43, схема подключения MOL, высота 280, длина 1600, с крышкой | 0 | KNV4302801602MOL1K | ООО «АФГ РУС» тел.+7(495)646-27-19 | https://www.kermi.ru/sistemy-otoplenija/produkcija/otopitelnye-pribory/konvektory/ | 3
KNV 43, 280х1700 (MOL) | KNV 43 | MOL | 280 | 194 | 1700 | 0 | 0 | 0 | 43-280-1700 | Вентильный конвектор «Kermi», тип 43, схема подключения MOL, высота 280, длина 1700, с крышкой | 0 | KNV4302801702MOL1K | ООО «АФГ РУС» тел.+7(495)646-27-19 | https://www.kermi.ru/sistemy-otoplenija/produkcija/otopitelnye-pribory/konvektory/ | 3
KNV 43, 280х1800 (MOL) | KNV 43 | MOL | 280 | 194 | 1800 | 0 | 0 | 0 | 43-280-1800 | Вентильный конвектор «Kermi», тип 43, схема подключения MOL, высота 280, длина 1800, с крышкой | 0 | KNV4302801802MOL1K | ООО «АФГ РУС» тел.+7(495)646-27-19 | https://www.kermi.ru/sistemy-otoplenija/produkcija/otopitelnye-pribory/konvektory/ | 3
KNV 43, 280х1900 (MOL) | KNV 43 | MOL | 280 | 194 | 1900 | 0 | 0 | 0 | 43-280-1900 | Вентильный конвектор «Kermi», тип 43, схема подключения MOL, высота 280, длина 1900, с крышкой | 0 | KNV4302801902MOL1K | ООО «АФГ РУС» тел.+7(495)646-27-19 | https://www.kermi.ru/sistemy-otoplenija/produkcija/otopitelnye-pribory/konvektory/ | 3
KNV 43, 280х2000 (MOL) | KNV 43 | MOL | 280 | 194 | 2000 | 0 | 0 | 0 | 43-280-2000 | Вентильный конвектор «Kermi», тип 43, схема подключения MOL, высота 280, длина 2000, с крышкой | 0 | KNV4302802002MOL1K | ООО «АФГ РУС» тел.+7(495)646-27-19 | https://www.kermi.ru/sistemy-otoplenija/produkcija/otopitelnye-pribory/konvektory/ | 3
KNV 43, 280х2200 (MOL) | KNV 43 | MOL | 280 | 194 | 2200 | 0 | 0 | 0 | 43-280-2200 | Вентильный конвектор «Kermi», тип 43, схема подключения MOL, высота 280, длина 2200, с крышкой | 0 | KNV4302802202MOL1K | ООО «АФГ РУС» тел.+7(495)646-27-19 | https://www.kermi.ru/sistemy-otoplenija/produkcija/otopitelnye-pribory/konvektory/ | 3
KNV 43, 280х2400 (MOL) | KNV 43 | MOL | 280 | 194 | 2400 | 0 | 0 | 0 | 43-280-2400 | Вентильный конвектор «Kermi», тип 43, схема подключения MOL, высота 280, длина 2400, с крышкой | 0 | KNV4302802402MOL1K | ООО «АФГ РУС» тел.+7(495)646-27-19 | https://www.kermi.ru/sistemy-otoplenija/produkcija/otopitelnye-pribory/konvektory/ | 3
KNV 43, 280х2600 (MOL) | KNV 43 | MOL | 280 | 194 | 2600 | 0 | 0 | 0 | 43-280-2600 | Вентильный конвектор «Kermi», тип 43, схема подключения MOL, высота 280, длина 2600, с крышкой | 0 | KNV4302802602MOL1K | ООО «АФГ РУС» тел.+7(495)646-27-19 | https://www.kermi.ru/sistemy-otoplenija/produkcija/otopitelnye-pribory/konvektory/ | 3
KNV 43, 280х2800 (MOL) | KNV 43 | MOL | 280 | 194 | 2800 | 0 | 0 | 0 | 43-280-2800 | Вентильный конвектор «Kermi», тип 43, схема подключения MOL, высота 280, длина 2800, с крышкой | 0 | KNV4302802802MOL1K | ООО «АФГ РУС» тел.+7(495)646-27-19 | https://www.kermi.ru/sistemy-otoplenija/produkcija/otopitelnye-pribory/konvektory/ | 3
KNV 43, 280х3000 (MOL) | KNV 43 | MOL | 280 | 194 | 3000 | 0 | 0 | 0 | 43-280-3000 | Вентильный конвектор «Kermi», тип 43, схема подключения MOL, высота 280, длина 3000, с крышкой | 0 | KNV4302803002MOL1K | ООО «АФГ РУС» тел.+7(495)646-27-19 | https://www.kermi.ru/sistemy-otoplenija/produkcija/otopitelnye-pribory/konvektory/ | 3
KNV 54, 280х500 (MOL) | KNV 54 | MOL | 280 | 255 | 500 | 0 | 0 | 0 | 54-280-500 | Вентильный конвектор «Kermi», тип 54, схема подключения MOL, высота 280, длина 500, с крышкой | 0 | KNV5402800502MOL1K | ООО «АФГ РУС» тел.+7(495)646-27-19 | https://www.kermi.ru/sistemy-otoplenija/produkcija/otopitelnye-pribory/konvektory/ | 3
KNV 54, 280х600 (MOL) | KNV 54 | MOL | 280 | 255 | 600 | 0 | 0 | 0 | 54-280-600 | Вентильный конвектор «Kermi», тип 54, схема подключения MOL, высота 280, длина 600, с крышкой | 0 | KNV5402800602MOL1K | ООО «АФГ РУС» тел.+7(495)646-27-19 | https://www.kermi.ru/sistemy-otoplenija/produkcija/otopitelnye-pribory/konvektory/ | 3
KNV 54, 280х700 (MOL) | KNV 54 | MOL | 280 | 255 | 700 | 0 | 0 | 0 | 54-280-700 | Вентильный конвектор «Kermi», тип 54, схема подключения MOL, высота 280, длина 700, с крышкой | 0 | KNV5402800702MOL1K | ООО «АФГ РУС» тел.+7(495)646-27-19 | https://www.kermi.ru/sistemy-otoplenija/produkcija/otopitelnye-pribory/konvektory/ | 3
KNV 54, 280х800 (MOL) | KNV 54 | MOL | 280 | 255 | 800 | 0 | 0 | 0 | 54-280-800 | Вентильный конвектор «Kermi», тип 54, схема подключения MOL, высота 280, длина 800, с крышкой | 0 | KNV5402800802MOL1K | ООО «АФГ РУС» тел.+7(495)646-27-19 | https://www.kermi.ru/sistemy-otoplenija/produkcija/otopitelnye-pribory/konvektory/ | 3
KNV 54, 280х900 (MOL) | KNV 54 | MOL | 280 | 255 | 900 | 0 | 0 | 0 | 54-280-900 | Вентильный конвектор «Kermi», тип 54, схема подключения MOL, высота 280, длина 900, с крышкой | 0 | KNV5402800902MOL1K | ООО «АФГ РУС» тел.+7(495)646-27-19 | https://www.kermi.ru/sistemy-otoplenija/produkcija/otopitelnye-pribory/konvektory/ | 3
KNV 54, 280х1000 (MOL) | KNV 54 | MOL | 280 | 255 | 1000 | 0 | 0 | 0 | 54-280-1000 | Вентильный конвектор «Kermi», тип 54, схема подключения MOL, высота 280, длина 1000, с крышкой | 0 | KNV5402801002MOL1K | ООО «АФГ РУС» тел.+7(495)646-27-19 | https://www.kermi.ru/sistemy-otoplenija/produkcija/otopitelnye-pribory/konvektory/ | 3
KNV 54, 280х1100 (MOL) | KNV 54 | MOL | 280 | 255 | 1100 | 0 | 0 | 0 | 54-280-1100 | Вентильный конвектор «Kermi», тип 54, схема подключения MOL, высота 280, длина 1100, с крышкой | 0 | KNV5402801102MOL1K | ООО «АФГ РУС» тел.+7(495)646-27-19 | https://www.kermi.ru/sistemy-otoplenija/produkcija/otopitelnye-pribory/konvektory/ | 3
KNV 54, 280х1200 (MOL) | KNV 54 | MOL | 280 | 255 | 1200 | 0 | 0 | 0 | 54-280-1200 | Вентильный конвектор «Kermi», тип 54, схема подключения MOL, высота 280, длина 1200, с крышкой | 0 | KNV5402801202MOL1K | ООО «АФГ РУС» тел.+7(495)646-27-19 | https://www.kermi.ru/sistemy-otoplenija/produkcija/otopitelnye-pribory/konvektory/ | 3
KNV 54, 280х1300 (MOL) | KNV 54 | MOL | 280 | 255 | 1300 | 0 | 0 | 0 | 54-280-1300 | Вентильный конвектор «Kermi», тип 54, схема подключения MOL, высота 280, длина 1300, с крышкой | 0 | KNV5402801302MOL1K | ООО «АФГ РУС» тел.+7(495)646-27-19 | https://www.kermi.ru/sistemy-otoplenija/produkcija/otopitelnye-pribory/konvektory/ | 3
KNV 54, 280х1400 (MOL) | KNV 54 | MOL | 280 | 255 | 1400 | 0 | 0 | 0 | 54-280-1400 | Вентильный конвектор «Kermi», тип 54, схема подключения MOL, высота 280, длина 1400, с крышкой | 0 | KNV5402801402MOL1K | ООО «АФГ РУС» тел.+7(495)646-27-19 | https://www.kermi.ru/sistemy-otoplenija/produkcija/otopitelnye-pribory/konvektory/ | 3
KNV 54, 280х1500 (MOL) | KNV 54 | MOL | 280 | 255 | 1500 | 0 | 0 | 0 | 54-280-1500 | Вентильный конвектор «Kermi», тип 54, схема подключения MOL, высота 280, длина 1500, с крышкой | 0 | KNV5402801502MOL1K | ООО «АФГ РУС» тел.+7(495)646-27-19 | https://www.kermi.ru/sistemy-otoplenija/produkcija/otopitelnye-pribory/konvektory/ | 3
KNV 54, 280х1600 (MOL) | KNV 54 | MOL | 280 | 255 | 1600 | 0 | 0 | 0 | 54-280-1600 | Вентильный конвектор «Kermi», тип 54, схема подключения MOL, высота 280, длина 1600, с крышкой | 0 | KNV5402801602MOL1K | ООО «АФГ РУС» тел.+7(495)646-27-19 | https://www.kermi.ru/sistemy-otoplenija/produkcija/otopitelnye-pribory/konvektory/ | 3
KNV 54, 280х1700 (MOL) | KNV 54 | MOL | 280 | 255 | 1700 | 0 | 0 | 0 | 54-280-1700 | Вентильный конвектор «Kermi», тип 54, схема подключения MOL, высота 280, длина 1700, с крышкой | 0 | KNV5402801702MOL1K | ООО «АФГ РУС» тел.+7(495)646-27-19 | https://www.kermi.ru/sistemy-otoplenija/produkcija/otopitelnye-pribory/konvektory/ | 3
KNV 54, 280х1800 (MOL) | KNV 54 | MOL | 280 | 255 | 1800 | 0 | 0 | 0 | 54-280-1800 | Вентильный конвектор «Kermi», тип 54, схема подключения MOL, высота 280, длина 1800, с крышкой | 0 | KNV5402801802MOL1K | ООО «АФГ РУС» тел.+7(495)646-27-19 | https://www.kermi.ru/sistemy-otoplenija/produkcija/otopitelnye-pribory/konvektory/ | 3
KNV 54, 280х1900 (MOL) | KNV 54 | MOL | 280 | 255 | 1900 | 0 | 0 | 0 | 54-280-1900 | Вентильный конвектор «Kermi», тип 54, схема подключения MOL, высота 280, длина 1900, с крышкой | 0 | KNV5402801902MOL1K | ООО «АФГ РУС» тел.+7(495)646-27-19 | https://www.kermi.ru/sistemy-otoplenija/produkcija/otopitelnye-pribory/konvektory/ | 3
KNV 54, 280х2000 (MOL) | KNV 54 | MOL | 280 | 255 | 2000 | 0 | 0 | 0 | 54-280-2000 | Вентильный конвектор «Kermi», тип 54, схема подключения MOL, высота 280, длина 2000, с крышкой | 0 | KNV5402802002MOL1K | ООО «АФГ РУС» тел.+7(495)646-27-19 | https://www.kermi.ru/sistemy-otoplenija/produkcija/otopitelnye-pribory/konvektory/ | 3
KNV 54, 280х2200 (MOL) | KNV 54 | MOL | 280 | 255 | 2200 | 0 | 0 | 0 | 54-280-2200 | Вентильный конвектор «Kermi», тип 54, схема подключения MOL, высота 280, длина 2200, с крышкой | 0 | KNV5402802202MOL1K | ООО «АФГ РУС» тел.+7(495)646-27-19 | https://www.kermi.ru/sistemy-otoplenija/produkcija/otopitelnye-pribory/konvektory/ | 3
KNV 54, 280х2400 (MOL) | KNV 54 | MOL | 280 | 255 | 2400 | 0 | 0 | 0 | 54-280-2400 | Вентильный конвектор «Kermi», тип 54, схема подключения MOL, высота 280, длина 2400, с крышкой | 0 | KNV5402802402MOL1K | ООО «АФГ РУС» тел.+7(495)646-27-19 | https://www.kermi.ru/sistemy-otoplenija/produkcija/otopitelnye-pribory/konvektory/ | 3
KNV 21, 140х500 (MOR) | KNV 21 | MOR | 140 | 72 | 500 | 0 | 0 | 0 | 21-140-500 | Вентильный конвектор «Kermi», тип 21, схема подключения MOR, высота 140, длина 500, с крышкой | 0 | KNV2101400502MOR1K | ООО «АФГ РУС» тел.+7(495)646-27-19 | https://www.kermi.ru/sistemy-otoplenija/produkcija/otopitelnye-pribory/konvektory/ | 4
KNV 21, 140х600 (MOR) | KNV 21 | MOR | 140 | 72 | 600 | 0 | 0 | 0 | 21-140-600 | Вентильный конвектор «Kermi», тип 21, схема подключения MOR, высота 140, длина 600, с крышкой | 0 | KNV2101400602MOR1K | ООО «АФГ РУС» тел.+7(495)646-27-19 | https://www.kermi.ru/sistemy-otoplenija/produkcija/otopitelnye-pribory/konvektory/ | 4
KNV 21, 140х700 (MOR) | KNV 21 | MOR | 140 | 72 | 700 | 0 | 0 | 0 | 21-140-700 | Вентильный конвектор «Kermi», тип 21, схема подключения MOR, высота 140, длина 700, с крышкой | 0 | KNV2101400702MOR1K | ООО «АФГ РУС» тел.+7(495)646-27-19 | https://www.kermi.ru/sistemy-otoplenija/produkcija/otopitelnye-pribory/konvektory/ | 4
KNV 21, 140х800 (MOR) | KNV 21 | MOR | 140 | 72 | 800 | 0 | 0 | 0 | 21-140-800 | Вентильный конвектор «Kermi», тип 21, схема подключения MOR, высота 140, длина 800, с крышкой | 0 | KNV2101400802MOR1K | ООО «АФГ РУС» тел.+7(495)646-27-19 | https://www.kermi.ru/sistemy-otoplenija/produkcija/otopitelnye-pribory/konvektory/ | 4
KNV 21, 140х900 (MOR) | KNV 21 | MOR | 140 | 72 | 900 | 0 | 0 | 0 | 21-140-900 | Вентильный конвектор «Kermi», тип 21, схема подключения MOR, высота 140, длина 900, с крышкой | 0 | KNV2101400902MOR1K | ООО «АФГ РУС» тел.+7(495)646-27-19 | https://www.kermi.ru/sistemy-otoplenija/produkcija/otopitelnye-pribory/konvektory/ | 4
KNV 21, 140х1000 (MOR) | KNV 21 | MOR | 140 | 72 | 1000 | 0 | 0 | 0 | 21-140-1000 | Вентильный конвектор «Kermi», тип 21, схема подключения MOR, высота 140, длина 1000, с крышкой | 0 | KNV2101401002MOR1K | ООО «АФГ РУС» тел.+7(495)646-27-19 | https://www.kermi.ru/sistemy-otoplenija/produkcija/otopitelnye-pribory/konvektory/ | 4
KNV 21, 140х1100 (MOR) | KNV 21 | MOR | 140 | 72 | 1100 | 0 | 0 | 0 | 21-140-1100 | Вентильный конвектор «Kermi», тип 21, схема подключения MOR, высота 140, длина 1100, с крышкой | 0 | KNV2101401102MOR1K | ООО «АФГ РУС» тел.+7(495)646-27-19 | https://www.kermi.ru/sistemy-otoplenija/produkcija/otopitelnye-pribory/konvektory/ | 4
KNV 21, 140х1200 (MOR) | KNV 21 | MOR | 140 | 72 | 1200 | 0 | 0 | 0 | 21-140-1200 | Вентильный конвектор «Kermi», тип 21, схема подключения MOR, высота 140, длина 1200, с крышкой | 0 | KNV2101401202MOR1K | ООО «АФГ РУС» тел.+7(495)646-27-19 | https://www.kermi.ru/sistemy-otoplenija/produkcija/otopitelnye-pribory/konvektory/ | 4
KNV 21, 140х1300 (MOR) | KNV 21 | MOR | 140 | 72 | 1300 | 0 | 0 | 0 | 21-140-1300 | Вентильный конвектор «Kermi», тип 21, схема подключения MOR, высота 140, длина 1300, с крышкой | 0 | KNV2101401302MOR1K | ООО «АФГ РУС» тел.+7(495)646-27-19 | https://www.kermi.ru/sistemy-otoplenija/produkcija/otopitelnye-pribory/konvektory/ | 4
KNV 21, 140х1400 (MOR) | KNV 21 | MOR | 140 | 72 | 1400 | 0 | 0 | 0 | 21-140-1400 | Вентильный конвектор «Kermi», тип 21, схема подключения MOR, высота 140, длина 1400, с крышкой | 0 | KNV2101401402MOR1K | ООО «АФГ РУС» тел.+7(495)646-27-19 | https://www.kermi.ru/sistemy-otoplenija/produkcija/otopitelnye-pribory/konvektory/ | 4
KNV 21, 140х1500 (MOR) | KNV 21 | MOR | 140 | 72 | 1500 | 0 | 0 | 0 | 21-140-1500 | Вентильный конвектор «Kermi», тип 21, схема подключения MOR, высота 140, длина 1500, с крышкой | 0 | KNV2101401502MOR1K | ООО «АФГ РУС» тел.+7(495)646-27-19 | https://www.kermi.ru/sistemy-otoplenija/produkcija/otopitelnye-pribory/konvektory/ | 4
KNV 21, 140х1600 (MOR) | KNV 21 | MOR | 140 | 72 | 1600 | 0 | 0 | 0 | 21-140-1600 | Вентильный конвектор «Kermi», тип 21, схема подключения MOR, высота 140, длина 1600, с крышкой | 0 | KNV2101401602MOR1K | ООО «АФГ РУС» тел.+7(495)646-27-19 | https://www.kermi.ru/sistemy-otoplenija/produkcija/otopitelnye-pribory/konvektory/ | 4
KNV 21, 140х1700 (MOR) | KNV 21 | MOR | 140 | 72 | 1700 | 0 | 0 | 0 | 21-140-1700 | Вентильный конвектор «Kermi», тип 21, схема подключения MOR, высота 140, длина 1700, с крышкой | 0 | KNV2101401702MOR1K | ООО «АФГ РУС» тел.+7(495)646-27-19 | https://www.kermi.ru/sistemy-otoplenija/produkcija/otopitelnye-pribory/konvektory/ | 4
KNV 21, 140х1800 (MOR) | KNV 21 | MOR | 140 | 72 | 1800 | 0 | 0 | 0 | 21-140-1800 | Вентильный конвектор «Kermi», тип 21, схема подключения MOR, высота 140, длина 1800, с крышкой | 0 | KNV2101401802MOR1K | ООО «АФГ РУС» тел.+7(495)646-27-19 | https://www.kermi.ru/sistemy-otoplenija/produkcija/otopitelnye-pribory/konvektory/ | 4
KNV 21, 140х1900 (MOR) | KNV 21 | MOR | 140 | 72 | 1900 | 0 | 0 | 0 | 21-140-1900 | Вентильный конвектор «Kermi», тип 21, схема подключения MOR, высота 140, длина 1900, с крышкой | 0 | KNV2101401902MOR1K | ООО «АФГ РУС» тел.+7(495)646-27-19 | https://www.kermi.ru/sistemy-otoplenija/produkcija/otopitelnye-pribory/konvektory/ | 4
KNV 21, 140х2000 (MOR) | KNV 21 | MOR | 140 | 72 | 2000 | 0 | 0 | 0 | 21-140-2000 | Вентильный конвектор «Kermi», тип 21, схема подключения MOR, высота 140, длина 2000, с крышкой | 0 | KNV2101402002MOR1K | ООО «АФГ РУС» тел.+7(495)646-27-19 | https://www.kermi.ru/sistemy-otoplenija/produkcija/otopitelnye-pribory/konvektory/ | 4
KNV 21, 140х2200 (MOR) | KNV 21 | MOR | 140 | 72 | 2200 | 0 | 0 | 0 | 21-140-2200 | Вентильный конвектор «Kermi», тип 21, схема подключения MOR, высота 140, длина 2200, с крышкой | 0 | KNV2101402202MOR1K | ООО «АФГ РУС» тел.+7(495)646-27-19 | https://www.kermi.ru/sistemy-otoplenija/produkcija/otopitelnye-pribory/konvektory/ | 4
KNV 21, 140х2400 (MOR) | KNV 21 | MOR | 140 | 72 | 2400 | 0 | 0 | 0 | 21-140-2400 | Вентильный конвектор «Kermi», тип 21, схема подключения MOR, высота 140, длина 2400, с крышкой | 0 | KNV2101402402MOR1K | ООО «АФГ РУС» тел.+7(495)646-27-19 | https://www.kermi.ru/sistemy-otoplenija/produkcija/otopitelnye-pribory/konvektory/ | 4
KNV 21, 140х2600 (MOR) | KNV 21 | MOR | 140 | 72 | 2600 | 0 | 0 | 0 | 21-140-2600 | Вентильный конвектор «Kermi», тип 21, схема подключения MOR, высота 140, длина 2600, с крышкой | 0 | KNV2101402602MOR1K | ООО «АФГ РУС» тел.+7(495)646-27-19 | https://www.kermi.ru/sistemy-otoplenija/produkcija/otopitelnye-pribory/konvektory/ | 4
KNV 21, 140х2800 (MOR) | KNV 21 | MOR | 140 | 72 | 2800 | 0 | 0 | 0 | 21-140-2800 | Вентильный конвектор «Kermi», тип 21, схема подключения MOR, высота 140, длина 2800, с крышкой | 0 | KNV2101402802MOR1K | ООО «АФГ РУС» тел.+7(495)646-27-19 | https://www.kermi.ru/sistemy-otoplenija/produkcija/otopitelnye-pribory/konvektory/ | 4
KNV 21, 140х3000 (MOR) | KNV 21 | MOR | 140 | 72 | 3000 | 0 | 0 | 0 | 21-140-3000 | Вентильный конвектор «Kermi», тип 21, схема подключения MOR, высота 140, длина 3000, с крышкой | 0 | KNV2101403002MOR1K | ООО «АФГ РУС» тел.+7(495)646-27-19 | https://www.kermi.ru/sistemy-otoplenija/produkcija/otopitelnye-pribory/konvektory/ | 4
KNV 21, 140х3200 (MOR) | KNV 21 | MOR | 140 | 72 | 3200 | 0 | 0 | 0 | 21-140-3200 | Вентильный конвектор «Kermi», тип 21, схема подключения MOR, высота 140, длина 3200, с крышкой | 0 | KNV2101403202MOR1K | ООО «АФГ РУС» тел.+7(495)646-27-19 | https://www.kermi.ru/sistemy-otoplenija/produkcija/otopitelnye-pribory/konvektory/ | 4
KNV 21, 140х3400 (MOR) | KNV 21 | MOR | 140 | 72 | 3400 | 0 | 0 | 0 | 21-140-3400 | Вентильный конвектор «Kermi», тип 21, схема подключения MOR, высота 140, длина 3400, с крышкой | 0 | KNV2101403402MOR1K | ООО «АФГ РУС» тел.+7(495)646-27-19 | https://www.kermi.ru/sistemy-otoplenija/produkcija/otopitelnye-pribory/konvektory/ | 4
KNV 21, 140х3600 (MOR) | KNV 21 | MOR | 140 | 72 | 3600 | 0 | 0 | 0 | 21-140-3600 | Вентильный конвектор «Kermi», тип 21, схема подключения MOR, высота 140, длина 3600, с крышкой | 0 | KNV2101403602MOR1K | ООО «АФГ РУС» тел.+7(495)646-27-19 | https://www.kermi.ru/sistemy-otoplenija/produkcija/otopitelnye-pribory/konvektory/ | 4
KNV 21, 140х3800 (MOR) | KNV 21 | MOR | 140 | 72 | 3800 | 0 | 0 | 0 | 21-140-3800 | Вентильный конвектор «Kermi», тип 21, схема подключения MOR, высота 140, длина 3800, с крышкой | 0 | KNV2101403802MOR1K | ООО «АФГ РУС» тел.+7(495)646-27-19 | https://www.kermi.ru/sistemy-otoplenija/produkcija/otopitelnye-pribory/konvektory/ | 4
KNV 21, 140х4000 (MOR) | KNV 21 | MOR | 140 | 72 | 4000 | 0 | 0 | 0 | 21-140-4000 | Вентильный конвектор «Kermi», тип 21, схема подключения MOR, высота 140, длина 4000, с крышкой | 0 | KNV2101404002MOR1K | ООО «АФГ РУС» тел.+7(495)646-27-19 | https://www.kermi.ru/sistemy-otoplenija/produkcija/otopitelnye-pribory/konvektory/ | 4
KNV 21, 140х4200 (MOR) | KNV 21 | MOR | 140 | 72 | 4200 | 0 | 0 | 0 | 21-140-4200 | Вентильный конвектор «Kermi», тип 21, схема подключения MOR, высота 140, длина 4200, с крышкой | 0 | KNV2101404202MOR1K | ООО «АФГ РУС» тел.+7(495)646-27-19 | https://www.kermi.ru/sistemy-otoplenija/produkcija/otopitelnye-pribory/konvektory/ | 4
KNV 21, 140х4400 (MOR) | KNV 21 | MOR | 140 | 72 | 4400 | 0 | 0 | 0 | 21-140-4400 | Вентильный конвектор «Kermi», тип 21, схема подключения MOR, высота 140, длина 4400, с крышкой | 0 | KNV2101404402MOR1K | ООО «АФГ РУС» тел.+7(495)646-27-19 | https://www.kermi.ru/sistemy-otoplenija/produkcija/otopitelnye-pribory/konvektory/ | 4
KNV 21, 140х4600 (MOR) | KNV 21 | MOR | 140 | 72 | 4600 | 0 | 0 | 0 | 21-140-4600 | Вентильный конвектор «Kermi», тип 21, схема подключения MOR, высота 140, длина 4600, с крышкой | 0 | KNV2101404602MOR1K | ООО «АФГ РУС» тел.+7(495)646-27-19 | https://www.kermi.ru/sistemy-otoplenija/produkcija/otopitelnye-pribory/konvektory/ | 4
KNV 21, 140х4800 (MOR) | KNV 21 | MOR | 140 | 72 | 4800 | 0 | 0 | 0 | 21-140-4800 | Вентильный конвектор «Kermi», тип 21, схема подключения MOR, высота 140, длина 4800, с крышкой | 0 | KNV2101404802MOR1K | ООО «АФГ РУС» тел.+7(495)646-27-19 | https://www.kermi.ru/sistemy-otoplenija/produkcija/otopitelnye-pribory/konvektory/ | 4
KNV 21, 140х5000 (MOR) | KNV 21 | MOR | 140 | 72 | 5000 | 0 | 0 | 0 | 21-140-5000 | Вентильный конвектор «Kermi», тип 21, схема подключения MOR, высота 140, длина 5000, с крышкой | 0 | KNV2101405002MOR1K | ООО «АФГ РУС» тел.+7(495)646-27-19 | https://www.kermi.ru/sistemy-otoplenija/produkcija/otopitelnye-pribory/konvektory/ | 4
KNV 21, 140х5200 (MOR) | KNV 21 | MOR | 140 | 72 | 5200 | 0 | 0 | 0 | 21-140-5200 | Вентильный конвектор «Kermi», тип 21, схема подключения MOR, высота 140, длина 5200, с крышкой | 0 | KNV2101405202MOR1K | ООО «АФГ РУС» тел.+7(495)646-27-19 | https://www.kermi.ru/sistemy-otoplenija/produkcija/otopitelnye-pribory/konvektory/ | 4
KNV 21, 140х5400 (MOR) | KNV 21 | MOR | 140 | 72 | 5400 | 0 | 0 | 0 | 21-140-5400 | Вентильный конвектор «Kermi», тип 21, схема подключения MOR, высота 140, длина 5400, с крышкой | 0 | KNV2101405402MOR1K | ООО «АФГ РУС» тел.+7(495)646-27-19 | https://www.kermi.ru/sistemy-otoplenija/produkcija/otopitelnye-pribory/konvektory/ | 4
KNV 21, 140х5600 (MOR) | KNV 21 | MOR | 140 | 72 | 5600 | 0 | 0 | 0 | 21-140-5600 | Вентильный конвектор «Kermi», тип 21, схема подключения MOR, высота 140, длина 5600, с крышкой | 0 | KNV2101405602MOR1K | ООО «АФГ РУС» тел.+7(495)646-27-19 | https://www.kermi.ru/sistemy-otoplenija/produkcija/otopitelnye-pribory/konvektory/ | 4
KNV 21, 140х5800 (MOR) | KNV 21 | MOR | 140 | 72 | 5800 | 0 | 0 | 0 | 21-140-5800 | Вентильный конвектор «Kermi», тип 21, схема подключения MOR, высота 140, длина 5800, с крышкой | 0 | KNV2101405802MOR1K | ООО «АФГ РУС» тел.+7(495)646-27-19 | https://www.kermi.ru/sistemy-otoplenija/produkcija/otopitelnye-pribory/konvektory/ | 4
KNV 21, 140х6000 (MOR) | KNV 21 | MOR | 140 | 72 | 6000 | 0 | 0 | 0 | 21-140-6000 | Вентильный конвектор «Kermi», тип 21, схема подключения MOR, высота 140, длина 6000, с крышкой | 0 | KNV2101406002MOR1K | ООО «АФГ РУС» тел.+7(495)646-27-19 | https://www.kermi.ru/sistemy-otoplenija/produkcija/otopitelnye-pribory/konvektory/ | 4
KNV 22, 140х500 (MOR) | KNV 22 | MOR | 140 | 122 | 500 | 0 | 0 | 0 | 22-140-500 | Вентильный конвектор «Kermi», тип 22, схема подключения MOR, высота 140, длина 500, с крышкой | 0 | KNV2201400502MOR1K | ООО «АФГ РУС» тел.+7(495)646-27-19 | https://www.kermi.ru/sistemy-otoplenija/produkcija/otopitelnye-pribory/konvektory/ | 4
KNV 22, 140х600 (MOR) | KNV 22 | MOR | 140 | 122 | 600 | 0 | 0 | 0 | 22-140-600 | Вентильный конвектор «Kermi», тип 22, схема подключения MOR, высота 140, длина 600, с крышкой | 0 | KNV2201400602MOR1K | ООО «АФГ РУС» тел.+7(495)646-27-19 | https://www.kermi.ru/sistemy-otoplenija/produkcija/otopitelnye-pribory/konvektory/ | 4
KNV 22, 140х700 (MOR) | KNV 22 | MOR | 140 | 122 | 700 | 0 | 0 | 0 | 22-140-700 | Вентильный конвектор «Kermi», тип 22, схема подключения MOR, высота 140, длина 700, с крышкой | 0 | KNV2201400702MOR1K | ООО «АФГ РУС» тел.+7(495)646-27-19 | https://www.kermi.ru/sistemy-otoplenija/produkcija/otopitelnye-pribory/konvektory/ | 4
KNV 22, 140х800 (MOR) | KNV 22 | MOR | 140 | 122 | 800 | 0 | 0 | 0 | 22-140-800 | Вентильный конвектор «Kermi», тип 22, схема подключения MOR, высота 140, длина 800, с крышкой | 0 | KNV2201400802MOR1K | ООО «АФГ РУС» тел.+7(495)646-27-19 | https://www.kermi.ru/sistemy-otoplenija/produkcija/otopitelnye-pribory/konvektory/ | 4
KNV 22, 140х900 (MOR) | KNV 22 | MOR | 140 | 122 | 900 | 0 | 0 | 0 | 22-140-900 | Вентильный конвектор «Kermi», тип 22, схема подключения MOR, высота 140, длина 900, с крышкой | 0 | KNV2201400902MOR1K | ООО «АФГ РУС» тел.+7(495)646-27-19 | https://www.kermi.ru/sistemy-otoplenija/produkcija/otopitelnye-pribory/konvektory/ | 4
KNV 22, 140х1000 (MOR) | KNV 22 | MOR | 140 | 122 | 1000 | 0 | 0 | 0 | 22-140-1000 | Вентильный конвектор «Kermi», тип 22, схема подключения MOR, высота 140, длина 1000, с крышкой | 0 | KNV2201401002MOR1K | ООО «АФГ РУС» тел.+7(495)646-27-19 | https://www.kermi.ru/sistemy-otoplenija/produkcija/otopitelnye-pribory/konvektory/ | 4
KNV 22, 140х1100 (MOR) | KNV 22 | MOR | 140 | 122 | 1100 | 0 | 0 | 0 | 22-140-1100 | Вентильный конвектор «Kermi», тип 22, схема подключения MOR, высота 140, длина 1100, с крышкой | 0 | KNV2201401102MOR1K | ООО «АФГ РУС» тел.+7(495)646-27-19 | https://www.kermi.ru/sistemy-otoplenija/produkcija/otopitelnye-pribory/konvektory/ | 4
KNV 22, 140х1200 (MOR) | KNV 22 | MOR | 140 | 122 | 1200 | 0 | 0 | 0 | 22-140-1200 | Вентильный конвектор «Kermi», тип 22, схема подключения MOR, высота 140, длина 1200, с крышкой | 0 | KNV2201401202MOR1K | ООО «АФГ РУС» тел.+7(495)646-27-19 | https://www.kermi.ru/sistemy-otoplenija/produkcija/otopitelnye-pribory/konvektory/ | 4
KNV 22, 140х1300 (MOR) | KNV 22 | MOR | 140 | 122 | 1300 | 0 | 0 | 0 | 22-140-1300 | Вентильный конвектор «Kermi», тип 22, схема подключения MOR, высота 140, длина 1300, с крышкой | 0 | KNV2201401302MOR1K | ООО «АФГ РУС» тел.+7(495)646-27-19 | https://www.kermi.ru/sistemy-otoplenija/produkcija/otopitelnye-pribory/konvektory/ | 4
KNV 22, 140х1400 (MOR) | KNV 22 | MOR | 140 | 122 | 1400 | 0 | 0 | 0 | 22-140-1400 | Вентильный конвектор «Kermi», тип 22, схема подключения MOR, высота 140, длина 1400, с крышкой | 0 | KNV2201401402MOR1K | ООО «АФГ РУС» тел.+7(495)646-27-19 | https://www.kermi.ru/sistemy-otoplenija/produkcija/otopitelnye-pribory/konvektory/ | 4
KNV 22, 140х1500 (MOR) | KNV 22 | MOR | 140 | 122 | 1500 | 0 | 0 | 0 | 22-140-1500 | Вентильный конвектор «Kermi», тип 22, схема подключения MOR, высота 140, длина 1500, с крышкой | 0 | KNV2201401502MOR1K | ООО «АФГ РУС» тел.+7(495)646-27-19 | https://www.kermi.ru/sistemy-otoplenija/produkcija/otopitelnye-pribory/konvektory/ | 4
KNV 22, 140х1600 (MOR) | KNV 22 | MOR | 140 | 122 | 1600 | 0 | 0 | 0 | 22-140-1600 | Вентильный конвектор «Kermi», тип 22, схема подключения MOR, высота 140, длина 1600, с крышкой | 0 | KNV2201401602MOR1K | ООО «АФГ РУС» тел.+7(495)646-27-19 | https://www.kermi.ru/sistemy-otoplenija/produkcija/otopitelnye-pribory/konvektory/ | 4
KNV 22, 140х1700 (MOR) | KNV 22 | MOR | 140 | 122 | 1700 | 0 | 0 | 0 | 22-140-1700 | Вентильный конвектор «Kermi», тип 22, схема подключения MOR, высота 140, длина 1700, с крышкой | 0 | KNV2201401702MOR1K | ООО «АФГ РУС» тел.+7(495)646-27-19 | https://www.kermi.ru/sistemy-otoplenija/produkcija/otopitelnye-pribory/konvektory/ | 4
KNV 22, 140х1800 (MOR) | KNV 22 | MOR | 140 | 122 | 1800 | 0 | 0 | 0 | 22-140-1800 | Вентильный конвектор «Kermi», тип 22, схема подключения MOR, высота 140, длина 1800, с крышкой | 0 | KNV2201401802MOR1K | ООО «АФГ РУС» тел.+7(495)646-27-19 | https://www.kermi.ru/sistemy-otoplenija/produkcija/otopitelnye-pribory/konvektory/ | 4
KNV 22, 140х1900 (MOR) | KNV 22 | MOR | 140 | 122 | 1900 | 0 | 0 | 0 | 22-140-1900 | Вентильный конвектор «Kermi», тип 22, схема подключения MOR, высота 140, длина 1900, с крышкой | 0 | KNV2201401902MOR1K | ООО «АФГ РУС» тел.+7(495)646-27-19 | https://www.kermi.ru/sistemy-otoplenija/produkcija/otopitelnye-pribory/konvektory/ | 4
KNV 22, 140х2000 (MOR) | KNV 22 | MOR | 140 | 122 | 2000 | 0 | 0 | 0 | 22-140-2000 | Вентильный конвектор «Kermi», тип 22, схема подключения MOR, высота 140, длина 2000, с крышкой | 0 | KNV2201402002MOR1K | ООО «АФГ РУС» тел.+7(495)646-27-19 | https://www.kermi.ru/sistemy-otoplenija/produkcija/otopitelnye-pribory/konvektory/ | 4
KNV 22, 140х2200 (MOR) | KNV 22 | MOR | 140 | 122 | 2200 | 0 | 0 | 0 | 22-140-2200 | Вентильный конвектор «Kermi», тип 22, схема подключения MOR, высота 140, длина 2200, с крышкой | 0 | KNV2201402202MOR1K | ООО «АФГ РУС» тел.+7(495)646-27-19 | https://www.kermi.ru/sistemy-otoplenija/produkcija/otopitelnye-pribory/konvektory/ | 4
KNV 22, 140х2400 (MOR) | KNV 22 | MOR | 140 | 122 | 2400 | 0 | 0 | 0 | 22-140-2400 | Вентильный конвектор «Kermi», тип 22, схема подключения MOR, высота 140, длина 2400, с крышкой | 0 | KNV2201402402MOR1K | ООО «АФГ РУС» тел.+7(495)646-27-19 | https://www.kermi.ru/sistemy-otoplenija/produkcija/otopitelnye-pribory/konvektory/ | 4
KNV 22, 140х2600 (MOR) | KNV 22 | MOR | 140 | 122 | 2600 | 0 | 0 | 0 | 22-140-2600 | Вентильный конвектор «Kermi», тип 22, схема подключения MOR, высота 140, длина 2600, с крышкой | 0 | KNV2201402602MOR1K | ООО «АФГ РУС» тел.+7(495)646-27-19 | https://www.kermi.ru/sistemy-otoplenija/produkcija/otopitelnye-pribory/konvektory/ | 4
KNV 22, 140х2800 (MOR) | KNV 22 | MOR | 140 | 122 | 2800 | 0 | 0 | 0 | 22-140-2800 | Вентильный конвектор «Kermi», тип 22, схема подключения MOR, высота 140, длина 2800, с крышкой | 0 | KNV2201402802MOR1K | ООО «АФГ РУС» тел.+7(495)646-27-19 | https://www.kermi.ru/sistemy-otoplenija/produkcija/otopitelnye-pribory/konvektory/ | 4
KNV 22, 140х3000 (MOR) | KNV 22 | MOR | 140 | 122 | 3000 | 0 | 0 | 0 | 22-140-3000 | Вентильный конвектор «Kermi», тип 22, схема подключения MOR, высота 140, длина 3000, с крышкой | 0 | KNV2201403002MOR1K | ООО «АФГ РУС» тел.+7(495)646-27-19 | https://www.kermi.ru/sistemy-otoplenija/produkcija/otopitelnye-pribory/konvektory/ | 4
KNV 22, 140х3200 (MOR) | KNV 22 | MOR | 140 | 122 | 3200 | 0 | 0 | 0 | 22-140-3200 | Вентильный конвектор «Kermi», тип 22, схема подключения MOR, высота 140, длина 3200, с крышкой | 0 | KNV2201403202MOR1K | ООО «АФГ РУС» тел.+7(495)646-27-19 | https://www.kermi.ru/sistemy-otoplenija/produkcija/otopitelnye-pribory/konvektory/ | 4
KNV 22, 140х3400 (MOR) | KNV 22 | MOR | 140 | 122 | 3400 | 0 | 0 | 0 | 22-140-3400 | Вентильный конвектор «Kermi», тип 22, схема подключения MOR, высота 140, длина 3400, с крышкой | 0 | KNV2201403402MOR1K | ООО «АФГ РУС» тел.+7(495)646-27-19 | https://www.kermi.ru/sistemy-otoplenija/produkcija/otopitelnye-pribory/konvektory/ | 4
KNV 22, 140х3600 (MOR) | KNV 22 | MOR | 140 | 122 | 3600 | 0 | 0 | 0 | 22-140-3600 | Вентильный конвектор «Kermi», тип 22, схема подключения MOR, высота 140, длина 3600, с крышкой | 0 | KNV2201403602MOR1K | ООО «АФГ РУС» тел.+7(495)646-27-19 | https://www.kermi.ru/sistemy-otoplenija/produkcija/otopitelnye-pribory/konvektory/ | 4
KNV 22, 140х3800 (MOR) | KNV 22 | MOR | 140 | 122 | 3800 | 0 | 0 | 0 | 22-140-3800 | Вентильный конвектор «Kermi», тип 22, схема подключения MOR, высота 140, длина 3800, с крышкой | 0 | KNV2201403802MOR1K | ООО «АФГ РУС» тел.+7(495)646-27-19 | https://www.kermi.ru/sistemy-otoplenija/produkcija/otopitelnye-pribory/konvektory/ | 4
KNV 22, 140х4000 (MOR) | KNV 22 | MOR | 140 | 122 | 4000 | 0 | 0 | 0 | 22-140-4000 | Вентильный конвектор «Kermi», тип 22, схема подключения MOR, высота 140, длина 4000, с крышкой | 0 | KNV2201404002MOR1K | ООО «АФГ РУС» тел.+7(495)646-27-19 | https://www.kermi.ru/sistemy-otoplenija/produkcija/otopitelnye-pribory/konvektory/ | 4
KNV 22, 140х4200 (MOR) | KNV 22 | MOR | 140 | 122 | 4200 | 0 | 0 | 0 | 22-140-4200 | Вентильный конвектор «Kermi», тип 22, схема подключения MOR, высота 140, длина 4200, с крышкой | 0 | KNV2201404202MOR1K | ООО «АФГ РУС» тел.+7(495)646-27-19 | https://www.kermi.ru/sistemy-otoplenija/produkcija/otopitelnye-pribory/konvektory/ | 4
KNV 22, 140х4400 (MOR) | KNV 22 | MOR | 140 | 122 | 4400 | 0 | 0 | 0 | 22-140-4400 | Вентильный конвектор «Kermi», тип 22, схема подключения MOR, высота 140, длина 4400, с крышкой | 0 | KNV2201404402MOR1K | ООО «АФГ РУС» тел.+7(495)646-27-19 | https://www.kermi.ru/sistemy-otoplenija/produkcija/otopitelnye-pribory/konvektory/ | 4
KNV 22, 140х4600 (MOR) | KNV 22 | MOR | 140 | 122 | 4600 | 0 | 0 | 0 | 22-140-4600 | Вентильный конвектор «Kermi», тип 22, схема подключения MOR, высота 140, длина 4600, с крышкой | 0 | KNV2201404602MOR1K | ООО «АФГ РУС» тел.+7(495)646-27-19 | https://www.kermi.ru/sistemy-otoplenija/produkcija/otopitelnye-pribory/konvektory/ | 4
KNV 22, 140х4800 (MOR) | KNV 22 | MOR | 140 | 122 | 4800 | 0 | 0 | 0 | 22-140-4800 | Вентильный конвектор «Kermi», тип 22, схема подключения MOR, высота 140, длина 4800, с крышкой | 0 | KNV2201404802MOR1K | ООО «АФГ РУС» тел.+7(495)646-27-19 | https://www.kermi.ru/sistemy-otoplenija/produkcija/otopitelnye-pribory/konvektory/ | 4
KNV 22, 140х5000 (MOR) | KNV 22 | MOR | 140 | 122 | 5000 | 0 | 0 | 0 | 22-140-5000 | Вентильный конвектор «Kermi», тип 22, схема подключения MOR, высота 140, длина 5000, с крышкой | 0 | KNV2201405002MOR1K | ООО «АФГ РУС» тел.+7(495)646-27-19 | https://www.kermi.ru/sistemy-otoplenija/produkcija/otopitelnye-pribory/konvektory/ | 4
KNV 22, 140х5200 (MOR) | KNV 22 | MOR | 140 | 122 | 5200 | 0 | 0 | 0 | 22-140-5200 | Вентильный конвектор «Kermi», тип 22, схема подключения MOR, высота 140, длина 5200, с крышкой | 0 | KNV2201405202MOR1K | ООО «АФГ РУС» тел.+7(495)646-27-19 | https://www.kermi.ru/sistemy-otoplenija/produkcija/otopitelnye-pribory/konvektory/ | 4
KNV 22, 140х5400 (MOR) | KNV 22 | MOR | 140 | 122 | 5400 | 0 | 0 | 0 | 22-140-5400 | Вентильный конвектор «Kermi», тип 22, схема подключения MOR, высота 140, длина 5400, с крышкой | 0 | KNV2201405402MOR1K | ООО «АФГ РУС» тел.+7(495)646-27-19 | https://www.kermi.ru/sistemy-otoplenija/produkcija/otopitelnye-pribory/konvektory/ | 4
KNV 22, 140х5600 (MOR) | KNV 22 | MOR | 140 | 122 | 5600 | 0 | 0 | 0 | 22-140-5600 | Вентильный конвектор «Kermi», тип 22, схема подключения MOR, высота 140, длина 5600, с крышкой | 0 | KNV2201405602MOR1K | ООО «АФГ РУС» тел.+7(495)646-27-19 | https://www.kermi.ru/sistemy-otoplenija/produkcija/otopitelnye-pribory/konvektory/ | 4
KNV 22, 140х5800 (MOR) | KNV 22 | MOR | 140 | 122 | 5800 | 0 | 0 | 0 | 22-140-5800 | Вентильный конвектор «Kermi», тип 22, схема подключения MOR, высота 140, длина 5800, с крышкой | 0 | KNV2201405802MOR1K | ООО «АФГ РУС» тел.+7(495)646-27-19 | https://www.kermi.ru/sistemy-otoplenija/produkcija/otopitelnye-pribory/konvektory/ | 4
KNV 22, 140х6000 (MOR) | KNV 22 | MOR | 140 | 122 | 6000 | 0 | 0 | 0 | 22-140-6000 | Вентильный конвектор «Kermi», тип 22, схема подключения MOR, высота 140, длина 6000, с крышкой | 0 | KNV2201406002MOR1K | ООО «АФГ РУС» тел.+7(495)646-27-19 | https://www.kermi.ru/sistemy-otoplenija/produkcija/otopitelnye-pribory/konvektory/ | 4
KNV 32, 140х500 (MOR) | KNV 32 | MOR | 140 | 133 | 500 | 0 | 0 | 0 | 32-140-500 | Вентильный конвектор «Kermi», тип 32, схема подключения MOR, высота 140, длина 500, с крышкой | 0 | KNV3201400502MOR1K | ООО «АФГ РУС» тел.+7(495)646-27-19 | https://www.kermi.ru/sistemy-otoplenija/produkcija/otopitelnye-pribory/konvektory/ | 4
KNV 32, 140х600 (MOR) | KNV 32 | MOR | 140 | 133 | 600 | 0 | 0 | 0 | 32-140-600 | Вентильный конвектор «Kermi», тип 32, схема подключения MOR, высота 140, длина 600, с крышкой | 0 | KNV3201400602MOR1K | ООО «АФГ РУС» тел.+7(495)646-27-19 | https://www.kermi.ru/sistemy-otoplenija/produkcija/otopitelnye-pribory/konvektory/ | 4
KNV 32, 140х700 (MOR) | KNV 32 | MOR | 140 | 133 | 700 | 0 | 0 | 0 | 32-140-700 | Вентильный конвектор «Kermi», тип 32, схема подключения MOR, высота 140, длина 700, с крышкой | 0 | KNV3201400702MOR1K | ООО «АФГ РУС» тел.+7(495)646-27-19 | https://www.kermi.ru/sistemy-otoplenija/produkcija/otopitelnye-pribory/konvektory/ | 4
KNV 32, 140х800 (MOR) | KNV 32 | MOR | 140 | 133 | 800 | 0 | 0 | 0 | 32-140-800 | Вентильный конвектор «Kermi», тип 32, схема подключения MOR, высота 140, длина 800, с крышкой | 0 | KNV3201400802MOR1K | ООО «АФГ РУС» тел.+7(495)646-27-19 | https://www.kermi.ru/sistemy-otoplenija/produkcija/otopitelnye-pribory/konvektory/ | 4
KNV 32, 140х900 (MOR) | KNV 32 | MOR | 140 | 133 | 900 | 0 | 0 | 0 | 32-140-900 | Вентильный конвектор «Kermi», тип 32, схема подключения MOR, высота 140, длина 900, с крышкой | 0 | KNV3201400902MOR1K | ООО «АФГ РУС» тел.+7(495)646-27-19 | https://www.kermi.ru/sistemy-otoplenija/produkcija/otopitelnye-pribory/konvektory/ | 4
KNV 32, 140х1000 (MOR) | KNV 32 | MOR | 140 | 133 | 1000 | 0 | 0 | 0 | 32-140-1000 | Вентильный конвектор «Kermi», тип 32, схема подключения MOR, высота 140, длина 1000, с крышкой | 0 | KNV3201401002MOR1K | ООО «АФГ РУС» тел.+7(495)646-27-19 | https://www.kermi.ru/sistemy-otoplenija/produkcija/otopitelnye-pribory/konvektory/ | 4
KNV 32, 140х1100 (MOR) | KNV 32 | MOR | 140 | 133 | 1100 | 0 | 0 | 0 | 32-140-1100 | Вентильный конвектор «Kermi», тип 32, схема подключения MOR, высота 140, длина 1100, с крышкой | 0 | KNV3201401102MOR1K | ООО «АФГ РУС» тел.+7(495)646-27-19 | https://www.kermi.ru/sistemy-otoplenija/produkcija/otopitelnye-pribory/konvektory/ | 4
KNV 32, 140х1200 (MOR) | KNV 32 | MOR | 140 | 133 | 1200 | 0 | 0 | 0 | 32-140-1200 | Вентильный конвектор «Kermi», тип 32, схема подключения MOR, высота 140, длина 1200, с крышкой | 0 | KNV3201401202MOR1K | ООО «АФГ РУС» тел.+7(495)646-27-19 | https://www.kermi.ru/sistemy-otoplenija/produkcija/otopitelnye-pribory/konvektory/ | 4
KNV 32, 140х1300 (MOR) | KNV 32 | MOR | 140 | 133 | 1300 | 0 | 0 | 0 | 32-140-1300 | Вентильный конвектор «Kermi», тип 32, схема подключения MOR, высота 140, длина 1300, с крышкой | 0 | KNV3201401302MOR1K | ООО «АФГ РУС» тел.+7(495)646-27-19 | https://www.kermi.ru/sistemy-otoplenija/produkcija/otopitelnye-pribory/konvektory/ | 4
KNV 32, 140х1400 (MOR) | KNV 32 | MOR | 140 | 133 | 1400 | 0 | 0 | 0 | 32-140-1400 | Вентильный конвектор «Kermi», тип 32, схема подключения MOR, высота 140, длина 1400, с крышкой | 0 | KNV3201401402MOR1K | ООО «АФГ РУС» тел.+7(495)646-27-19 | https://www.kermi.ru/sistemy-otoplenija/produkcija/otopitelnye-pribory/konvektory/ | 4
KNV 32, 140х1500 (MOR) | KNV 32 | MOR | 140 | 133 | 1500 | 0 | 0 | 0 | 32-140-1500 | Вентильный конвектор «Kermi», тип 32, схема подключения MOR, высота 140, длина 1500, с крышкой | 0 | KNV3201401502MOR1K | ООО «АФГ РУС» тел.+7(495)646-27-19 | https://www.kermi.ru/sistemy-otoplenija/produkcija/otopitelnye-pribory/konvektory/ | 4
KNV 32, 140х1600 (MOR) | KNV 32 | MOR | 140 | 133 | 1600 | 0 | 0 | 0 | 32-140-1600 | Вентильный конвектор «Kermi», тип 32, схема подключения MOR, высота 140, длина 1600, с крышкой | 0 | KNV3201401602MOR1K | ООО «АФГ РУС» тел.+7(495)646-27-19 | https://www.kermi.ru/sistemy-otoplenija/produkcija/otopitelnye-pribory/konvektory/ | 4
KNV 32, 140х1700 (MOR) | KNV 32 | MOR | 140 | 133 | 1700 | 0 | 0 | 0 | 32-140-1700 | Вентильный конвектор «Kermi», тип 32, схема подключения MOR, высота 140, длина 1700, с крышкой | 0 | KNV3201401702MOR1K | ООО «АФГ РУС» тел.+7(495)646-27-19 | https://www.kermi.ru/sistemy-otoplenija/produkcija/otopitelnye-pribory/konvektory/ | 4
KNV 32, 140х1800 (MOR) | KNV 32 | MOR | 140 | 133 | 1800 | 0 | 0 | 0 | 32-140-1800 | Вентильный конвектор «Kermi», тип 32, схема подключения MOR, высота 140, длина 1800, с крышкой | 0 | KNV3201401802MOR1K | ООО «АФГ РУС» тел.+7(495)646-27-19 | https://www.kermi.ru/sistemy-otoplenija/produkcija/otopitelnye-pribory/konvektory/ | 4
KNV 32, 140х1900 (MOR) | KNV 32 | MOR | 140 | 133 | 1900 | 0 | 0 | 0 | 32-140-1900 | Вентильный конвектор «Kermi», тип 32, схема подключения MOR, высота 140, длина 1900, с крышкой | 0 | KNV3201401902MOR1K | ООО «АФГ РУС» тел.+7(495)646-27-19 | https://www.kermi.ru/sistemy-otoplenija/produkcija/otopitelnye-pribory/konvektory/ | 4
KNV 32, 140х2000 (MOR) | KNV 32 | MOR | 140 | 133 | 2000 | 0 | 0 | 0 | 32-140-2000 | Вентильный конвектор «Kermi», тип 32, схема подключения MOR, высота 140, длина 2000, с крышкой | 0 | KNV3201402002MOR1K | ООО «АФГ РУС» тел.+7(495)646-27-19 | https://www.kermi.ru/sistemy-otoplenija/produkcija/otopitelnye-pribory/konvektory/ | 4
KNV 32, 140х2200 (MOR) | KNV 32 | MOR | 140 | 133 | 2200 | 0 | 0 | 0 | 32-140-2200 | Вентильный конвектор «Kermi», тип 32, схема подключения MOR, высота 140, длина 2200, с крышкой | 0 | KNV3201402202MOR1K | ООО «АФГ РУС» тел.+7(495)646-27-19 | https://www.kermi.ru/sistemy-otoplenija/produkcija/otopitelnye-pribory/konvektory/ | 4
KNV 32, 140х2400 (MOR) | KNV 32 | MOR | 140 | 133 | 2400 | 0 | 0 | 0 | 32-140-2400 | Вентильный конвектор «Kermi», тип 32, схема подключения MOR, высота 140, длина 2400, с крышкой | 0 | KNV3201402402MOR1K | ООО «АФГ РУС» тел.+7(495)646-27-19 | https://www.kermi.ru/sistemy-otoplenija/produkcija/otopitelnye-pribory/konvektory/ | 4
KNV 32, 140х2600 (MOR) | KNV 32 | MOR | 140 | 133 | 2600 | 0 | 0 | 0 | 32-140-2600 | Вентильный конвектор «Kermi», тип 32, схема подключения MOR, высота 140, длина 2600, с крышкой | 0 | KNV3201402602MOR1K | ООО «АФГ РУС» тел.+7(495)646-27-19 | https://www.kermi.ru/sistemy-otoplenija/produkcija/otopitelnye-pribory/konvektory/ | 4
KNV 32, 140х2800 (MOR) | KNV 32 | MOR | 140 | 133 | 2800 | 0 | 0 | 0 | 32-140-2800 | Вентильный конвектор «Kermi», тип 32, схема подключения MOR, высота 140, длина 2800, с крышкой | 0 | KNV3201402802MOR1K | ООО «АФГ РУС» тел.+7(495)646-27-19 | https://www.kermi.ru/sistemy-otoplenija/produkcija/otopitelnye-pribory/konvektory/ | 4
KNV 32, 140х3000 (MOR) | KNV 32 | MOR | 140 | 133 | 3000 | 0 | 0 | 0 | 32-140-3000 | Вентильный конвектор «Kermi», тип 32, схема подключения MOR, высота 140, длина 3000, с крышкой | 0 | KNV3201403002MOR1K | ООО «АФГ РУС» тел.+7(495)646-27-19 | https://www.kermi.ru/sistemy-otoplenija/produkcija/otopitelnye-pribory/konvektory/ | 4
KNV 32, 140х3200 (MOR) | KNV 32 | MOR | 140 | 133 | 3200 | 0 | 0 | 0 | 32-140-3200 | Вентильный конвектор «Kermi», тип 32, схема подключения MOR, высота 140, длина 3200, с крышкой | 0 | KNV3201403202MOR1K | ООО «АФГ РУС» тел.+7(495)646-27-19 | https://www.kermi.ru/sistemy-otoplenija/produkcija/otopitelnye-pribory/konvektory/ | 4
KNV 32, 140х3400 (MOR) | KNV 32 | MOR | 140 | 133 | 3400 | 0 | 0 | 0 | 32-140-3400 | Вентильный конвектор «Kermi», тип 32, схема подключения MOR, высота 140, длина 3400, с крышкой | 0 | KNV3201403402MOR1K | ООО «АФГ РУС» тел.+7(495)646-27-19 | https://www.kermi.ru/sistemy-otoplenija/produkcija/otopitelnye-pribory/konvektory/ | 4
KNV 32, 140х3600 (MOR) | KNV 32 | MOR | 140 | 133 | 3600 | 0 | 0 | 0 | 32-140-3600 | Вентильный конвектор «Kermi», тип 32, схема подключения MOR, высота 140, длина 3600, с крышкой | 0 | KNV3201403602MOR1K | ООО «АФГ РУС» тел.+7(495)646-27-19 | https://www.kermi.ru/sistemy-otoplenija/produkcija/otopitelnye-pribory/konvektory/ | 4
KNV 32, 140х3800 (MOR) | KNV 32 | MOR | 140 | 133 | 3800 | 0 | 0 | 0 | 32-140-3800 | Вентильный конвектор «Kermi», тип 32, схема подключения MOR, высота 140, длина 3800, с крышкой | 0 | KNV3201403802MOR1K | ООО «АФГ РУС» тел.+7(495)646-27-19 | https://www.kermi.ru/sistemy-otoplenija/produkcija/otopitelnye-pribory/konvektory/ | 4
KNV 32, 140х4000 (MOR) | KNV 32 | MOR | 140 | 133 | 4000 | 0 | 0 | 0 | 32-140-4000 | Вентильный конвектор «Kermi», тип 32, схема подключения MOR, высота 140, длина 4000, с крышкой | 0 | KNV3201404002MOR1K | ООО «АФГ РУС» тел.+7(495)646-27-19 | https://www.kermi.ru/sistemy-otoplenija/produkcija/otopitelnye-pribory/konvektory/ | 4
KNV 32, 140х4200 (MOR) | KNV 32 | MOR | 140 | 133 | 4200 | 0 | 0 | 0 | 32-140-4200 | Вентильный конвектор «Kermi», тип 32, схема подключения MOR, высота 140, длина 4200, с крышкой | 0 | KNV3201404202MOR1K | ООО «АФГ РУС» тел.+7(495)646-27-19 | https://www.kermi.ru/sistemy-otoplenija/produkcija/otopitelnye-pribory/konvektory/ | 4
KNV 32, 140х4400 (MOR) | KNV 32 | MOR | 140 | 133 | 4400 | 0 | 0 | 0 | 32-140-4400 | Вентильный конвектор «Kermi», тип 32, схема подключения MOR, высота 140, длина 4400, с крышкой | 0 | KNV3201404402MOR1K | ООО «АФГ РУС» тел.+7(495)646-27-19 | https://www.kermi.ru/sistemy-otoplenija/produkcija/otopitelnye-pribory/konvektory/ | 4
KNV 32, 140х4600 (MOR) | KNV 32 | MOR | 140 | 133 | 4600 | 0 | 0 | 0 | 32-140-4600 | Вентильный конвектор «Kermi», тип 32, схема подключения MOR, высота 140, длина 4600, с крышкой | 0 | KNV3201404602MOR1K | ООО «АФГ РУС» тел.+7(495)646-27-19 | https://www.kermi.ru/sistemy-otoplenija/produkcija/otopitelnye-pribory/konvektory/ | 4
KNV 32, 140х4800 (MOR) | KNV 32 | MOR | 140 | 133 | 4800 | 0 | 0 | 0 | 32-140-4800 | Вентильный конвектор «Kermi», тип 32, схема подключения MOR, высота 140, длина 4800, с крышкой | 0 | KNV3201404802MOR1K | ООО «АФГ РУС» тел.+7(495)646-27-19 | https://www.kermi.ru/sistemy-otoplenija/produkcija/otopitelnye-pribory/konvektory/ | 4
KNV 32, 140х5000 (MOR) | KNV 32 | MOR | 140 | 133 | 5000 | 0 | 0 | 0 | 32-140-5000 | Вентильный конвектор «Kermi», тип 32, схема подключения MOR, высота 140, длина 5000, с крышкой | 0 | KNV3201405002MOR1K | ООО «АФГ РУС» тел.+7(495)646-27-19 | https://www.kermi.ru/sistemy-otoplenija/produkcija/otopitelnye-pribory/konvektory/ | 4
KNV 32, 140х5200 (MOR) | KNV 32 | MOR | 140 | 133 | 5200 | 0 | 0 | 0 | 32-140-5200 | Вентильный конвектор «Kermi», тип 32, схема подключения MOR, высота 140, длина 5200, с крышкой | 0 | KNV3201405202MOR1K | ООО «АФГ РУС» тел.+7(495)646-27-19 | https://www.kermi.ru/sistemy-otoplenija/produkcija/otopitelnye-pribory/konvektory/ | 4
KNV 32, 140х5400 (MOR) | KNV 32 | MOR | 140 | 133 | 5400 | 0 | 0 | 0 | 32-140-5400 | Вентильный конвектор «Kermi», тип 32, схема подключения MOR, высота 140, длина 5400, с крышкой | 0 | KNV3201405402MOR1K | ООО «АФГ РУС» тел.+7(495)646-27-19 | https://www.kermi.ru/sistemy-otoplenija/produkcija/otopitelnye-pribory/konvektory/ | 4
KNV 32, 140х5600 (MOR) | KNV 32 | MOR | 140 | 133 | 5600 | 0 | 0 | 0 | 32-140-5600 | Вентильный конвектор «Kermi», тип 32, схема подключения MOR, высота 140, длина 5600, с крышкой | 0 | KNV3201405602MOR1K | ООО «АФГ РУС» тел.+7(495)646-27-19 | https://www.kermi.ru/sistemy-otoplenija/produkcija/otopitelnye-pribory/konvektory/ | 4
KNV 32, 140х5800 (MOR) | KNV 32 | MOR | 140 | 133 | 5800 | 0 | 0 | 0 | 32-140-5800 | Вентильный конвектор «Kermi», тип 32, схема подключения MOR, высота 140, длина 5800, с крышкой | 0 | KNV3201405802MOR1K | ООО «АФГ РУС» тел.+7(495)646-27-19 | https://www.kermi.ru/sistemy-otoplenija/produkcija/otopitelnye-pribory/konvektory/ | 4
KNV 32, 140х6000 (MOR) | KNV 32 | MOR | 140 | 133 | 6000 | 0 | 0 | 0 | 32-140-6000 | Вентильный конвектор «Kermi», тип 32, схема подключения MOR, высота 140, длина 6000, с крышкой | 0 | KNV3201406002MOR1K | ООО «АФГ РУС» тел.+7(495)646-27-19 | https://www.kermi.ru/sistemy-otoplenija/produkcija/otopitelnye-pribory/konvektory/ | 4
KNV 43, 140х500 (MOR) | KNV 43 | MOR | 140 | 194 | 500 | 0 | 0 | 0 | 43-140-500 | Вентильный конвектор «Kermi», тип 43, схема подключения MOR, высота 140, длина 500, с крышкой | 0 | KNV4301400502MOR1K | ООО «АФГ РУС» тел.+7(495)646-27-19 | https://www.kermi.ru/sistemy-otoplenija/produkcija/otopitelnye-pribory/konvektory/ | 4
KNV 43, 140х600 (MOR) | KNV 43 | MOR | 140 | 194 | 600 | 0 | 0 | 0 | 43-140-600 | Вентильный конвектор «Kermi», тип 43, схема подключения MOR, высота 140, длина 600, с крышкой | 0 | KNV4301400602MOR1K | ООО «АФГ РУС» тел.+7(495)646-27-19 | https://www.kermi.ru/sistemy-otoplenija/produkcija/otopitelnye-pribory/konvektory/ | 4
KNV 43, 140х700 (MOR) | KNV 43 | MOR | 140 | 194 | 700 | 0 | 0 | 0 | 43-140-700 | Вентильный конвектор «Kermi», тип 43, схема подключения MOR, высота 140, длина 700, с крышкой | 0 | KNV4301400702MOR1K | ООО «АФГ РУС» тел.+7(495)646-27-19 | https://www.kermi.ru/sistemy-otoplenija/produkcija/otopitelnye-pribory/konvektory/ | 4
KNV 43, 140х800 (MOR) | KNV 43 | MOR | 140 | 194 | 800 | 0 | 0 | 0 | 43-140-800 | Вентильный конвектор «Kermi», тип 43, схема подключения MOR, высота 140, длина 800, с крышкой | 0 | KNV4301400802MOR1K | ООО «АФГ РУС» тел.+7(495)646-27-19 | https://www.kermi.ru/sistemy-otoplenija/produkcija/otopitelnye-pribory/konvektory/ | 4
KNV 43, 140х900 (MOR) | KNV 43 | MOR | 140 | 194 | 900 | 0 | 0 | 0 | 43-140-900 | Вентильный конвектор «Kermi», тип 43, схема подключения MOR, высота 140, длина 900, с крышкой | 0 | KNV4301400902MOR1K | ООО «АФГ РУС» тел.+7(495)646-27-19 | https://www.kermi.ru/sistemy-otoplenija/produkcija/otopitelnye-pribory/konvektory/ | 4
KNV 43, 140х1000 (MOR) | KNV 43 | MOR | 140 | 194 | 1000 | 0 | 0 | 0 | 43-140-1000 | Вентильный конвектор «Kermi», тип 43, схема подключения MOR, высота 140, длина 1000, с крышкой | 0 | KNV4301401002MOR1K | ООО «АФГ РУС» тел.+7(495)646-27-19 | https://www.kermi.ru/sistemy-otoplenija/produkcija/otopitelnye-pribory/konvektory/ | 4
KNV 43, 140х1100 (MOR) | KNV 43 | MOR | 140 | 194 | 1100 | 0 | 0 | 0 | 43-140-1100 | Вентильный конвектор «Kermi», тип 43, схема подключения MOR, высота 140, длина 1100, с крышкой | 0 | KNV4301401102MOR1K | ООО «АФГ РУС» тел.+7(495)646-27-19 | https://www.kermi.ru/sistemy-otoplenija/produkcija/otopitelnye-pribory/konvektory/ | 4
KNV 43, 140х1200 (MOR) | KNV 43 | MOR | 140 | 194 | 1200 | 0 | 0 | 0 | 43-140-1200 | Вентильный конвектор «Kermi», тип 43, схема подключения MOR, высота 140, длина 1200, с крышкой | 0 | KNV4301401202MOR1K | ООО «АФГ РУС» тел.+7(495)646-27-19 | https://www.kermi.ru/sistemy-otoplenija/produkcija/otopitelnye-pribory/konvektory/ | 4
KNV 43, 140х1300 (MOR) | KNV 43 | MOR | 140 | 194 | 1300 | 0 | 0 | 0 | 43-140-1300 | Вентильный конвектор «Kermi», тип 43, схема подключения MOR, высота 140, длина 1300, с крышкой | 0 | KNV4301401302MOR1K | ООО «АФГ РУС» тел.+7(495)646-27-19 | https://www.kermi.ru/sistemy-otoplenija/produkcija/otopitelnye-pribory/konvektory/ | 4
KNV 43, 140х1400 (MOR) | KNV 43 | MOR | 140 | 194 | 1400 | 0 | 0 | 0 | 43-140-1400 | Вентильный конвектор «Kermi», тип 43, схема подключения MOR, высота 140, длина 1400, с крышкой | 0 | KNV4301401402MOR1K | ООО «АФГ РУС» тел.+7(495)646-27-19 | https://www.kermi.ru/sistemy-otoplenija/produkcija/otopitelnye-pribory/konvektory/ | 4
KNV 43, 140х1500 (MOR) | KNV 43 | MOR | 140 | 194 | 1500 | 0 | 0 | 0 | 43-140-1500 | Вентильный конвектор «Kermi», тип 43, схема подключения MOR, высота 140, длина 1500, с крышкой | 0 | KNV4301401502MOR1K | ООО «АФГ РУС» тел.+7(495)646-27-19 | https://www.kermi.ru/sistemy-otoplenija/produkcija/otopitelnye-pribory/konvektory/ | 4
KNV 43, 140х1600 (MOR) | KNV 43 | MOR | 140 | 194 | 1600 | 0 | 0 | 0 | 43-140-1600 | Вентильный конвектор «Kermi», тип 43, схема подключения MOR, высота 140, длина 1600, с крышкой | 0 | KNV4301401602MOR1K | ООО «АФГ РУС» тел.+7(495)646-27-19 | https://www.kermi.ru/sistemy-otoplenija/produkcija/otopitelnye-pribory/konvektory/ | 4
KNV 43, 140х1700 (MOR) | KNV 43 | MOR | 140 | 194 | 1700 | 0 | 0 | 0 | 43-140-1700 | Вентильный конвектор «Kermi», тип 43, схема подключения MOR, высота 140, длина 1700, с крышкой | 0 | KNV4301401702MOR1K | ООО «АФГ РУС» тел.+7(495)646-27-19 | https://www.kermi.ru/sistemy-otoplenija/produkcija/otopitelnye-pribory/konvektory/ | 4
KNV 43, 140х1800 (MOR) | KNV 43 | MOR | 140 | 194 | 1800 | 0 | 0 | 0 | 43-140-1800 | Вентильный конвектор «Kermi», тип 43, схема подключения MOR, высота 140, длина 1800, с крышкой | 0 | KNV4301401802MOR1K | ООО «АФГ РУС» тел.+7(495)646-27-19 | https://www.kermi.ru/sistemy-otoplenija/produkcija/otopitelnye-pribory/konvektory/ | 4
KNV 43, 140х1900 (MOR) | KNV 43 | MOR | 140 | 194 | 1900 | 0 | 0 | 0 | 43-140-1900 | Вентильный конвектор «Kermi», тип 43, схема подключения MOR, высота 140, длина 1900, с крышкой | 0 | KNV4301401902MOR1K | ООО «АФГ РУС» тел.+7(495)646-27-19 | https://www.kermi.ru/sistemy-otoplenija/produkcija/otopitelnye-pribory/konvektory/ | 4
KNV 43, 140х2000 (MOR) | KNV 43 | MOR | 140 | 194 | 2000 | 0 | 0 | 0 | 43-140-2000 | Вентильный конвектор «Kermi», тип 43, схема подключения MOR, высота 140, длина 2000, с крышкой | 0 | KNV4301402002MOR1K | ООО «АФГ РУС» тел.+7(495)646-27-19 | https://www.kermi.ru/sistemy-otoplenija/produkcija/otopitelnye-pribory/konvektory/ | 4
KNV 43, 140х2200 (MOR) | KNV 43 | MOR | 140 | 194 | 2200 | 0 | 0 | 0 | 43-140-2200 | Вентильный конвектор «Kermi», тип 43, схема подключения MOR, высота 140, длина 2200, с крышкой | 0 | KNV4301402202MOR1K | ООО «АФГ РУС» тел.+7(495)646-27-19 | https://www.kermi.ru/sistemy-otoplenija/produkcija/otopitelnye-pribory/konvektory/ | 4
KNV 43, 140х2400 (MOR) | KNV 43 | MOR | 140 | 194 | 2400 | 0 | 0 | 0 | 43-140-2400 | Вентильный конвектор «Kermi», тип 43, схема подключения MOR, высота 140, длина 2400, с крышкой | 0 | KNV4301402402MOR1K | ООО «АФГ РУС» тел.+7(495)646-27-19 | https://www.kermi.ru/sistemy-otoplenija/produkcija/otopitelnye-pribory/konvektory/ | 4
KNV 43, 140х2600 (MOR) | KNV 43 | MOR | 140 | 194 | 2600 | 0 | 0 | 0 | 43-140-2600 | Вентильный конвектор «Kermi», тип 43, схема подключения MOR, высота 140, длина 2600, с крышкой | 0 | KNV4301402602MOR1K | ООО «АФГ РУС» тел.+7(495)646-27-19 | https://www.kermi.ru/sistemy-otoplenija/produkcija/otopitelnye-pribory/konvektory/ | 4
KNV 43, 140х2800 (MOR) | KNV 43 | MOR | 140 | 194 | 2800 | 0 | 0 | 0 | 43-140-2800 | Вентильный конвектор «Kermi», тип 43, схема подключения MOR, высота 140, длина 2800, с крышкой | 0 | KNV4301402802MOR1K | ООО «АФГ РУС» тел.+7(495)646-27-19 | https://www.kermi.ru/sistemy-otoplenija/produkcija/otopitelnye-pribory/konvektory/ | 4
KNV 43, 140х3000 (MOR) | KNV 43 | MOR | 140 | 194 | 3000 | 0 | 0 | 0 | 43-140-3000 | Вентильный конвектор «Kermi», тип 43, схема подключения MOR, высота 140, длина 3000, с крышкой | 0 | KNV4301403002MOR1K | ООО «АФГ РУС» тел.+7(495)646-27-19 | https://www.kermi.ru/sistemy-otoplenija/produkcija/otopitelnye-pribory/konvektory/ | 4
KNV 43, 140х3200 (MOR) | KNV 43 | MOR | 140 | 194 | 3200 | 0 | 0 | 0 | 43-140-3200 | Вентильный конвектор «Kermi», тип 43, схема подключения MOR, высота 140, длина 3200, с крышкой | 0 | KNV4301403202MOR1K | ООО «АФГ РУС» тел.+7(495)646-27-19 | https://www.kermi.ru/sistemy-otoplenija/produkcija/otopitelnye-pribory/konvektory/ | 4
KNV 43, 140х3400 (MOR) | KNV 43 | MOR | 140 | 194 | 3400 | 0 | 0 | 0 | 43-140-3400 | Вентильный конвектор «Kermi», тип 43, схема подключения MOR, высота 140, длина 3400, с крышкой | 0 | KNV4301403402MOR1K | ООО «АФГ РУС» тел.+7(495)646-27-19 | https://www.kermi.ru/sistemy-otoplenija/produkcija/otopitelnye-pribory/konvektory/ | 4
KNV 43, 140х3600 (MOR) | KNV 43 | MOR | 140 | 194 | 3600 | 0 | 0 | 0 | 43-140-3600 | Вентильный конвектор «Kermi», тип 43, схема подключения MOR, высота 140, длина 3600, с крышкой | 0 | KNV4301403602MOR1K | ООО «АФГ РУС» тел.+7(495)646-27-19 | https://www.kermi.ru/sistemy-otoplenija/produkcija/otopitelnye-pribory/konvektory/ | 4
KNV 43, 140х3800 (MOR) | KNV 43 | MOR | 140 | 194 | 3800 | 0 | 0 | 0 | 43-140-3800 | Вентильный конвектор «Kermi», тип 43, схема подключения MOR, высота 140, длина 3800, с крышкой | 0 | KNV4301403802MOR1K | ООО «АФГ РУС» тел.+7(495)646-27-19 | https://www.kermi.ru/sistemy-otoplenija/produkcija/otopitelnye-pribory/konvektory/ | 4
KNV 43, 140х4000 (MOR) | KNV 43 | MOR | 140 | 194 | 4000 | 0 | 0 | 0 | 43-140-4000 | Вентильный конвектор «Kermi», тип 43, схема подключения MOR, высота 140, длина 4000, с крышкой | 0 | KNV4301404002MOR1K | ООО «АФГ РУС» тел.+7(495)646-27-19 | https://www.kermi.ru/sistemy-otoplenija/produkcija/otopitelnye-pribory/konvektory/ | 4
KNV 43, 140х4200 (MOR) | KNV 43 | MOR | 140 | 194 | 4200 | 0 | 0 | 0 | 43-140-4200 | Вентильный конвектор «Kermi», тип 43, схема подключения MOR, высота 140, длина 4200, с крышкой | 0 | KNV4301404202MOR1K | ООО «АФГ РУС» тел.+7(495)646-27-19 | https://www.kermi.ru/sistemy-otoplenija/produkcija/otopitelnye-pribory/konvektory/ | 4
KNV 43, 140х4400 (MOR) | KNV 43 | MOR | 140 | 194 | 4400 | 0 | 0 | 0 | 43-140-4400 | Вентильный конвектор «Kermi», тип 43, схема подключения MOR, высота 140, длина 4400, с крышкой | 0 | KNV4301404402MOR1K | ООО «АФГ РУС» тел.+7(495)646-27-19 | https://www.kermi.ru/sistemy-otoplenija/produkcija/otopitelnye-pribory/konvektory/ | 4
KNV 43, 140х4600 (MOR) | KNV 43 | MOR | 140 | 194 | 4600 | 0 | 0 | 0 | 43-140-4600 | Вентильный конвектор «Kermi», тип 43, схема подключения MOR, высота 140, длина 4600, с крышкой | 0 | KNV4301404602MOR1K | ООО «АФГ РУС» тел.+7(495)646-27-19 | https://www.kermi.ru/sistemy-otoplenija/produkcija/otopitelnye-pribory/konvektory/ | 4
KNV 43, 140х4800 (MOR) | KNV 43 | MOR | 140 | 194 | 4800 | 0 | 0 | 0 | 43-140-4800 | Вентильный конвектор «Kermi», тип 43, схема подключения MOR, высота 140, длина 4800, с крышкой | 0 | KNV4301404802MOR1K | ООО «АФГ РУС» тел.+7(495)646-27-19 | https://www.kermi.ru/sistemy-otoplenija/produkcija/otopitelnye-pribory/konvektory/ | 4
KNV 54, 140х500 (MOR) | KNV 54 | MOR | 140 | 255 | 500 | 0 | 0 | 0 | 54-140-500 | Вентильный конвектор «Kermi», тип 54, схема подключения MOR, высота 140, длина 500, с крышкой | 0 | KNV5401400502MOR1K | ООО «АФГ РУС» тел.+7(495)646-27-19 | https://www.kermi.ru/sistemy-otoplenija/produkcija/otopitelnye-pribory/konvektory/ | 4
KNV 54, 140х600 (MOR) | KNV 54 | MOR | 140 | 255 | 600 | 0 | 0 | 0 | 54-140-600 | Вентильный конвектор «Kermi», тип 54, схема подключения MOR, высота 140, длина 600, с крышкой | 0 | KNV5401400602MOR1K | ООО «АФГ РУС» тел.+7(495)646-27-19 | https://www.kermi.ru/sistemy-otoplenija/produkcija/otopitelnye-pribory/konvektory/ | 4
KNV 54, 140х700 (MOR) | KNV 54 | MOR | 140 | 255 | 700 | 0 | 0 | 0 | 54-140-700 | Вентильный конвектор «Kermi», тип 54, схема подключения MOR, высота 140, длина 700, с крышкой | 0 | KNV5401400702MOR1K | ООО «АФГ РУС» тел.+7(495)646-27-19 | https://www.kermi.ru/sistemy-otoplenija/produkcija/otopitelnye-pribory/konvektory/ | 4
KNV 54, 140х800 (MOR) | KNV 54 | MOR | 140 | 255 | 800 | 0 | 0 | 0 | 54-140-800 | Вентильный конвектор «Kermi», тип 54, схема подключения MOR, высота 140, длина 800, с крышкой | 0 | KNV5401400802MOR1K | ООО «АФГ РУС» тел.+7(495)646-27-19 | https://www.kermi.ru/sistemy-otoplenija/produkcija/otopitelnye-pribory/konvektory/ | 4
KNV 54, 140х900 (MOR) | KNV 54 | MOR | 140 | 255 | 900 | 0 | 0 | 0 | 54-140-900 | Вентильный конвектор «Kermi», тип 54, схема подключения MOR, высота 140, длина 900, с крышкой | 0 | KNV5401400902MOR1K | ООО «АФГ РУС» тел.+7(495)646-27-19 | https://www.kermi.ru/sistemy-otoplenija/produkcija/otopitelnye-pribory/konvektory/ | 4
KNV 54, 140х1000 (MOR) | KNV 54 | MOR | 140 | 255 | 1000 | 0 | 0 | 0 | 54-140-1000 | Вентильный конвектор «Kermi», тип 54, схема подключения MOR, высота 140, длина 1000, с крышкой | 0 | KNV5401401002MOR1K | ООО «АФГ РУС» тел.+7(495)646-27-19 | https://www.kermi.ru/sistemy-otoplenija/produkcija/otopitelnye-pribory/konvektory/ | 4
KNV 54, 140х1100 (MOR) | KNV 54 | MOR | 140 | 255 | 1100 | 0 | 0 | 0 | 54-140-1100 | Вентильный конвектор «Kermi», тип 54, схема подключения MOR, высота 140, длина 1100, с крышкой | 0 | KNV5401401102MOR1K | ООО «АФГ РУС» тел.+7(495)646-27-19 | https://www.kermi.ru/sistemy-otoplenija/produkcija/otopitelnye-pribory/konvektory/ | 4
KNV 54, 140х1200 (MOR) | KNV 54 | MOR | 140 | 255 | 1200 | 0 | 0 | 0 | 54-140-1200 | Вентильный конвектор «Kermi», тип 54, схема подключения MOR, высота 140, длина 1200, с крышкой | 0 | KNV5401401202MOR1K | ООО «АФГ РУС» тел.+7(495)646-27-19 | https://www.kermi.ru/sistemy-otoplenija/produkcija/otopitelnye-pribory/konvektory/ | 4
KNV 54, 140х1300 (MOR) | KNV 54 | MOR | 140 | 255 | 1300 | 0 | 0 | 0 | 54-140-1300 | Вентильный конвектор «Kermi», тип 54, схема подключения MOR, высота 140, длина 1300, с крышкой | 0 | KNV5401401302MOR1K | ООО «АФГ РУС» тел.+7(495)646-27-19 | https://www.kermi.ru/sistemy-otoplenija/produkcija/otopitelnye-pribory/konvektory/ | 4
KNV 54, 140х1400 (MOR) | KNV 54 | MOR | 140 | 255 | 1400 | 0 | 0 | 0 | 54-140-1400 | Вентильный конвектор «Kermi», тип 54, схема подключения MOR, высота 140, длина 1400, с крышкой | 0 | KNV5401401402MOR1K | ООО «АФГ РУС» тел.+7(495)646-27-19 | https://www.kermi.ru/sistemy-otoplenija/produkcija/otopitelnye-pribory/konvektory/ | 4
KNV 54, 140х1500 (MOR) | KNV 54 | MOR | 140 | 255 | 1500 | 0 | 0 | 0 | 54-140-1500 | Вентильный конвектор «Kermi», тип 54, схема подключения MOR, высота 140, длина 1500, с крышкой | 0 | KNV5401401502MOR1K | ООО «АФГ РУС» тел.+7(495)646-27-19 | https://www.kermi.ru/sistemy-otoplenija/produkcija/otopitelnye-pribory/konvektory/ | 4
KNV 54, 140х1600 (MOR) | KNV 54 | MOR | 140 | 255 | 1600 | 0 | 0 | 0 | 54-140-1600 | Вентильный конвектор «Kermi», тип 54, схема подключения MOR, высота 140, длина 1600, с крышкой | 0 | KNV5401401602MOR1K | ООО «АФГ РУС» тел.+7(495)646-27-19 | https://www.kermi.ru/sistemy-otoplenija/produkcija/otopitelnye-pribory/konvektory/ | 4
KNV 54, 140х1700 (MOR) | KNV 54 | MOR | 140 | 255 | 1700 | 0 | 0 | 0 | 54-140-1700 | Вентильный конвектор «Kermi», тип 54, схема подключения MOR, высота 140, длина 1700, с крышкой | 0 | KNV5401401702MOR1K | ООО «АФГ РУС» тел.+7(495)646-27-19 | https://www.kermi.ru/sistemy-otoplenija/produkcija/otopitelnye-pribory/konvektory/ | 4
KNV 54, 140х1800 (MOR) | KNV 54 | MOR | 140 | 255 | 1800 | 0 | 0 | 0 | 54-140-1800 | Вентильный конвектор «Kermi», тип 54, схема подключения MOR, высота 140, длина 1800, с крышкой | 0 | KNV5401401802MOR1K | ООО «АФГ РУС» тел.+7(495)646-27-19 | https://www.kermi.ru/sistemy-otoplenija/produkcija/otopitelnye-pribory/konvektory/ | 4
KNV 54, 140х1900 (MOR) | KNV 54 | MOR | 140 | 255 | 1900 | 0 | 0 | 0 | 54-140-1900 | Вентильный конвектор «Kermi», тип 54, схема подключения MOR, высота 140, длина 1900, с крышкой | 0 | KNV5401401902MOR1K | ООО «АФГ РУС» тел.+7(495)646-27-19 | https://www.kermi.ru/sistemy-otoplenija/produkcija/otopitelnye-pribory/konvektory/ | 4
KNV 54, 140х2000 (MOR) | KNV 54 | MOR | 140 | 255 | 2000 | 0 | 0 | 0 | 54-140-2000 | Вентильный конвектор «Kermi», тип 54, схема подключения MOR, высота 140, длина 2000, с крышкой | 0 | KNV5401402002MOR1K | ООО «АФГ РУС» тел.+7(495)646-27-19 | https://www.kermi.ru/sistemy-otoplenija/produkcija/otopitelnye-pribory/konvektory/ | 4
KNV 54, 140х2200 (MOR) | KNV 54 | MOR | 140 | 255 | 2200 | 0 | 0 | 0 | 54-140-2200 | Вентильный конвектор «Kermi», тип 54, схема подключения MOR, высота 140, длина 2200, с крышкой | 0 | KNV5401402202MOR1K | ООО «АФГ РУС» тел.+7(495)646-27-19 | https://www.kermi.ru/sistemy-otoplenija/produkcija/otopitelnye-pribory/konvektory/ | 4
KNV 54, 140х2400 (MOR) | KNV 54 | MOR | 140 | 255 | 2400 | 0 | 0 | 0 | 54-140-2400 | Вентильный конвектор «Kermi», тип 54, схема подключения MOR, высота 140, длина 2400, с крышкой | 0 | KNV5401402402MOR1K | ООО «АФГ РУС» тел.+7(495)646-27-19 | https://www.kermi.ru/sistemy-otoplenija/produkcija/otopitelnye-pribory/konvektory/ | 4
KNV 54, 140х2600 (MOR) | KNV 54 | MOR | 140 | 255 | 2600 | 0 | 0 | 0 | 54-140-2600 | Вентильный конвектор «Kermi», тип 54, схема подключения MOR, высота 140, длина 2600, с крышкой | 0 | KNV5401402602MOR1K | ООО «АФГ РУС» тел.+7(495)646-27-19 | https://www.kermi.ru/sistemy-otoplenija/produkcija/otopitelnye-pribory/konvektory/ | 4
KNV 54, 140х2800 (MOR) | KNV 54 | MOR | 140 | 255 | 2800 | 0 | 0 | 0 | 54-140-2800 | Вентильный конвектор «Kermi», тип 54, схема подключения MOR, высота 140, длина 2800, с крышкой | 0 | KNV5401402802MOR1K | ООО «АФГ РУС» тел.+7(495)646-27-19 | https://www.kermi.ru/sistemy-otoplenija/produkcija/otopitelnye-pribory/konvektory/ | 4
KNV 54, 140х3000 (MOR) | KNV 54 | MOR | 140 | 255 | 3000 | 0 | 0 | 0 | 54-140-3000 | Вентильный конвектор «Kermi», тип 54, схема подключения MOR, высота 140, длина 3000, с крышкой | 0 | KNV5401403002MOR1K | ООО «АФГ РУС» тел.+7(495)646-27-19 | https://www.kermi.ru/sistemy-otoplenija/produkcija/otopitelnye-pribory/konvektory/ | 4
KNV 54, 140х3200 (MOR) | KNV 54 | MOR | 140 | 255 | 3200 | 0 | 0 | 0 | 54-140-3200 | Вентильный конвектор «Kermi», тип 54, схема подключения MOR, высота 140, длина 3200, с крышкой | 0 | KNV5401403202MOR1K | ООО «АФГ РУС» тел.+7(495)646-27-19 | https://www.kermi.ru/sistemy-otoplenija/produkcija/otopitelnye-pribory/konvektory/ | 4
KNV 54, 140х3400 (MOR) | KNV 54 | MOR | 140 | 255 | 3400 | 0 | 0 | 0 | 54-140-3400 | Вентильный конвектор «Kermi», тип 54, схема подключения MOR, высота 140, длина 3400, с крышкой | 0 | KNV5401403402MOR1K | ООО «АФГ РУС» тел.+7(495)646-27-19 | https://www.kermi.ru/sistemy-otoplenija/produkcija/otopitelnye-pribory/konvektory/ | 4
KNV 54, 140х3600 (MOR) | KNV 54 | MOR | 140 | 255 | 3600 | 0 | 0 | 0 | 54-140-3600 | Вентильный конвектор «Kermi», тип 54, схема подключения MOR, высота 140, длина 3600, с крышкой | 0 | KNV5401403602MOR1K | ООО «АФГ РУС» тел.+7(495)646-27-19 | https://www.kermi.ru/sistemy-otoplenija/produkcija/otopitelnye-pribory/konvektory/ | 4
KNV 54, 140х3800 (MOR) | KNV 54 | MOR | 140 | 255 | 3800 | 0 | 0 | 0 | 54-140-3800 | Вентильный конвектор «Kermi», тип 54, схема подключения MOR, высота 140, длина 3800, с крышкой | 0 | KNV5401403802MOR1K | ООО «АФГ РУС» тел.+7(495)646-27-19 | https://www.kermi.ru/sistemy-otoplenija/produkcija/otopitelnye-pribory/konvektory/ | 4
KNV 21, 210х500 (MOR) | KNV 21 | MOR | 210 | 72 | 500 | 0 | 0 | 0 | 21-210-500 | Вентильный конвектор «Kermi», тип 21, схема подключения MOR, высота 210, длина 500, с крышкой | 0 | KNV2102100502MOR1K | ООО «АФГ РУС» тел.+7(495)646-27-19 | https://www.kermi.ru/sistemy-otoplenija/produkcija/otopitelnye-pribory/konvektory/ | 4
KNV 21, 210х600 (MOR) | KNV 21 | MOR | 210 | 72 | 600 | 0 | 0 | 0 | 21-210-600 | Вентильный конвектор «Kermi», тип 21, схема подключения MOR, высота 210, длина 600, с крышкой | 0 | KNV2102100602MOR1K | ООО «АФГ РУС» тел.+7(495)646-27-19 | https://www.kermi.ru/sistemy-otoplenija/produkcija/otopitelnye-pribory/konvektory/ | 4
KNV 21, 210х700 (MOR) | KNV 21 | MOR | 210 | 72 | 700 | 0 | 0 | 0 | 21-210-700 | Вентильный конвектор «Kermi», тип 21, схема подключения MOR, высота 210, длина 700, с крышкой | 0 | KNV2102100702MOR1K | ООО «АФГ РУС» тел.+7(495)646-27-19 | https://www.kermi.ru/sistemy-otoplenija/produkcija/otopitelnye-pribory/konvektory/ | 4
KNV 21, 210х800 (MOR) | KNV 21 | MOR | 210 | 72 | 800 | 0 | 0 | 0 | 21-210-800 | Вентильный конвектор «Kermi», тип 21, схема подключения MOR, высота 210, длина 800, с крышкой | 0 | KNV2102100802MOR1K | ООО «АФГ РУС» тел.+7(495)646-27-19 | https://www.kermi.ru/sistemy-otoplenija/produkcija/otopitelnye-pribory/konvektory/ | 4
KNV 21, 210х900 (MOR) | KNV 21 | MOR | 210 | 72 | 900 | 0 | 0 | 0 | 21-210-900 | Вентильный конвектор «Kermi», тип 21, схема подключения MOR, высота 210, длина 900, с крышкой | 0 | KNV2102100902MOR1K | ООО «АФГ РУС» тел.+7(495)646-27-19 | https://www.kermi.ru/sistemy-otoplenija/produkcija/otopitelnye-pribory/konvektory/ | 4
KNV 21, 210х1000 (MOR) | KNV 21 | MOR | 210 | 72 | 1000 | 0 | 0 | 0 | 21-210-1000 | Вентильный конвектор «Kermi», тип 21, схема подключения MOR, высота 210, длина 1000, с крышкой | 0 | KNV2102101002MOR1K | ООО «АФГ РУС» тел.+7(495)646-27-19 | https://www.kermi.ru/sistemy-otoplenija/produkcija/otopitelnye-pribory/konvektory/ | 4
KNV 21, 210х1100 (MOR) | KNV 21 | MOR | 210 | 72 | 1100 | 0 | 0 | 0 | 21-210-1100 | Вентильный конвектор «Kermi», тип 21, схема подключения MOR, высота 210, длина 1100, с крышкой | 0 | KNV2102101102MOR1K | ООО «АФГ РУС» тел.+7(495)646-27-19 | https://www.kermi.ru/sistemy-otoplenija/produkcija/otopitelnye-pribory/konvektory/ | 4
KNV 21, 210х1200 (MOR) | KNV 21 | MOR | 210 | 72 | 1200 | 0 | 0 | 0 | 21-210-1200 | Вентильный конвектор «Kermi», тип 21, схема подключения MOR, высота 210, длина 1200, с крышкой | 0 | KNV2102101202MOR1K | ООО «АФГ РУС» тел.+7(495)646-27-19 | https://www.kermi.ru/sistemy-otoplenija/produkcija/otopitelnye-pribory/konvektory/ | 4
KNV 21, 210х1300 (MOR) | KNV 21 | MOR | 210 | 72 | 1300 | 0 | 0 | 0 | 21-210-1300 | Вентильный конвектор «Kermi», тип 21, схема подключения MOR, высота 210, длина 1300, с крышкой | 0 | KNV2102101302MOR1K | ООО «АФГ РУС» тел.+7(495)646-27-19 | https://www.kermi.ru/sistemy-otoplenija/produkcija/otopitelnye-pribory/konvektory/ | 4
KNV 21, 210х1400 (MOR) | KNV 21 | MOR | 210 | 72 | 1400 | 0 | 0 | 0 | 21-210-1400 | Вентильный конвектор «Kermi», тип 21, схема подключения MOR, высота 210, длина 1400, с крышкой | 0 | KNV2102101402MOR1K | ООО «АФГ РУС» тел.+7(495)646-27-19 | https://www.kermi.ru/sistemy-otoplenija/produkcija/otopitelnye-pribory/konvektory/ | 4
KNV 21, 210х1500 (MOR) | KNV 21 | MOR | 210 | 72 | 1500 | 0 | 0 | 0 | 21-210-1500 | Вентильный конвектор «Kermi», тип 21, схема подключения MOR, высота 210, длина 1500, с крышкой | 0 | KNV2102101502MOR1K | ООО «АФГ РУС» тел.+7(495)646-27-19 | https://www.kermi.ru/sistemy-otoplenija/produkcija/otopitelnye-pribory/konvektory/ | 4
KNV 21, 210х1600 (MOR) | KNV 21 | MOR | 210 | 72 | 1600 | 0 | 0 | 0 | 21-210-1600 | Вентильный конвектор «Kermi», тип 21, схема подключения MOR, высота 210, длина 1600, с крышкой | 0 | KNV2102101602MOR1K | ООО «АФГ РУС» тел.+7(495)646-27-19 | https://www.kermi.ru/sistemy-otoplenija/produkcija/otopitelnye-pribory/konvektory/ | 4
KNV 21, 210х1700 (MOR) | KNV 21 | MOR | 210 | 72 | 1700 | 0 | 0 | 0 | 21-210-1700 | Вентильный конвектор «Kermi», тип 21, схема подключения MOR, высота 210, длина 1700, с крышкой | 0 | KNV2102101702MOR1K | ООО «АФГ РУС» тел.+7(495)646-27-19 | https://www.kermi.ru/sistemy-otoplenija/produkcija/otopitelnye-pribory/konvektory/ | 4
KNV 21, 210х1800 (MOR) | KNV 21 | MOR | 210 | 72 | 1800 | 0 | 0 | 0 | 21-210-1800 | Вентильный конвектор «Kermi», тип 21, схема подключения MOR, высота 210, длина 1800, с крышкой | 0 | KNV2102101802MOR1K | ООО «АФГ РУС» тел.+7(495)646-27-19 | https://www.kermi.ru/sistemy-otoplenija/produkcija/otopitelnye-pribory/konvektory/ | 4
KNV 21, 210х1900 (MOR) | KNV 21 | MOR | 210 | 72 | 1900 | 0 | 0 | 0 | 21-210-1900 | Вентильный конвектор «Kermi», тип 21, схема подключения MOR, высота 210, длина 1900, с крышкой | 0 | KNV2102101902MOR1K | ООО «АФГ РУС» тел.+7(495)646-27-19 | https://www.kermi.ru/sistemy-otoplenija/produkcija/otopitelnye-pribory/konvektory/ | 4
KNV 21, 210х2000 (MOR) | KNV 21 | MOR | 210 | 72 | 2000 | 0 | 0 | 0 | 21-210-2000 | Вентильный конвектор «Kermi», тип 21, схема подключения MOR, высота 210, длина 2000, с крышкой | 0 | KNV2102102002MOR1K | ООО «АФГ РУС» тел.+7(495)646-27-19 | https://www.kermi.ru/sistemy-otoplenija/produkcija/otopitelnye-pribory/konvektory/ | 4
KNV 21, 210х2200 (MOR) | KNV 21 | MOR | 210 | 72 | 2200 | 0 | 0 | 0 | 21-210-2200 | Вентильный конвектор «Kermi», тип 21, схема подключения MOR, высота 210, длина 2200, с крышкой | 0 | KNV2102102202MOR1K | ООО «АФГ РУС» тел.+7(495)646-27-19 | https://www.kermi.ru/sistemy-otoplenija/produkcija/otopitelnye-pribory/konvektory/ | 4
KNV 21, 210х2400 (MOR) | KNV 21 | MOR | 210 | 72 | 2400 | 0 | 0 | 0 | 21-210-2400 | Вентильный конвектор «Kermi», тип 21, схема подключения MOR, высота 210, длина 2400, с крышкой | 0 | KNV2102102402MOR1K | ООО «АФГ РУС» тел.+7(495)646-27-19 | https://www.kermi.ru/sistemy-otoplenija/produkcija/otopitelnye-pribory/konvektory/ | 4
KNV 21, 210х2600 (MOR) | KNV 21 | MOR | 210 | 72 | 2600 | 0 | 0 | 0 | 21-210-2600 | Вентильный конвектор «Kermi», тип 21, схема подключения MOR, высота 210, длина 2600, с крышкой | 0 | KNV2102102602MOR1K | ООО «АФГ РУС» тел.+7(495)646-27-19 | https://www.kermi.ru/sistemy-otoplenija/produkcija/otopitelnye-pribory/konvektory/ | 4
KNV 21, 210х2800 (MOR) | KNV 21 | MOR | 210 | 72 | 2800 | 0 | 0 | 0 | 21-210-2800 | Вентильный конвектор «Kermi», тип 21, схема подключения MOR, высота 210, длина 2800, с крышкой | 0 | KNV2102102802MOR1K | ООО «АФГ РУС» тел.+7(495)646-27-19 | https://www.kermi.ru/sistemy-otoplenija/produkcija/otopitelnye-pribory/konvektory/ | 4
KNV 21, 210х3000 (MOR) | KNV 21 | MOR | 210 | 72 | 3000 | 0 | 0 | 0 | 21-210-3000 | Вентильный конвектор «Kermi», тип 21, схема подключения MOR, высота 210, длина 3000, с крышкой | 0 | KNV2102103002MOR1K | ООО «АФГ РУС» тел.+7(495)646-27-19 | https://www.kermi.ru/sistemy-otoplenija/produkcija/otopitelnye-pribory/konvektory/ | 4
KNV 21, 210х3200 (MOR) | KNV 21 | MOR | 210 | 72 | 3200 | 0 | 0 | 0 | 21-210-3200 | Вентильный конвектор «Kermi», тип 21, схема подключения MOR, высота 210, длина 3200, с крышкой | 0 | KNV2102103202MOR1K | ООО «АФГ РУС» тел.+7(495)646-27-19 | https://www.kermi.ru/sistemy-otoplenija/produkcija/otopitelnye-pribory/konvektory/ | 4
KNV 21, 210х3400 (MOR) | KNV 21 | MOR | 210 | 72 | 3400 | 0 | 0 | 0 | 21-210-3400 | Вентильный конвектор «Kermi», тип 21, схема подключения MOR, высота 210, длина 3400, с крышкой | 0 | KNV2102103402MOR1K | ООО «АФГ РУС» тел.+7(495)646-27-19 | https://www.kermi.ru/sistemy-otoplenija/produkcija/otopitelnye-pribory/konvektory/ | 4
KNV 21, 210х3600 (MOR) | KNV 21 | MOR | 210 | 72 | 3600 | 0 | 0 | 0 | 21-210-3600 | Вентильный конвектор «Kermi», тип 21, схема подключения MOR, высота 210, длина 3600, с крышкой | 0 | KNV2102103602MOR1K | ООО «АФГ РУС» тел.+7(495)646-27-19 | https://www.kermi.ru/sistemy-otoplenija/produkcija/otopitelnye-pribory/konvektory/ | 4
KNV 21, 210х3800 (MOR) | KNV 21 | MOR | 210 | 72 | 3800 | 0 | 0 | 0 | 21-210-3800 | Вентильный конвектор «Kermi», тип 21, схема подключения MOR, высота 210, длина 3800, с крышкой | 0 | KNV2102103802MOR1K | ООО «АФГ РУС» тел.+7(495)646-27-19 | https://www.kermi.ru/sistemy-otoplenija/produkcija/otopitelnye-pribory/konvektory/ | 4
KNV 21, 210х4000 (MOR) | KNV 21 | MOR | 210 | 72 | 4000 | 0 | 0 | 0 | 21-210-4000 | Вентильный конвектор «Kermi», тип 21, схема подключения MOR, высота 210, длина 4000, с крышкой | 0 | KNV2102104002MOR1K | ООО «АФГ РУС» тел.+7(495)646-27-19 | https://www.kermi.ru/sistemy-otoplenija/produkcija/otopitelnye-pribory/konvektory/ | 4
KNV 21, 210х4200 (MOR) | KNV 21 | MOR | 210 | 72 | 4200 | 0 | 0 | 0 | 21-210-4200 | Вентильный конвектор «Kermi», тип 21, схема подключения MOR, высота 210, длина 4200, с крышкой | 0 | KNV2102104202MOR1K | ООО «АФГ РУС» тел.+7(495)646-27-19 | https://www.kermi.ru/sistemy-otoplenija/produkcija/otopitelnye-pribory/konvektory/ | 4
KNV 21, 210х4400 (MOR) | KNV 21 | MOR | 210 | 72 | 4400 | 0 | 0 | 0 | 21-210-4400 | Вентильный конвектор «Kermi», тип 21, схема подключения MOR, высота 210, длина 4400, с крышкой | 0 | KNV2102104402MOR1K | ООО «АФГ РУС» тел.+7(495)646-27-19 | https://www.kermi.ru/sistemy-otoplenija/produkcija/otopitelnye-pribory/konvektory/ | 4
KNV 21, 210х4600 (MOR) | KNV 21 | MOR | 210 | 72 | 4600 | 0 | 0 | 0 | 21-210-4600 | Вентильный конвектор «Kermi», тип 21, схема подключения MOR, высота 210, длина 4600, с крышкой | 0 | KNV2102104602MOR1K | ООО «АФГ РУС» тел.+7(495)646-27-19 | https://www.kermi.ru/sistemy-otoplenija/produkcija/otopitelnye-pribory/konvektory/ | 4
KNV 21, 210х4800 (MOR) | KNV 21 | MOR | 210 | 72 | 4800 | 0 | 0 | 0 | 21-210-4800 | Вентильный конвектор «Kermi», тип 21, схема подключения MOR, высота 210, длина 4800, с крышкой | 0 | KNV2102104802MOR1K | ООО «АФГ РУС» тел.+7(495)646-27-19 | https://www.kermi.ru/sistemy-otoplenija/produkcija/otopitelnye-pribory/konvektory/ | 4
KNV 21, 210х5000 (MOR) | KNV 21 | MOR | 210 | 72 | 5000 | 0 | 0 | 0 | 21-210-5000 | Вентильный конвектор «Kermi», тип 21, схема подключения MOR, высота 210, длина 5000, с крышкой | 0 | KNV2102105002MOR1K | ООО «АФГ РУС» тел.+7(495)646-27-19 | https://www.kermi.ru/sistemy-otoplenija/produkcija/otopitelnye-pribory/konvektory/ | 4
KNV 21, 210х5200 (MOR) | KNV 21 | MOR | 210 | 72 | 5200 | 0 | 0 | 0 | 21-210-5200 | Вентильный конвектор «Kermi», тип 21, схема подключения MOR, высота 210, длина 5200, с крышкой | 0 | KNV2102105202MOR1K | ООО «АФГ РУС» тел.+7(495)646-27-19 | https://www.kermi.ru/sistemy-otoplenija/produkcija/otopitelnye-pribory/konvektory/ | 4
KNV 21, 210х5400 (MOR) | KNV 21 | MOR | 210 | 72 | 5400 | 0 | 0 | 0 | 21-210-5400 | Вентильный конвектор «Kermi», тип 21, схема подключения MOR, высота 210, длина 5400, с крышкой | 0 | KNV2102105402MOR1K | ООО «АФГ РУС» тел.+7(495)646-27-19 | https://www.kermi.ru/sistemy-otoplenija/produkcija/otopitelnye-pribory/konvektory/ | 4
KNV 21, 210х5600 (MOR) | KNV 21 | MOR | 210 | 72 | 5600 | 0 | 0 | 0 | 21-210-5600 | Вентильный конвектор «Kermi», тип 21, схема подключения MOR, высота 210, длина 5600, с крышкой | 0 | KNV2102105602MOR1K | ООО «АФГ РУС» тел.+7(495)646-27-19 | https://www.kermi.ru/sistemy-otoplenija/produkcija/otopitelnye-pribory/konvektory/ | 4
KNV 21, 210х5800 (MOR) | KNV 21 | MOR | 210 | 72 | 5800 | 0 | 0 | 0 | 21-210-5800 | Вентильный конвектор «Kermi», тип 21, схема подключения MOR, высота 210, длина 5800, с крышкой | 0 | KNV2102105802MOR1K | ООО «АФГ РУС» тел.+7(495)646-27-19 | https://www.kermi.ru/sistemy-otoplenija/produkcija/otopitelnye-pribory/konvektory/ | 4
KNV 21, 210х6000 (MOR) | KNV 21 | MOR | 210 | 72 | 6000 | 0 | 0 | 0 | 21-210-6000 | Вентильный конвектор «Kermi», тип 21, схема подключения MOR, высота 210, длина 6000, с крышкой | 0 | KNV2102106002MOR1K | ООО «АФГ РУС» тел.+7(495)646-27-19 | https://www.kermi.ru/sistemy-otoplenija/produkcija/otopitelnye-pribory/konvektory/ | 4
KNV 22, 210х500 (MOR) | KNV 22 | MOR | 210 | 122 | 500 | 0 | 0 | 0 | 22-210-500 | Вентильный конвектор «Kermi», тип 22, схема подключения MOR, высота 210, длина 500, с крышкой | 0 | KNV2202100502MOR1K | ООО «АФГ РУС» тел.+7(495)646-27-19 | https://www.kermi.ru/sistemy-otoplenija/produkcija/otopitelnye-pribory/konvektory/ | 4
KNV 22, 210х600 (MOR) | KNV 22 | MOR | 210 | 122 | 600 | 0 | 0 | 0 | 22-210-600 | Вентильный конвектор «Kermi», тип 22, схема подключения MOR, высота 210, длина 600, с крышкой | 0 | KNV2202100602MOR1K | ООО «АФГ РУС» тел.+7(495)646-27-19 | https://www.kermi.ru/sistemy-otoplenija/produkcija/otopitelnye-pribory/konvektory/ | 4
KNV 22, 210х700 (MOR) | KNV 22 | MOR | 210 | 122 | 700 | 0 | 0 | 0 | 22-210-700 | Вентильный конвектор «Kermi», тип 22, схема подключения MOR, высота 210, длина 700, с крышкой | 0 | KNV2202100702MOR1K | ООО «АФГ РУС» тел.+7(495)646-27-19 | https://www.kermi.ru/sistemy-otoplenija/produkcija/otopitelnye-pribory/konvektory/ | 4
KNV 22, 210х800 (MOR) | KNV 22 | MOR | 210 | 122 | 800 | 0 | 0 | 0 | 22-210-800 | Вентильный конвектор «Kermi», тип 22, схема подключения MOR, высота 210, длина 800, с крышкой | 0 | KNV2202100802MOR1K | ООО «АФГ РУС» тел.+7(495)646-27-19 | https://www.kermi.ru/sistemy-otoplenija/produkcija/otopitelnye-pribory/konvektory/ | 4
KNV 22, 210х900 (MOR) | KNV 22 | MOR | 210 | 122 | 900 | 0 | 0 | 0 | 22-210-900 | Вентильный конвектор «Kermi», тип 22, схема подключения MOR, высота 210, длина 900, с крышкой | 0 | KNV2202100902MOR1K | ООО «АФГ РУС» тел.+7(495)646-27-19 | https://www.kermi.ru/sistemy-otoplenija/produkcija/otopitelnye-pribory/konvektory/ | 4
KNV 22, 210х1000 (MOR) | KNV 22 | MOR | 210 | 122 | 1000 | 0 | 0 | 0 | 22-210-1000 | Вентильный конвектор «Kermi», тип 22, схема подключения MOR, высота 210, длина 1000, с крышкой | 0 | KNV2202101002MOR1K | ООО «АФГ РУС» тел.+7(495)646-27-19 | https://www.kermi.ru/sistemy-otoplenija/produkcija/otopitelnye-pribory/konvektory/ | 4
KNV 22, 210х1100 (MOR) | KNV 22 | MOR | 210 | 122 | 1100 | 0 | 0 | 0 | 22-210-1100 | Вентильный конвектор «Kermi», тип 22, схема подключения MOR, высота 210, длина 1100, с крышкой | 0 | KNV2202101102MOR1K | ООО «АФГ РУС» тел.+7(495)646-27-19 | https://www.kermi.ru/sistemy-otoplenija/produkcija/otopitelnye-pribory/konvektory/ | 4
KNV 22, 210х1200 (MOR) | KNV 22 | MOR | 210 | 122 | 1200 | 0 | 0 | 0 | 22-210-1200 | Вентильный конвектор «Kermi», тип 22, схема подключения MOR, высота 210, длина 1200, с крышкой | 0 | KNV2202101202MOR1K | ООО «АФГ РУС» тел.+7(495)646-27-19 | https://www.kermi.ru/sistemy-otoplenija/produkcija/otopitelnye-pribory/konvektory/ | 4
KNV 22, 210х1300 (MOR) | KNV 22 | MOR | 210 | 122 | 1300 | 0 | 0 | 0 | 22-210-1300 | Вентильный конвектор «Kermi», тип 22, схема подключения MOR, высота 210, длина 1300, с крышкой | 0 | KNV2202101302MOR1K | ООО «АФГ РУС» тел.+7(495)646-27-19 | https://www.kermi.ru/sistemy-otoplenija/produkcija/otopitelnye-pribory/konvektory/ | 4
KNV 22, 210х1400 (MOR) | KNV 22 | MOR | 210 | 122 | 1400 | 0 | 0 | 0 | 22-210-1400 | Вентильный конвектор «Kermi», тип 22, схема подключения MOR, высота 210, длина 1400, с крышкой | 0 | KNV2202101402MOR1K | ООО «АФГ РУС» тел.+7(495)646-27-19 | https://www.kermi.ru/sistemy-otoplenija/produkcija/otopitelnye-pribory/konvektory/ | 4
KNV 22, 210х1500 (MOR) | KNV 22 | MOR | 210 | 122 | 1500 | 0 | 0 | 0 | 22-210-1500 | Вентильный конвектор «Kermi», тип 22, схема подключения MOR, высота 210, длина 1500, с крышкой | 0 | KNV2202101502MOR1K | ООО «АФГ РУС» тел.+7(495)646-27-19 | https://www.kermi.ru/sistemy-otoplenija/produkcija/otopitelnye-pribory/konvektory/ | 4
KNV 22, 210х1600 (MOR) | KNV 22 | MOR | 210 | 122 | 1600 | 0 | 0 | 0 | 22-210-1600 | Вентильный конвектор «Kermi», тип 22, схема подключения MOR, высота 210, длина 1600, с крышкой | 0 | KNV2202101602MOR1K | ООО «АФГ РУС» тел.+7(495)646-27-19 | https://www.kermi.ru/sistemy-otoplenija/produkcija/otopitelnye-pribory/konvektory/ | 4
KNV 22, 210х1700 (MOR) | KNV 22 | MOR | 210 | 122 | 1700 | 0 | 0 | 0 | 22-210-1700 | Вентильный конвектор «Kermi», тип 22, схема подключения MOR, высота 210, длина 1700, с крышкой | 0 | KNV2202101702MOR1K | ООО «АФГ РУС» тел.+7(495)646-27-19 | https://www.kermi.ru/sistemy-otoplenija/produkcija/otopitelnye-pribory/konvektory/ | 4
KNV 22, 210х1800 (MOR) | KNV 22 | MOR | 210 | 122 | 1800 | 0 | 0 | 0 | 22-210-1800 | Вентильный конвектор «Kermi», тип 22, схема подключения MOR, высота 210, длина 1800, с крышкой | 0 | KNV2202101802MOR1K | ООО «АФГ РУС» тел.+7(495)646-27-19 | https://www.kermi.ru/sistemy-otoplenija/produkcija/otopitelnye-pribory/konvektory/ | 4
KNV 22, 210х1900 (MOR) | KNV 22 | MOR | 210 | 122 | 1900 | 0 | 0 | 0 | 22-210-1900 | Вентильный конвектор «Kermi», тип 22, схема подключения MOR, высота 210, длина 1900, с крышкой | 0 | KNV2202101902MOR1K | ООО «АФГ РУС» тел.+7(495)646-27-19 | https://www.kermi.ru/sistemy-otoplenija/produkcija/otopitelnye-pribory/konvektory/ | 4
KNV 22, 210х2000 (MOR) | KNV 22 | MOR | 210 | 122 | 2000 | 0 | 0 | 0 | 22-210-2000 | Вентильный конвектор «Kermi», тип 22, схема подключения MOR, высота 210, длина 2000, с крышкой | 0 | KNV2202102002MOR1K | ООО «АФГ РУС» тел.+7(495)646-27-19 | https://www.kermi.ru/sistemy-otoplenija/produkcija/otopitelnye-pribory/konvektory/ | 4
KNV 22, 210х2200 (MOR) | KNV 22 | MOR | 210 | 122 | 2200 | 0 | 0 | 0 | 22-210-2200 | Вентильный конвектор «Kermi», тип 22, схема подключения MOR, высота 210, длина 2200, с крышкой | 0 | KNV2202102202MOR1K | ООО «АФГ РУС» тел.+7(495)646-27-19 | https://www.kermi.ru/sistemy-otoplenija/produkcija/otopitelnye-pribory/konvektory/ | 4
KNV 22, 210х2400 (MOR) | KNV 22 | MOR | 210 | 122 | 2400 | 0 | 0 | 0 | 22-210-2400 | Вентильный конвектор «Kermi», тип 22, схема подключения MOR, высота 210, длина 2400, с крышкой | 0 | KNV2202102402MOR1K | ООО «АФГ РУС» тел.+7(495)646-27-19 | https://www.kermi.ru/sistemy-otoplenija/produkcija/otopitelnye-pribory/konvektory/ | 4
KNV 22, 210х2600 (MOR) | KNV 22 | MOR | 210 | 122 | 2600 | 0 | 0 | 0 | 22-210-2600 | Вентильный конвектор «Kermi», тип 22, схема подключения MOR, высота 210, длина 2600, с крышкой | 0 | KNV2202102602MOR1K | ООО «АФГ РУС» тел.+7(495)646-27-19 | https://www.kermi.ru/sistemy-otoplenija/produkcija/otopitelnye-pribory/konvektory/ | 4
KNV 22, 210х2800 (MOR) | KNV 22 | MOR | 210 | 122 | 2800 | 0 | 0 | 0 | 22-210-2800 | Вентильный конвектор «Kermi», тип 22, схема подключения MOR, высота 210, длина 2800, с крышкой | 0 | KNV2202102802MOR1K | ООО «АФГ РУС» тел.+7(495)646-27-19 | https://www.kermi.ru/sistemy-otoplenija/produkcija/otopitelnye-pribory/konvektory/ | 4
KNV 22, 210х3000 (MOR) | KNV 22 | MOR | 210 | 122 | 3000 | 0 | 0 | 0 | 22-210-3000 | Вентильный конвектор «Kermi», тип 22, схема подключения MOR, высота 210, длина 3000, с крышкой | 0 | KNV2202103002MOR1K | ООО «АФГ РУС» тел.+7(495)646-27-19 | https://www.kermi.ru/sistemy-otoplenija/produkcija/otopitelnye-pribory/konvektory/ | 4
KNV 22, 210х3200 (MOR) | KNV 22 | MOR | 210 | 122 | 3200 | 0 | 0 | 0 | 22-210-3200 | Вентильный конвектор «Kermi», тип 22, схема подключения MOR, высота 210, длина 3200, с крышкой | 0 | KNV2202103202MOR1K | ООО «АФГ РУС» тел.+7(495)646-27-19 | https://www.kermi.ru/sistemy-otoplenija/produkcija/otopitelnye-pribory/konvektory/ | 4
KNV 22, 210х3400 (MOR) | KNV 22 | MOR | 210 | 122 | 3400 | 0 | 0 | 0 | 22-210-3400 | Вентильный конвектор «Kermi», тип 22, схема подключения MOR, высота 210, длина 3400, с крышкой | 0 | KNV2202103402MOR1K | ООО «АФГ РУС» тел.+7(495)646-27-19 | https://www.kermi.ru/sistemy-otoplenija/produkcija/otopitelnye-pribory/konvektory/ | 4
KNV 22, 210х3600 (MOR) | KNV 22 | MOR | 210 | 122 | 3600 | 0 | 0 | 0 | 22-210-3600 | Вентильный конвектор «Kermi», тип 22, схема подключения MOR, высота 210, длина 3600, с крышкой | 0 | KNV2202103602MOR1K | ООО «АФГ РУС» тел.+7(495)646-27-19 | https://www.kermi.ru/sistemy-otoplenija/produkcija/otopitelnye-pribory/konvektory/ | 4
KNV 22, 210х3800 (MOR) | KNV 22 | MOR | 210 | 122 | 3800 | 0 | 0 | 0 | 22-210-3800 | Вентильный конвектор «Kermi», тип 22, схема подключения MOR, высота 210, длина 3800, с крышкой | 0 | KNV2202103802MOR1K | ООО «АФГ РУС» тел.+7(495)646-27-19 | https://www.kermi.ru/sistemy-otoplenija/produkcija/otopitelnye-pribory/konvektory/ | 4
KNV 22, 210х4000 (MOR) | KNV 22 | MOR | 210 | 122 | 4000 | 0 | 0 | 0 | 22-210-4000 | Вентильный конвектор «Kermi», тип 22, схема подключения MOR, высота 210, длина 4000, с крышкой | 0 | KNV2202104002MOR1K | ООО «АФГ РУС» тел.+7(495)646-27-19 | https://www.kermi.ru/sistemy-otoplenija/produkcija/otopitelnye-pribory/konvektory/ | 4
KNV 22, 210х4200 (MOR) | KNV 22 | MOR | 210 | 122 | 4200 | 0 | 0 | 0 | 22-210-4200 | Вентильный конвектор «Kermi», тип 22, схема подключения MOR, высота 210, длина 4200, с крышкой | 0 | KNV2202104202MOR1K | ООО «АФГ РУС» тел.+7(495)646-27-19 | https://www.kermi.ru/sistemy-otoplenija/produkcija/otopitelnye-pribory/konvektory/ | 4
KNV 22, 210х4400 (MOR) | KNV 22 | MOR | 210 | 122 | 4400 | 0 | 0 | 0 | 22-210-4400 | Вентильный конвектор «Kermi», тип 22, схема подключения MOR, высота 210, длина 4400, с крышкой | 0 | KNV2202104402MOR1K | ООО «АФГ РУС» тел.+7(495)646-27-19 | https://www.kermi.ru/sistemy-otoplenija/produkcija/otopitelnye-pribory/konvektory/ | 4
KNV 22, 210х4600 (MOR) | KNV 22 | MOR | 210 | 122 | 4600 | 0 | 0 | 0 | 22-210-4600 | Вентильный конвектор «Kermi», тип 22, схема подключения MOR, высота 210, длина 4600, с крышкой | 0 | KNV2202104602MOR1K | ООО «АФГ РУС» тел.+7(495)646-27-19 | https://www.kermi.ru/sistemy-otoplenija/produkcija/otopitelnye-pribory/konvektory/ | 4
KNV 22, 210х4800 (MOR) | KNV 22 | MOR | 210 | 122 | 4800 | 0 | 0 | 0 | 22-210-4800 | Вентильный конвектор «Kermi», тип 22, схема подключения MOR, высота 210, длина 4800, с крышкой | 0 | KNV2202104802MOR1K | ООО «АФГ РУС» тел.+7(495)646-27-19 | https://www.kermi.ru/sistemy-otoplenija/produkcija/otopitelnye-pribory/konvektory/ | 4
KNV 22, 210х5000 (MOR) | KNV 22 | MOR | 210 | 122 | 5000 | 0 | 0 | 0 | 22-210-5000 | Вентильный конвектор «Kermi», тип 22, схема подключения MOR, высота 210, длина 5000, с крышкой | 0 | KNV2202105002MOR1K | ООО «АФГ РУС» тел.+7(495)646-27-19 | https://www.kermi.ru/sistemy-otoplenija/produkcija/otopitelnye-pribory/konvektory/ | 4
KNV 22, 210х5200 (MOR) | KNV 22 | MOR | 210 | 122 | 5200 | 0 | 0 | 0 | 22-210-5200 | Вентильный конвектор «Kermi», тип 22, схема подключения MOR, высота 210, длина 5200, с крышкой | 0 | KNV2202105202MOR1K | ООО «АФГ РУС» тел.+7(495)646-27-19 | https://www.kermi.ru/sistemy-otoplenija/produkcija/otopitelnye-pribory/konvektory/ | 4
KNV 22, 210х5400 (MOR) | KNV 22 | MOR | 210 | 122 | 5400 | 0 | 0 | 0 | 22-210-5400 | Вентильный конвектор «Kermi», тип 22, схема подключения MOR, высота 210, длина 5400, с крышкой | 0 | KNV2202105402MOR1K | ООО «АФГ РУС» тел.+7(495)646-27-19 | https://www.kermi.ru/sistemy-otoplenija/produkcija/otopitelnye-pribory/konvektory/ | 4
KNV 22, 210х5600 (MOR) | KNV 22 | MOR | 210 | 122 | 5600 | 0 | 0 | 0 | 22-210-5600 | Вентильный конвектор «Kermi», тип 22, схема подключения MOR, высота 210, длина 5600, с крышкой | 0 | KNV2202105602MOR1K | ООО «АФГ РУС» тел.+7(495)646-27-19 | https://www.kermi.ru/sistemy-otoplenija/produkcija/otopitelnye-pribory/konvektory/ | 4
KNV 22, 210х5800 (MOR) | KNV 22 | MOR | 210 | 122 | 5800 | 0 | 0 | 0 | 22-210-5800 | Вентильный конвектор «Kermi», тип 22, схема подключения MOR, высота 210, длина 5800, с крышкой | 0 | KNV2202105802MOR1K | ООО «АФГ РУС» тел.+7(495)646-27-19 | https://www.kermi.ru/sistemy-otoplenija/produkcija/otopitelnye-pribory/konvektory/ | 4
KNV 32, 210х500 (MOR) | KNV 32 | MOR | 210 | 133 | 500 | 0 | 0 | 0 | 32-210-500 | Вентильный конвектор «Kermi», тип 32, схема подключения MOR, высота 210, длина 500, с крышкой | 0 | KNV3202100502MOR1K | ООО «АФГ РУС» тел.+7(495)646-27-19 | https://www.kermi.ru/sistemy-otoplenija/produkcija/otopitelnye-pribory/konvektory/ | 4
KNV 32, 210х600 (MOR) | KNV 32 | MOR | 210 | 133 | 600 | 0 | 0 | 0 | 32-210-600 | Вентильный конвектор «Kermi», тип 32, схема подключения MOR, высота 210, длина 600, с крышкой | 0 | KNV3202100602MOR1K | ООО «АФГ РУС» тел.+7(495)646-27-19 | https://www.kermi.ru/sistemy-otoplenija/produkcija/otopitelnye-pribory/konvektory/ | 4
KNV 32, 210х700 (MOR) | KNV 32 | MOR | 210 | 133 | 700 | 0 | 0 | 0 | 32-210-700 | Вентильный конвектор «Kermi», тип 32, схема подключения MOR, высота 210, длина 700, с крышкой | 0 | KNV3202100702MOR1K | ООО «АФГ РУС» тел.+7(495)646-27-19 | https://www.kermi.ru/sistemy-otoplenija/produkcija/otopitelnye-pribory/konvektory/ | 4
KNV 32, 210х800 (MOR) | KNV 32 | MOR | 210 | 133 | 800 | 0 | 0 | 0 | 32-210-800 | Вентильный конвектор «Kermi», тип 32, схема подключения MOR, высота 210, длина 800, с крышкой | 0 | KNV3202100802MOR1K | ООО «АФГ РУС» тел.+7(495)646-27-19 | https://www.kermi.ru/sistemy-otoplenija/produkcija/otopitelnye-pribory/konvektory/ | 4
KNV 32, 210х900 (MOR) | KNV 32 | MOR | 210 | 133 | 900 | 0 | 0 | 0 | 32-210-900 | Вентильный конвектор «Kermi», тип 32, схема подключения MOR, высота 210, длина 900, с крышкой | 0 | KNV3202100902MOR1K | ООО «АФГ РУС» тел.+7(495)646-27-19 | https://www.kermi.ru/sistemy-otoplenija/produkcija/otopitelnye-pribory/konvektory/ | 4
KNV 32, 210х1000 (MOR) | KNV 32 | MOR | 210 | 133 | 1000 | 0 | 0 | 0 | 32-210-1000 | Вентильный конвектор «Kermi», тип 32, схема подключения MOR, высота 210, длина 1000, с крышкой | 0 | KNV3202101002MOR1K | ООО «АФГ РУС» тел.+7(495)646-27-19 | https://www.kermi.ru/sistemy-otoplenija/produkcija/otopitelnye-pribory/konvektory/ | 4
KNV 32, 210х1100 (MOR) | KNV 32 | MOR | 210 | 133 | 1100 | 0 | 0 | 0 | 32-210-1100 | Вентильный конвектор «Kermi», тип 32, схема подключения MOR, высота 210, длина 1100, с крышкой | 0 | KNV3202101102MOR1K | ООО «АФГ РУС» тел.+7(495)646-27-19 | https://www.kermi.ru/sistemy-otoplenija/produkcija/otopitelnye-pribory/konvektory/ | 4
KNV 32, 210х1200 (MOR) | KNV 32 | MOR | 210 | 133 | 1200 | 0 | 0 | 0 | 32-210-1200 | Вентильный конвектор «Kermi», тип 32, схема подключения MOR, высота 210, длина 1200, с крышкой | 0 | KNV3202101202MOR1K | ООО «АФГ РУС» тел.+7(495)646-27-19 | https://www.kermi.ru/sistemy-otoplenija/produkcija/otopitelnye-pribory/konvektory/ | 4
KNV 32, 210х1300 (MOR) | KNV 32 | MOR | 210 | 133 | 1300 | 0 | 0 | 0 | 32-210-1300 | Вентильный конвектор «Kermi», тип 32, схема подключения MOR, высота 210, длина 1300, с крышкой | 0 | KNV3202101302MOR1K | ООО «АФГ РУС» тел.+7(495)646-27-19 | https://www.kermi.ru/sistemy-otoplenija/produkcija/otopitelnye-pribory/konvektory/ | 4
KNV 32, 210х1400 (MOR) | KNV 32 | MOR | 210 | 133 | 1400 | 0 | 0 | 0 | 32-210-1400 | Вентильный конвектор «Kermi», тип 32, схема подключения MOR, высота 210, длина 1400, с крышкой | 0 | KNV3202101402MOR1K | ООО «АФГ РУС» тел.+7(495)646-27-19 | https://www.kermi.ru/sistemy-otoplenija/produkcija/otopitelnye-pribory/konvektory/ | 4
KNV 32, 210х1500 (MOR) | KNV 32 | MOR | 210 | 133 | 1500 | 0 | 0 | 0 | 32-210-1500 | Вентильный конвектор «Kermi», тип 32, схема подключения MOR, высота 210, длина 1500, с крышкой | 0 | KNV3202101502MOR1K | ООО «АФГ РУС» тел.+7(495)646-27-19 | https://www.kermi.ru/sistemy-otoplenija/produkcija/otopitelnye-pribory/konvektory/ | 4
KNV 32, 210х1600 (MOR) | KNV 32 | MOR | 210 | 133 | 1600 | 0 | 0 | 0 | 32-210-1600 | Вентильный конвектор «Kermi», тип 32, схема подключения MOR, высота 210, длина 1600, с крышкой | 0 | KNV3202101602MOR1K | ООО «АФГ РУС» тел.+7(495)646-27-19 | https://www.kermi.ru/sistemy-otoplenija/produkcija/otopitelnye-pribory/konvektory/ | 4
KNV 32, 210х1700 (MOR) | KNV 32 | MOR | 210 | 133 | 1700 | 0 | 0 | 0 | 32-210-1700 | Вентильный конвектор «Kermi», тип 32, схема подключения MOR, высота 210, длина 1700, с крышкой | 0 | KNV3202101702MOR1K | ООО «АФГ РУС» тел.+7(495)646-27-19 | https://www.kermi.ru/sistemy-otoplenija/produkcija/otopitelnye-pribory/konvektory/ | 4
KNV 32, 210х1800 (MOR) | KNV 32 | MOR | 210 | 133 | 1800 | 0 | 0 | 0 | 32-210-1800 | Вентильный конвектор «Kermi», тип 32, схема подключения MOR, высота 210, длина 1800, с крышкой | 0 | KNV3202101802MOR1K | ООО «АФГ РУС» тел.+7(495)646-27-19 | https://www.kermi.ru/sistemy-otoplenija/produkcija/otopitelnye-pribory/konvektory/ | 4
KNV 32, 210х1900 (MOR) | KNV 32 | MOR | 210 | 133 | 1900 | 0 | 0 | 0 | 32-210-1900 | Вентильный конвектор «Kermi», тип 32, схема подключения MOR, высота 210, длина 1900, с крышкой | 0 | KNV3202101902MOR1K | ООО «АФГ РУС» тел.+7(495)646-27-19 | https://www.kermi.ru/sistemy-otoplenija/produkcija/otopitelnye-pribory/konvektory/ | 4
KNV 32, 210х2000 (MOR) | KNV 32 | MOR | 210 | 133 | 2000 | 0 | 0 | 0 | 32-210-2000 | Вентильный конвектор «Kermi», тип 32, схема подключения MOR, высота 210, длина 2000, с крышкой | 0 | KNV3202102002MOR1K | ООО «АФГ РУС» тел.+7(495)646-27-19 | https://www.kermi.ru/sistemy-otoplenija/produkcija/otopitelnye-pribory/konvektory/ | 4
KNV 32, 210х2200 (MOR) | KNV 32 | MOR | 210 | 133 | 2200 | 0 | 0 | 0 | 32-210-2200 | Вентильный конвектор «Kermi», тип 32, схема подключения MOR, высота 210, длина 2200, с крышкой | 0 | KNV3202102202MOR1K | ООО «АФГ РУС» тел.+7(495)646-27-19 | https://www.kermi.ru/sistemy-otoplenija/produkcija/otopitelnye-pribory/konvektory/ | 4
KNV 32, 210х2400 (MOR) | KNV 32 | MOR | 210 | 133 | 2400 | 0 | 0 | 0 | 32-210-2400 | Вентильный конвектор «Kermi», тип 32, схема подключения MOR, высота 210, длина 2400, с крышкой | 0 | KNV3202102402MOR1K | ООО «АФГ РУС» тел.+7(495)646-27-19 | https://www.kermi.ru/sistemy-otoplenija/produkcija/otopitelnye-pribory/konvektory/ | 4
KNV 32, 210х2600 (MOR) | KNV 32 | MOR | 210 | 133 | 2600 | 0 | 0 | 0 | 32-210-2600 | Вентильный конвектор «Kermi», тип 32, схема подключения MOR, высота 210, длина 2600, с крышкой | 0 | KNV3202102602MOR1K | ООО «АФГ РУС» тел.+7(495)646-27-19 | https://www.kermi.ru/sistemy-otoplenija/produkcija/otopitelnye-pribory/konvektory/ | 4
KNV 32, 210х2800 (MOR) | KNV 32 | MOR | 210 | 133 | 2800 | 0 | 0 | 0 | 32-210-2800 | Вентильный конвектор «Kermi», тип 32, схема подключения MOR, высота 210, длина 2800, с крышкой | 0 | KNV3202102802MOR1K | ООО «АФГ РУС» тел.+7(495)646-27-19 | https://www.kermi.ru/sistemy-otoplenija/produkcija/otopitelnye-pribory/konvektory/ | 4
KNV 32, 210х3000 (MOR) | KNV 32 | MOR | 210 | 133 | 3000 | 0 | 0 | 0 | 32-210-3000 | Вентильный конвектор «Kermi», тип 32, схема подключения MOR, высота 210, длина 3000, с крышкой | 0 | KNV3202103002MOR1K | ООО «АФГ РУС» тел.+7(495)646-27-19 | https://www.kermi.ru/sistemy-otoplenija/produkcija/otopitelnye-pribory/konvektory/ | 4
KNV 32, 210х3200 (MOR) | KNV 32 | MOR | 210 | 133 | 3200 | 0 | 0 | 0 | 32-210-3200 | Вентильный конвектор «Kermi», тип 32, схема подключения MOR, высота 210, длина 3200, с крышкой | 0 | KNV3202103202MOR1K | ООО «АФГ РУС» тел.+7(495)646-27-19 | https://www.kermi.ru/sistemy-otoplenija/produkcija/otopitelnye-pribory/konvektory/ | 4
KNV 32, 210х3400 (MOR) | KNV 32 | MOR | 210 | 133 | 3400 | 0 | 0 | 0 | 32-210-3400 | Вентильный конвектор «Kermi», тип 32, схема подключения MOR, высота 210, длина 3400, с крышкой | 0 | KNV3202103402MOR1K | ООО «АФГ РУС» тел.+7(495)646-27-19 | https://www.kermi.ru/sistemy-otoplenija/produkcija/otopitelnye-pribory/konvektory/ | 4
KNV 32, 210х3600 (MOR) | KNV 32 | MOR | 210 | 133 | 3600 | 0 | 0 | 0 | 32-210-3600 | Вентильный конвектор «Kermi», тип 32, схема подключения MOR, высота 210, длина 3600, с крышкой | 0 | KNV3202103602MOR1K | ООО «АФГ РУС» тел.+7(495)646-27-19 | https://www.kermi.ru/sistemy-otoplenija/produkcija/otopitelnye-pribory/konvektory/ | 4
KNV 32, 210х3800 (MOR) | KNV 32 | MOR | 210 | 133 | 3800 | 0 | 0 | 0 | 32-210-3800 | Вентильный конвектор «Kermi», тип 32, схема подключения MOR, высота 210, длина 3800, с крышкой | 0 | KNV3202103802MOR1K | ООО «АФГ РУС» тел.+7(495)646-27-19 | https://www.kermi.ru/sistemy-otoplenija/produkcija/otopitelnye-pribory/konvektory/ | 4
KNV 32, 210х4000 (MOR) | KNV 32 | MOR | 210 | 133 | 4000 | 0 | 0 | 0 | 32-210-4000 | Вентильный конвектор «Kermi», тип 32, схема подключения MOR, высота 210, длина 4000, с крышкой | 0 | KNV3202104002MOR1K | ООО «АФГ РУС» тел.+7(495)646-27-19 | https://www.kermi.ru/sistemy-otoplenija/produkcija/otopitelnye-pribory/konvektory/ | 4
KNV 32, 210х4200 (MOR) | KNV 32 | MOR | 210 | 133 | 4200 | 0 | 0 | 0 | 32-210-4200 | Вентильный конвектор «Kermi», тип 32, схема подключения MOR, высота 210, длина 4200, с крышкой | 0 | KNV3202104202MOR1K | ООО «АФГ РУС» тел.+7(495)646-27-19 | https://www.kermi.ru/sistemy-otoplenija/produkcija/otopitelnye-pribory/konvektory/ | 4
KNV 32, 210х4400 (MOR) | KNV 32 | MOR | 210 | 133 | 4400 | 0 | 0 | 0 | 32-210-4400 | Вентильный конвектор «Kermi», тип 32, схема подключения MOR, высота 210, длина 4400, с крышкой | 0 | KNV3202104402MOR1K | ООО «АФГ РУС» тел.+7(495)646-27-19 | https://www.kermi.ru/sistemy-otoplenija/produkcija/otopitelnye-pribory/konvektory/ | 4
KNV 32, 210х4600 (MOR) | KNV 32 | MOR | 210 | 133 | 4600 | 0 | 0 | 0 | 32-210-4600 | Вентильный конвектор «Kermi», тип 32, схема подключения MOR, высота 210, длина 4600, с крышкой | 0 | KNV3202104602MOR1K | ООО «АФГ РУС» тел.+7(495)646-27-19 | https://www.kermi.ru/sistemy-otoplenija/produkcija/otopitelnye-pribory/konvektory/ | 4
KNV 32, 210х4800 (MOR) | KNV 32 | MOR | 210 | 133 | 4800 | 0 | 0 | 0 | 32-210-4800 | Вентильный конвектор «Kermi», тип 32, схема подключения MOR, высота 210, длина 4800, с крышкой | 0 | KNV3202104802MOR1K | ООО «АФГ РУС» тел.+7(495)646-27-19 | https://www.kermi.ru/sistemy-otoplenija/produkcija/otopitelnye-pribory/konvektory/ | 4
KNV 32, 210х5000 (MOR) | KNV 32 | MOR | 210 | 133 | 5000 | 0 | 0 | 0 | 32-210-5000 | Вентильный конвектор «Kermi», тип 32, схема подключения MOR, высота 210, длина 5000, с крышкой | 0 | KNV3202105002MOR1K | ООО «АФГ РУС» тел.+7(495)646-27-19 | https://www.kermi.ru/sistemy-otoplenija/produkcija/otopitelnye-pribory/konvektory/ | 4
KNV 32, 210х5200 (MOR) | KNV 32 | MOR | 210 | 133 | 5200 | 0 | 0 | 0 | 32-210-5200 | Вентильный конвектор «Kermi», тип 32, схема подключения MOR, высота 210, длина 5200, с крышкой | 0 | KNV3202105202MOR1K | ООО «АФГ РУС» тел.+7(495)646-27-19 | https://www.kermi.ru/sistemy-otoplenija/produkcija/otopitelnye-pribory/konvektory/ | 4
KNV 43, 210х500 (MOR) | KNV 43 | MOR | 210 | 194 | 500 | 0 | 0 | 0 | 43-210-500 | Вентильный конвектор «Kermi», тип 43, схема подключения MOR, высота 210, длина 500, с крышкой | 0 | KNV4302100502MOR1K | ООО «АФГ РУС» тел.+7(495)646-27-19 | https://www.kermi.ru/sistemy-otoplenija/produkcija/otopitelnye-pribory/konvektory/ | 4
KNV 43, 210х600 (MOR) | KNV 43 | MOR | 210 | 194 | 600 | 0 | 0 | 0 | 43-210-600 | Вентильный конвектор «Kermi», тип 43, схема подключения MOR, высота 210, длина 600, с крышкой | 0 | KNV4302100602MOR1K | ООО «АФГ РУС» тел.+7(495)646-27-19 | https://www.kermi.ru/sistemy-otoplenija/produkcija/otopitelnye-pribory/konvektory/ | 4
KNV 43, 210х700 (MOR) | KNV 43 | MOR | 210 | 194 | 700 | 0 | 0 | 0 | 43-210-700 | Вентильный конвектор «Kermi», тип 43, схема подключения MOR, высота 210, длина 700, с крышкой | 0 | KNV4302100702MOR1K | ООО «АФГ РУС» тел.+7(495)646-27-19 | https://www.kermi.ru/sistemy-otoplenija/produkcija/otopitelnye-pribory/konvektory/ | 4
KNV 43, 210х800 (MOR) | KNV 43 | MOR | 210 | 194 | 800 | 0 | 0 | 0 | 43-210-800 | Вентильный конвектор «Kermi», тип 43, схема подключения MOR, высота 210, длина 800, с крышкой | 0 | KNV4302100802MOR1K | ООО «АФГ РУС» тел.+7(495)646-27-19 | https://www.kermi.ru/sistemy-otoplenija/produkcija/otopitelnye-pribory/konvektory/ | 4
KNV 43, 210х900 (MOR) | KNV 43 | MOR | 210 | 194 | 900 | 0 | 0 | 0 | 43-210-900 | Вентильный конвектор «Kermi», тип 43, схема подключения MOR, высота 210, длина 900, с крышкой | 0 | KNV4302100902MOR1K | ООО «АФГ РУС» тел.+7(495)646-27-19 | https://www.kermi.ru/sistemy-otoplenija/produkcija/otopitelnye-pribory/konvektory/ | 4
KNV 43, 210х1000 (MOR) | KNV 43 | MOR | 210 | 194 | 1000 | 0 | 0 | 0 | 43-210-1000 | Вентильный конвектор «Kermi», тип 43, схема подключения MOR, высота 210, длина 1000, с крышкой | 0 | KNV4302101002MOR1K | ООО «АФГ РУС» тел.+7(495)646-27-19 | https://www.kermi.ru/sistemy-otoplenija/produkcija/otopitelnye-pribory/konvektory/ | 4
KNV 43, 210х1100 (MOR) | KNV 43 | MOR | 210 | 194 | 1100 | 0 | 0 | 0 | 43-210-1100 | Вентильный конвектор «Kermi», тип 43, схема подключения MOR, высота 210, длина 1100, с крышкой | 0 | KNV4302101102MOR1K | ООО «АФГ РУС» тел.+7(495)646-27-19 | https://www.kermi.ru/sistemy-otoplenija/produkcija/otopitelnye-pribory/konvektory/ | 4
KNV 43, 210х1200 (MOR) | KNV 43 | MOR | 210 | 194 | 1200 | 0 | 0 | 0 | 43-210-1200 | Вентильный конвектор «Kermi», тип 43, схема подключения MOR, высота 210, длина 1200, с крышкой | 0 | KNV4302101202MOR1K | ООО «АФГ РУС» тел.+7(495)646-27-19 | https://www.kermi.ru/sistemy-otoplenija/produkcija/otopitelnye-pribory/konvektory/ | 4
KNV 43, 210х1300 (MOR) | KNV 43 | MOR | 210 | 194 | 1300 | 0 | 0 | 0 | 43-210-1300 | Вентильный конвектор «Kermi», тип 43, схема подключения MOR, высота 210, длина 1300, с крышкой | 0 | KNV4302101302MOR1K | ООО «АФГ РУС» тел.+7(495)646-27-19 | https://www.kermi.ru/sistemy-otoplenija/produkcija/otopitelnye-pribory/konvektory/ | 4
KNV 43, 210х1400 (MOR) | KNV 43 | MOR | 210 | 194 | 1400 | 0 | 0 | 0 | 43-210-1400 | Вентильный конвектор «Kermi», тип 43, схема подключения MOR, высота 210, длина 1400, с крышкой | 0 | KNV4302101402MOR1K | ООО «АФГ РУС» тел.+7(495)646-27-19 | https://www.kermi.ru/sistemy-otoplenija/produkcija/otopitelnye-pribory/konvektory/ | 4
KNV 43, 210х1500 (MOR) | KNV 43 | MOR | 210 | 194 | 1500 | 0 | 0 | 0 | 43-210-1500 | Вентильный конвектор «Kermi», тип 43, схема подключения MOR, высота 210, длина 1500, с крышкой | 0 | KNV4302101502MOR1K | ООО «АФГ РУС» тел.+7(495)646-27-19 | https://www.kermi.ru/sistemy-otoplenija/produkcija/otopitelnye-pribory/konvektory/ | 4
KNV 43, 210х1600 (MOR) | KNV 43 | MOR | 210 | 194 | 1600 | 0 | 0 | 0 | 43-210-1600 | Вентильный конвектор «Kermi», тип 43, схема подключения MOR, высота 210, длина 1600, с крышкой | 0 | KNV4302101602MOR1K | ООО «АФГ РУС» тел.+7(495)646-27-19 | https://www.kermi.ru/sistemy-otoplenija/produkcija/otopitelnye-pribory/konvektory/ | 4
KNV 43, 210х1700 (MOR) | KNV 43 | MOR | 210 | 194 | 1700 | 0 | 0 | 0 | 43-210-1700 | Вентильный конвектор «Kermi», тип 43, схема подключения MOR, высота 210, длина 1700, с крышкой | 0 | KNV4302101702MOR1K | ООО «АФГ РУС» тел.+7(495)646-27-19 | https://www.kermi.ru/sistemy-otoplenija/produkcija/otopitelnye-pribory/konvektory/ | 4
KNV 43, 210х1800 (MOR) | KNV 43 | MOR | 210 | 194 | 1800 | 0 | 0 | 0 | 43-210-1800 | Вентильный конвектор «Kermi», тип 43, схема подключения MOR, высота 210, длина 1800, с крышкой | 0 | KNV4302101802MOR1K | ООО «АФГ РУС» тел.+7(495)646-27-19 | https://www.kermi.ru/sistemy-otoplenija/produkcija/otopitelnye-pribory/konvektory/ | 4
KNV 43, 210х1900 (MOR) | KNV 43 | MOR | 210 | 194 | 1900 | 0 | 0 | 0 | 43-210-1900 | Вентильный конвектор «Kermi», тип 43, схема подключения MOR, высота 210, длина 1900, с крышкой | 0 | KNV4302101902MOR1K | ООО «АФГ РУС» тел.+7(495)646-27-19 | https://www.kermi.ru/sistemy-otoplenija/produkcija/otopitelnye-pribory/konvektory/ | 4
KNV 43, 210х2000 (MOR) | KNV 43 | MOR | 210 | 194 | 2000 | 0 | 0 | 0 | 43-210-2000 | Вентильный конвектор «Kermi», тип 43, схема подключения MOR, высота 210, длина 2000, с крышкой | 0 | KNV4302102002MOR1K | ООО «АФГ РУС» тел.+7(495)646-27-19 | https://www.kermi.ru/sistemy-otoplenija/produkcija/otopitelnye-pribory/konvektory/ | 4
KNV 43, 210х2200 (MOR) | KNV 43 | MOR | 210 | 194 | 2200 | 0 | 0 | 0 | 43-210-2200 | Вентильный конвектор «Kermi», тип 43, схема подключения MOR, высота 210, длина 2200, с крышкой | 0 | KNV4302102202MOR1K | ООО «АФГ РУС» тел.+7(495)646-27-19 | https://www.kermi.ru/sistemy-otoplenija/produkcija/otopitelnye-pribory/konvektory/ | 4
KNV 43, 210х2400 (MOR) | KNV 43 | MOR | 210 | 194 | 2400 | 0 | 0 | 0 | 43-210-2400 | Вентильный конвектор «Kermi», тип 43, схема подключения MOR, высота 210, длина 2400, с крышкой | 0 | KNV4302102402MOR1K | ООО «АФГ РУС» тел.+7(495)646-27-19 | https://www.kermi.ru/sistemy-otoplenija/produkcija/otopitelnye-pribory/konvektory/ | 4
KNV 43, 210х2600 (MOR) | KNV 43 | MOR | 210 | 194 | 2600 | 0 | 0 | 0 | 43-210-2600 | Вентильный конвектор «Kermi», тип 43, схема подключения MOR, высота 210, длина 2600, с крышкой | 0 | KNV4302102602MOR1K | ООО «АФГ РУС» тел.+7(495)646-27-19 | https://www.kermi.ru/sistemy-otoplenija/produkcija/otopitelnye-pribory/konvektory/ | 4
KNV 43, 210х2800 (MOR) | KNV 43 | MOR | 210 | 194 | 2800 | 0 | 0 | 0 | 43-210-2800 | Вентильный конвектор «Kermi», тип 43, схема подключения MOR, высота 210, длина 2800, с крышкой | 0 | KNV4302102802MOR1K | ООО «АФГ РУС» тел.+7(495)646-27-19 | https://www.kermi.ru/sistemy-otoplenija/produkcija/otopitelnye-pribory/konvektory/ | 4
KNV 43, 210х3000 (MOR) | KNV 43 | MOR | 210 | 194 | 3000 | 0 | 0 | 0 | 43-210-3000 | Вентильный конвектор «Kermi», тип 43, схема подключения MOR, высота 210, длина 3000, с крышкой | 0 | KNV4302103002MOR1K | ООО «АФГ РУС» тел.+7(495)646-27-19 | https://www.kermi.ru/sistemy-otoplenija/produkcija/otopitelnye-pribory/konvektory/ | 4
KNV 43, 210х3200 (MOR) | KNV 43 | MOR | 210 | 194 | 3200 | 0 | 0 | 0 | 43-210-3200 | Вентильный конвектор «Kermi», тип 43, схема подключения MOR, высота 210, длина 3200, с крышкой | 0 | KNV4302103202MOR1K | ООО «АФГ РУС» тел.+7(495)646-27-19 | https://www.kermi.ru/sistemy-otoplenija/produkcija/otopitelnye-pribory/konvektory/ | 4
KNV 43, 210х3400 (MOR) | KNV 43 | MOR | 210 | 194 | 3400 | 0 | 0 | 0 | 43-210-3400 | Вентильный конвектор «Kermi», тип 43, схема подключения MOR, высота 210, длина 3400, с крышкой | 0 | KNV4302103402MOR1K | ООО «АФГ РУС» тел.+7(495)646-27-19 | https://www.kermi.ru/sistemy-otoplenija/produkcija/otopitelnye-pribory/konvektory/ | 4
KNV 43, 210х3600 (MOR) | KNV 43 | MOR | 210 | 194 | 3600 | 0 | 0 | 0 | 43-210-3600 | Вентильный конвектор «Kermi», тип 43, схема подключения MOR, высота 210, длина 3600, с крышкой | 0 | KNV4302103602MOR1K | ООО «АФГ РУС» тел.+7(495)646-27-19 | https://www.kermi.ru/sistemy-otoplenija/produkcija/otopitelnye-pribory/konvektory/ | 4
KNV 54, 210х500 (MOR) | KNV 54 | MOR | 210 | 255 | 500 | 0 | 0 | 0 | 54-210-500 | Вентильный конвектор «Kermi», тип 54, схема подключения MOR, высота 210, длина 500, с крышкой | 0 | KNV5402100502MOR1K | ООО «АФГ РУС» тел.+7(495)646-27-19 | https://www.kermi.ru/sistemy-otoplenija/produkcija/otopitelnye-pribory/konvektory/ | 4
KNV 54, 210х600 (MOR) | KNV 54 | MOR | 210 | 255 | 600 | 0 | 0 | 0 | 54-210-600 | Вентильный конвектор «Kermi», тип 54, схема подключения MOR, высота 210, длина 600, с крышкой | 0 | KNV5402100602MOR1K | ООО «АФГ РУС» тел.+7(495)646-27-19 | https://www.kermi.ru/sistemy-otoplenija/produkcija/otopitelnye-pribory/konvektory/ | 4
KNV 54, 210х700 (MOR) | KNV 54 | MOR | 210 | 255 | 700 | 0 | 0 | 0 | 54-210-700 | Вентильный конвектор «Kermi», тип 54, схема подключения MOR, высота 210, длина 700, с крышкой | 0 | KNV5402100702MOR1K | ООО «АФГ РУС» тел.+7(495)646-27-19 | https://www.kermi.ru/sistemy-otoplenija/produkcija/otopitelnye-pribory/konvektory/ | 4
KNV 54, 210х800 (MOR) | KNV 54 | MOR | 210 | 255 | 800 | 0 | 0 | 0 | 54-210-800 | Вентильный конвектор «Kermi», тип 54, схема подключения MOR, высота 210, длина 800, с крышкой | 0 | KNV5402100802MOR1K | ООО «АФГ РУС» тел.+7(495)646-27-19 | https://www.kermi.ru/sistemy-otoplenija/produkcija/otopitelnye-pribory/konvektory/ | 4
KNV 54, 210х900 (MOR) | KNV 54 | MOR | 210 | 255 | 900 | 0 | 0 | 0 | 54-210-900 | Вентильный конвектор «Kermi», тип 54, схема подключения MOR, высота 210, длина 900, с крышкой | 0 | KNV5402100902MOR1K | ООО «АФГ РУС» тел.+7(495)646-27-19 | https://www.kermi.ru/sistemy-otoplenija/produkcija/otopitelnye-pribory/konvektory/ | 4
KNV 54, 210х1000 (MOR) | KNV 54 | MOR | 210 | 255 | 1000 | 0 | 0 | 0 | 54-210-1000 | Вентильный конвектор «Kermi», тип 54, схема подключения MOR, высота 210, длина 1000, с крышкой | 0 | KNV5402101002MOR1K | ООО «АФГ РУС» тел.+7(495)646-27-19 | https://www.kermi.ru/sistemy-otoplenija/produkcija/otopitelnye-pribory/konvektory/ | 4
KNV 54, 210х1100 (MOR) | KNV 54 | MOR | 210 | 255 | 1100 | 0 | 0 | 0 | 54-210-1100 | Вентильный конвектор «Kermi», тип 54, схема подключения MOR, высота 210, длина 1100, с крышкой | 0 | KNV5402101102MOR1K | ООО «АФГ РУС» тел.+7(495)646-27-19 | https://www.kermi.ru/sistemy-otoplenija/produkcija/otopitelnye-pribory/konvektory/ | 4
KNV 54, 210х1200 (MOR) | KNV 54 | MOR | 210 | 255 | 1200 | 0 | 0 | 0 | 54-210-1200 | Вентильный конвектор «Kermi», тип 54, схема подключения MOR, высота 210, длина 1200, с крышкой | 0 | KNV5402101202MOR1K | ООО «АФГ РУС» тел.+7(495)646-27-19 | https://www.kermi.ru/sistemy-otoplenija/produkcija/otopitelnye-pribory/konvektory/ | 4
KNV 54, 210х1300 (MOR) | KNV 54 | MOR | 210 | 255 | 1300 | 0 | 0 | 0 | 54-210-1300 | Вентильный конвектор «Kermi», тип 54, схема подключения MOR, высота 210, длина 1300, с крышкой | 0 | KNV5402101302MOR1K | ООО «АФГ РУС» тел.+7(495)646-27-19 | https://www.kermi.ru/sistemy-otoplenija/produkcija/otopitelnye-pribory/konvektory/ | 4
KNV 54, 210х1400 (MOR) | KNV 54 | MOR | 210 | 255 | 1400 | 0 | 0 | 0 | 54-210-1400 | Вентильный конвектор «Kermi», тип 54, схема подключения MOR, высота 210, длина 1400, с крышкой | 0 | KNV5402101402MOR1K | ООО «АФГ РУС» тел.+7(495)646-27-19 | https://www.kermi.ru/sistemy-otoplenija/produkcija/otopitelnye-pribory/konvektory/ | 4
KNV 54, 210х1500 (MOR) | KNV 54 | MOR | 210 | 255 | 1500 | 0 | 0 | 0 | 54-210-1500 | Вентильный конвектор «Kermi», тип 54, схема подключения MOR, высота 210, длина 1500, с крышкой | 0 | KNV5402101502MOR1K | ООО «АФГ РУС» тел.+7(495)646-27-19 | https://www.kermi.ru/sistemy-otoplenija/produkcija/otopitelnye-pribory/konvektory/ | 4
KNV 54, 210х1600 (MOR) | KNV 54 | MOR | 210 | 255 | 1600 | 0 | 0 | 0 | 54-210-1600 | Вентильный конвектор «Kermi», тип 54, схема подключения MOR, высота 210, длина 1600, с крышкой | 0 | KNV5402101602MOR1K | ООО «АФГ РУС» тел.+7(495)646-27-19 | https://www.kermi.ru/sistemy-otoplenija/produkcija/otopitelnye-pribory/konvektory/ | 4
KNV 54, 210х1700 (MOR) | KNV 54 | MOR | 210 | 255 | 1700 | 0 | 0 | 0 | 54-210-1700 | Вентильный конвектор «Kermi», тип 54, схема подключения MOR, высота 210, длина 1700, с крышкой | 0 | KNV5402101702MOR1K | ООО «АФГ РУС» тел.+7(495)646-27-19 | https://www.kermi.ru/sistemy-otoplenija/produkcija/otopitelnye-pribory/konvektory/ | 4
KNV 54, 210х1800 (MOR) | KNV 54 | MOR | 210 | 255 | 1800 | 0 | 0 | 0 | 54-210-1800 | Вентильный конвектор «Kermi», тип 54, схема подключения MOR, высота 210, длина 1800, с крышкой | 0 | KNV5402101802MOR1K | ООО «АФГ РУС» тел.+7(495)646-27-19 | https://www.kermi.ru/sistemy-otoplenija/produkcija/otopitelnye-pribory/konvektory/ | 4
KNV 54, 210х1900 (MOR) | KNV 54 | MOR | 210 | 255 | 1900 | 0 | 0 | 0 | 54-210-1900 | Вентильный конвектор «Kermi», тип 54, схема подключения MOR, высота 210, длина 1900, с крышкой | 0 | KNV5402101902MOR1K | ООО «АФГ РУС» тел.+7(495)646-27-19 | https://www.kermi.ru/sistemy-otoplenija/produkcija/otopitelnye-pribory/konvektory/ | 4
KNV 54, 210х2000 (MOR) | KNV 54 | MOR | 210 | 255 | 2000 | 0 | 0 | 0 | 54-210-2000 | Вентильный конвектор «Kermi», тип 54, схема подключения MOR, высота 210, длина 2000, с крышкой | 0 | KNV5402102002MOR1K | ООО «АФГ РУС» тел.+7(495)646-27-19 | https://www.kermi.ru/sistemy-otoplenija/produkcija/otopitelnye-pribory/konvektory/ | 4
KNV 54, 210х2200 (MOR) | KNV 54 | MOR | 210 | 255 | 2200 | 0 | 0 | 0 | 54-210-2200 | Вентильный конвектор «Kermi», тип 54, схема подключения MOR, высота 210, длина 2200, с крышкой | 0 | KNV5402102202MOR1K | ООО «АФГ РУС» тел.+7(495)646-27-19 | https://www.kermi.ru/sistemy-otoplenija/produkcija/otopitelnye-pribory/konvektory/ | 4
KNV 54, 210х2400 (MOR) | KNV 54 | MOR | 210 | 255 | 2400 | 0 | 0 | 0 | 54-210-2400 | Вентильный конвектор «Kermi», тип 54, схема подключения MOR, высота 210, длина 2400, с крышкой | 0 | KNV5402102402MOR1K | ООО «АФГ РУС» тел.+7(495)646-27-19 | https://www.kermi.ru/sistemy-otoplenija/produkcija/otopitelnye-pribory/konvektory/ | 4
KNV 54, 210х2600 (MOR) | KNV 54 | MOR | 210 | 255 | 2600 | 0 | 0 | 0 | 54-210-2600 | Вентильный конвектор «Kermi», тип 54, схема подключения MOR, высота 210, длина 2600, с крышкой | 0 | KNV5402102602MOR1K | ООО «АФГ РУС» тел.+7(495)646-27-19 | https://www.kermi.ru/sistemy-otoplenija/produkcija/otopitelnye-pribory/konvektory/ | 4
KNV 54, 210х2800 (MOR) | KNV 54 | MOR | 210 | 255 | 2800 | 0 | 0 | 0 | 54-210-2800 | Вентильный конвектор «Kermi», тип 54, схема подключения MOR, высота 210, длина 2800, с крышкой | 0 | KNV5402102802MOR1K | ООО «АФГ РУС» тел.+7(495)646-27-19 | https://www.kermi.ru/sistemy-otoplenija/produkcija/otopitelnye-pribory/konvektory/ | 4
KNV 21, 280х500 (MOR) | KNV 21 | MOR | 280 | 72 | 500 | 0 | 0 | 0 | 21-280-500 | Вентильный конвектор «Kermi», тип 21, схема подключения MOR, высота 280, длина 500, с крышкой | 0 | KNV2102800502MOR1K | ООО «АФГ РУС» тел.+7(495)646-27-19 | https://www.kermi.ru/sistemy-otoplenija/produkcija/otopitelnye-pribory/konvektory/ | 4
KNV 21, 280х600 (MOR) | KNV 21 | MOR | 280 | 72 | 600 | 0 | 0 | 0 | 21-280-600 | Вентильный конвектор «Kermi», тип 21, схема подключения MOR, высота 280, длина 600, с крышкой | 0 | KNV2102800602MOR1K | ООО «АФГ РУС» тел.+7(495)646-27-19 | https://www.kermi.ru/sistemy-otoplenija/produkcija/otopitelnye-pribory/konvektory/ | 4
KNV 21, 280х700 (MOR) | KNV 21 | MOR | 280 | 72 | 700 | 0 | 0 | 0 | 21-280-700 | Вентильный конвектор «Kermi», тип 21, схема подключения MOR, высота 280, длина 700, с крышкой | 0 | KNV2102800702MOR1K | ООО «АФГ РУС» тел.+7(495)646-27-19 | https://www.kermi.ru/sistemy-otoplenija/produkcija/otopitelnye-pribory/konvektory/ | 4
KNV 21, 280х800 (MOR) | KNV 21 | MOR | 280 | 72 | 800 | 0 | 0 | 0 | 21-280-800 | Вентильный конвектор «Kermi», тип 21, схема подключения MOR, высота 280, длина 800, с крышкой | 0 | KNV2102800802MOR1K | ООО «АФГ РУС» тел.+7(495)646-27-19 | https://www.kermi.ru/sistemy-otoplenija/produkcija/otopitelnye-pribory/konvektory/ | 4
KNV 21, 280х900 (MOR) | KNV 21 | MOR | 280 | 72 | 900 | 0 | 0 | 0 | 21-280-900 | Вентильный конвектор «Kermi», тип 21, схема подключения MOR, высота 280, длина 900, с крышкой | 0 | KNV2102800902MOR1K | ООО «АФГ РУС» тел.+7(495)646-27-19 | https://www.kermi.ru/sistemy-otoplenija/produkcija/otopitelnye-pribory/konvektory/ | 4
KNV 21, 280х1000 (MOR) | KNV 21 | MOR | 280 | 72 | 1000 | 0 | 0 | 0 | 21-280-1000 | Вентильный конвектор «Kermi», тип 21, схема подключения MOR, высота 280, длина 1000, с крышкой | 0 | KNV2102801002MOR1K | ООО «АФГ РУС» тел.+7(495)646-27-19 | https://www.kermi.ru/sistemy-otoplenija/produkcija/otopitelnye-pribory/konvektory/ | 4
KNV 21, 280х1100 (MOR) | KNV 21 | MOR | 280 | 72 | 1100 | 0 | 0 | 0 | 21-280-1100 | Вентильный конвектор «Kermi», тип 21, схема подключения MOR, высота 280, длина 1100, с крышкой | 0 | KNV2102801102MOR1K | ООО «АФГ РУС» тел.+7(495)646-27-19 | https://www.kermi.ru/sistemy-otoplenija/produkcija/otopitelnye-pribory/konvektory/ | 4
KNV 21, 280х1200 (MOR) | KNV 21 | MOR | 280 | 72 | 1200 | 0 | 0 | 0 | 21-280-1200 | Вентильный конвектор «Kermi», тип 21, схема подключения MOR, высота 280, длина 1200, с крышкой | 0 | KNV2102801202MOR1K | ООО «АФГ РУС» тел.+7(495)646-27-19 | https://www.kermi.ru/sistemy-otoplenija/produkcija/otopitelnye-pribory/konvektory/ | 4
KNV 21, 280х1300 (MOR) | KNV 21 | MOR | 280 | 72 | 1300 | 0 | 0 | 0 | 21-280-1300 | Вентильный конвектор «Kermi», тип 21, схема подключения MOR, высота 280, длина 1300, с крышкой | 0 | KNV2102801302MOR1K | ООО «АФГ РУС» тел.+7(495)646-27-19 | https://www.kermi.ru/sistemy-otoplenija/produkcija/otopitelnye-pribory/konvektory/ | 4
KNV 21, 280х1400 (MOR) | KNV 21 | MOR | 280 | 72 | 1400 | 0 | 0 | 0 | 21-280-1400 | Вентильный конвектор «Kermi», тип 21, схема подключения MOR, высота 280, длина 1400, с крышкой | 0 | KNV2102801402MOR1K | ООО «АФГ РУС» тел.+7(495)646-27-19 | https://www.kermi.ru/sistemy-otoplenija/produkcija/otopitelnye-pribory/konvektory/ | 4
KNV 21, 280х1500 (MOR) | KNV 21 | MOR | 280 | 72 | 1500 | 0 | 0 | 0 | 21-280-1500 | Вентильный конвектор «Kermi», тип 21, схема подключения MOR, высота 280, длина 1500, с крышкой | 0 | KNV2102801502MOR1K | ООО «АФГ РУС» тел.+7(495)646-27-19 | https://www.kermi.ru/sistemy-otoplenija/produkcija/otopitelnye-pribory/konvektory/ | 4
KNV 21, 280х1600 (MOR) | KNV 21 | MOR | 280 | 72 | 1600 | 0 | 0 | 0 | 21-280-1600 | Вентильный конвектор «Kermi», тип 21, схема подключения MOR, высота 280, длина 1600, с крышкой | 0 | KNV2102801602MOR1K | ООО «АФГ РУС» тел.+7(495)646-27-19 | https://www.kermi.ru/sistemy-otoplenija/produkcija/otopitelnye-pribory/konvektory/ | 4
KNV 21, 280х1700 (MOR) | KNV 21 | MOR | 280 | 72 | 1700 | 0 | 0 | 0 | 21-280-1700 | Вентильный конвектор «Kermi», тип 21, схема подключения MOR, высота 280, длина 1700, с крышкой | 0 | KNV2102801702MOR1K | ООО «АФГ РУС» тел.+7(495)646-27-19 | https://www.kermi.ru/sistemy-otoplenija/produkcija/otopitelnye-pribory/konvektory/ | 4
KNV 21, 280х1800 (MOR) | KNV 21 | MOR | 280 | 72 | 1800 | 0 | 0 | 0 | 21-280-1800 | Вентильный конвектор «Kermi», тип 21, схема подключения MOR, высота 280, длина 1800, с крышкой | 0 | KNV2102801802MOR1K | ООО «АФГ РУС» тел.+7(495)646-27-19 | https://www.kermi.ru/sistemy-otoplenija/produkcija/otopitelnye-pribory/konvektory/ | 4
KNV 21, 280х1900 (MOR) | KNV 21 | MOR | 280 | 72 | 1900 | 0 | 0 | 0 | 21-280-1900 | Вентильный конвектор «Kermi», тип 21, схема подключения MOR, высота 280, длина 1900, с крышкой | 0 | KNV2102801902MOR1K | ООО «АФГ РУС» тел.+7(495)646-27-19 | https://www.kermi.ru/sistemy-otoplenija/produkcija/otopitelnye-pribory/konvektory/ | 4
KNV 21, 280х2000 (MOR) | KNV 21 | MOR | 280 | 72 | 2000 | 0 | 0 | 0 | 21-280-2000 | Вентильный конвектор «Kermi», тип 21, схема подключения MOR, высота 280, длина 2000, с крышкой | 0 | KNV2102802002MOR1K | ООО «АФГ РУС» тел.+7(495)646-27-19 | https://www.kermi.ru/sistemy-otoplenija/produkcija/otopitelnye-pribory/konvektory/ | 4
KNV 21, 280х2200 (MOR) | KNV 21 | MOR | 280 | 72 | 2200 | 0 | 0 | 0 | 21-280-2200 | Вентильный конвектор «Kermi», тип 21, схема подключения MOR, высота 280, длина 2200, с крышкой | 0 | KNV2102802202MOR1K | ООО «АФГ РУС» тел.+7(495)646-27-19 | https://www.kermi.ru/sistemy-otoplenija/produkcija/otopitelnye-pribory/konvektory/ | 4
KNV 21, 280х2400 (MOR) | KNV 21 | MOR | 280 | 72 | 2400 | 0 | 0 | 0 | 21-280-2400 | Вентильный конвектор «Kermi», тип 21, схема подключения MOR, высота 280, длина 2400, с крышкой | 0 | KNV2102802402MOR1K | ООО «АФГ РУС» тел.+7(495)646-27-19 | https://www.kermi.ru/sistemy-otoplenija/produkcija/otopitelnye-pribory/konvektory/ | 4
KNV 21, 280х2600 (MOR) | KNV 21 | MOR | 280 | 72 | 2600 | 0 | 0 | 0 | 21-280-2600 | Вентильный конвектор «Kermi», тип 21, схема подключения MOR, высота 280, длина 2600, с крышкой | 0 | KNV2102802602MOR1K | ООО «АФГ РУС» тел.+7(495)646-27-19 | https://www.kermi.ru/sistemy-otoplenija/produkcija/otopitelnye-pribory/konvektory/ | 4
KNV 21, 280х2800 (MOR) | KNV 21 | MOR | 280 | 72 | 2800 | 0 | 0 | 0 | 21-280-2800 | Вентильный конвектор «Kermi», тип 21, схема подключения MOR, высота 280, длина 2800, с крышкой | 0 | KNV2102802802MOR1K | ООО «АФГ РУС» тел.+7(495)646-27-19 | https://www.kermi.ru/sistemy-otoplenija/produkcija/otopitelnye-pribory/konvektory/ | 4
KNV 21, 280х3000 (MOR) | KNV 21 | MOR | 280 | 72 | 3000 | 0 | 0 | 0 | 21-280-3000 | Вентильный конвектор «Kermi», тип 21, схема подключения MOR, высота 280, длина 3000, с крышкой | 0 | KNV2102803002MOR1K | ООО «АФГ РУС» тел.+7(495)646-27-19 | https://www.kermi.ru/sistemy-otoplenija/produkcija/otopitelnye-pribory/konvektory/ | 4
KNV 21, 280х3200 (MOR) | KNV 21 | MOR | 280 | 72 | 3200 | 0 | 0 | 0 | 21-280-3200 | Вентильный конвектор «Kermi», тип 21, схема подключения MOR, высота 280, длина 3200, с крышкой | 0 | KNV2102803202MOR1K | ООО «АФГ РУС» тел.+7(495)646-27-19 | https://www.kermi.ru/sistemy-otoplenija/produkcija/otopitelnye-pribory/konvektory/ | 4
KNV 21, 280х3400 (MOR) | KNV 21 | MOR | 280 | 72 | 3400 | 0 | 0 | 0 | 21-280-3400 | Вентильный конвектор «Kermi», тип 21, схема подключения MOR, высота 280, длина 3400, с крышкой | 0 | KNV2102803402MOR1K | ООО «АФГ РУС» тел.+7(495)646-27-19 | https://www.kermi.ru/sistemy-otoplenija/produkcija/otopitelnye-pribory/konvektory/ | 4
KNV 21, 280х3600 (MOR) | KNV 21 | MOR | 280 | 72 | 3600 | 0 | 0 | 0 | 21-280-3600 | Вентильный конвектор «Kermi», тип 21, схема подключения MOR, высота 280, длина 3600, с крышкой | 0 | KNV2102803602MOR1K | ООО «АФГ РУС» тел.+7(495)646-27-19 | https://www.kermi.ru/sistemy-otoplenija/produkcija/otopitelnye-pribory/konvektory/ | 4
KNV 21, 280х3800 (MOR) | KNV 21 | MOR | 280 | 72 | 3800 | 0 | 0 | 0 | 21-280-3800 | Вентильный конвектор «Kermi», тип 21, схема подключения MOR, высота 280, длина 3800, с крышкой | 0 | KNV2102803802MOR1K | ООО «АФГ РУС» тел.+7(495)646-27-19 | https://www.kermi.ru/sistemy-otoplenija/produkcija/otopitelnye-pribory/konvektory/ | 4
KNV 21, 280х4000 (MOR) | KNV 21 | MOR | 280 | 72 | 4000 | 0 | 0 | 0 | 21-280-4000 | Вентильный конвектор «Kermi», тип 21, схема подключения MOR, высота 280, длина 4000, с крышкой | 0 | KNV2102804002MOR1K | ООО «АФГ РУС» тел.+7(495)646-27-19 | https://www.kermi.ru/sistemy-otoplenija/produkcija/otopitelnye-pribory/konvektory/ | 4
KNV 21, 280х4200 (MOR) | KNV 21 | MOR | 280 | 72 | 4200 | 0 | 0 | 0 | 21-280-4200 | Вентильный конвектор «Kermi», тип 21, схема подключения MOR, высота 280, длина 4200, с крышкой | 0 | KNV2102804202MOR1K | ООО «АФГ РУС» тел.+7(495)646-27-19 | https://www.kermi.ru/sistemy-otoplenija/produkcija/otopitelnye-pribory/konvektory/ | 4
KNV 21, 280х4400 (MOR) | KNV 21 | MOR | 280 | 72 | 4400 | 0 | 0 | 0 | 21-280-4400 | Вентильный конвектор «Kermi», тип 21, схема подключения MOR, высота 280, длина 4400, с крышкой | 0 | KNV2102804402MOR1K | ООО «АФГ РУС» тел.+7(495)646-27-19 | https://www.kermi.ru/sistemy-otoplenija/produkcija/otopitelnye-pribory/konvektory/ | 4
KNV 21, 280х4600 (MOR) | KNV 21 | MOR | 280 | 72 | 4600 | 0 | 0 | 0 | 21-280-4600 | Вентильный конвектор «Kermi», тип 21, схема подключения MOR, высота 280, длина 4600, с крышкой | 0 | KNV2102804602MOR1K | ООО «АФГ РУС» тел.+7(495)646-27-19 | https://www.kermi.ru/sistemy-otoplenija/produkcija/otopitelnye-pribory/konvektory/ | 4
KNV 21, 280х4800 (MOR) | KNV 21 | MOR | 280 | 72 | 4800 | 0 | 0 | 0 | 21-280-4800 | Вентильный конвектор «Kermi», тип 21, схема подключения MOR, высота 280, длина 4800, с крышкой | 0 | KNV2102804802MOR1K | ООО «АФГ РУС» тел.+7(495)646-27-19 | https://www.kermi.ru/sistemy-otoplenija/produkcija/otopitelnye-pribory/konvektory/ | 4
KNV 21, 280х5000 (MOR) | KNV 21 | MOR | 280 | 72 | 5000 | 0 | 0 | 0 | 21-280-5000 | Вентильный конвектор «Kermi», тип 21, схема подключения MOR, высота 280, длина 5000, с крышкой | 0 | KNV2102805002MOR1K | ООО «АФГ РУС» тел.+7(495)646-27-19 | https://www.kermi.ru/sistemy-otoplenija/produkcija/otopitelnye-pribory/konvektory/ | 4
KNV 21, 280х5200 (MOR) | KNV 21 | MOR | 280 | 72 | 5200 | 0 | 0 | 0 | 21-280-5200 | Вентильный конвектор «Kermi», тип 21, схема подключения MOR, высота 280, длина 5200, с крышкой | 0 | KNV2102805202MOR1K | ООО «АФГ РУС» тел.+7(495)646-27-19 | https://www.kermi.ru/sistemy-otoplenija/produkcija/otopitelnye-pribory/konvektory/ | 4
KNV 21, 280х5400 (MOR) | KNV 21 | MOR | 280 | 72 | 5400 | 0 | 0 | 0 | 21-280-5400 | Вентильный конвектор «Kermi», тип 21, схема подключения MOR, высота 280, длина 5400, с крышкой | 0 | KNV2102805402MOR1K | ООО «АФГ РУС» тел.+7(495)646-27-19 | https://www.kermi.ru/sistemy-otoplenija/produkcija/otopitelnye-pribory/konvektory/ | 4
KNV 21, 280х5600 (MOR) | KNV 21 | MOR | 280 | 72 | 5600 | 0 | 0 | 0 | 21-280-5600 | Вентильный конвектор «Kermi», тип 21, схема подключения MOR, высота 280, длина 5600, с крышкой | 0 | KNV2102805602MOR1K | ООО «АФГ РУС» тел.+7(495)646-27-19 | https://www.kermi.ru/sistemy-otoplenija/produkcija/otopitelnye-pribory/konvektory/ | 4
KNV 21, 280х5800 (MOR) | KNV 21 | MOR | 280 | 72 | 5800 | 0 | 0 | 0 | 21-280-5800 | Вентильный конвектор «Kermi», тип 21, схема подключения MOR, высота 280, длина 5800, с крышкой | 0 | KNV2102805802MOR1K | ООО «АФГ РУС» тел.+7(495)646-27-19 | https://www.kermi.ru/sistemy-otoplenija/produkcija/otopitelnye-pribory/konvektory/ | 4
KNV 21, 280х6000 (MOR) | KNV 21 | MOR | 280 | 72 | 6000 | 0 | 0 | 0 | 21-280-6000 | Вентильный конвектор «Kermi», тип 21, схема подключения MOR, высота 280, длина 6000, с крышкой | 0 | KNV2102806002MOR1K | ООО «АФГ РУС» тел.+7(495)646-27-19 | https://www.kermi.ru/sistemy-otoplenija/produkcija/otopitelnye-pribory/konvektory/ | 4
KNV 22, 280х500 (MOR) | KNV 22 | MOR | 280 | 122 | 500 | 0 | 0 | 0 | 22-280-500 | Вентильный конвектор «Kermi», тип 22, схема подключения MOR, высота 280, длина 500, с крышкой | 0 | KNV2202800502MOR1K | ООО «АФГ РУС» тел.+7(495)646-27-19 | https://www.kermi.ru/sistemy-otoplenija/produkcija/otopitelnye-pribory/konvektory/ | 4
KNV 22, 280х600 (MOR) | KNV 22 | MOR | 280 | 122 | 600 | 0 | 0 | 0 | 22-280-600 | Вентильный конвектор «Kermi», тип 22, схема подключения MOR, высота 280, длина 600, с крышкой | 0 | KNV2202800602MOR1K | ООО «АФГ РУС» тел.+7(495)646-27-19 | https://www.kermi.ru/sistemy-otoplenija/produkcija/otopitelnye-pribory/konvektory/ | 4
KNV 22, 280х700 (MOR) | KNV 22 | MOR | 280 | 122 | 700 | 0 | 0 | 0 | 22-280-700 | Вентильный конвектор «Kermi», тип 22, схема подключения MOR, высота 280, длина 700, с крышкой | 0 | KNV2202800702MOR1K | ООО «АФГ РУС» тел.+7(495)646-27-19 | https://www.kermi.ru/sistemy-otoplenija/produkcija/otopitelnye-pribory/konvektory/ | 4
KNV 22, 280х800 (MOR) | KNV 22 | MOR | 280 | 122 | 800 | 0 | 0 | 0 | 22-280-800 | Вентильный конвектор «Kermi», тип 22, схема подключения MOR, высота 280, длина 800, с крышкой | 0 | KNV2202800802MOR1K | ООО «АФГ РУС» тел.+7(495)646-27-19 | https://www.kermi.ru/sistemy-otoplenija/produkcija/otopitelnye-pribory/konvektory/ | 4
KNV 22, 280х900 (MOR) | KNV 22 | MOR | 280 | 122 | 900 | 0 | 0 | 0 | 22-280-900 | Вентильный конвектор «Kermi», тип 22, схема подключения MOR, высота 280, длина 900, с крышкой | 0 | KNV2202800902MOR1K | ООО «АФГ РУС» тел.+7(495)646-27-19 | https://www.kermi.ru/sistemy-otoplenija/produkcija/otopitelnye-pribory/konvektory/ | 4
KNV 22, 280х1000 (MOR) | KNV 22 | MOR | 280 | 122 | 1000 | 0 | 0 | 0 | 22-280-1000 | Вентильный конвектор «Kermi», тип 22, схема подключения MOR, высота 280, длина 1000, с крышкой | 0 | KNV2202801002MOR1K | ООО «АФГ РУС» тел.+7(495)646-27-19 | https://www.kermi.ru/sistemy-otoplenija/produkcija/otopitelnye-pribory/konvektory/ | 4
KNV 22, 280х1100 (MOR) | KNV 22 | MOR | 280 | 122 | 1100 | 0 | 0 | 0 | 22-280-1100 | Вентильный конвектор «Kermi», тип 22, схема подключения MOR, высота 280, длина 1100, с крышкой | 0 | KNV2202801102MOR1K | ООО «АФГ РУС» тел.+7(495)646-27-19 | https://www.kermi.ru/sistemy-otoplenija/produkcija/otopitelnye-pribory/konvektory/ | 4
KNV 22, 280х1200 (MOR) | KNV 22 | MOR | 280 | 122 | 1200 | 0 | 0 | 0 | 22-280-1200 | Вентильный конвектор «Kermi», тип 22, схема подключения MOR, высота 280, длина 1200, с крышкой | 0 | KNV2202801202MOR1K | ООО «АФГ РУС» тел.+7(495)646-27-19 | https://www.kermi.ru/sistemy-otoplenija/produkcija/otopitelnye-pribory/konvektory/ | 4
KNV 22, 280х1300 (MOR) | KNV 22 | MOR | 280 | 122 | 1300 | 0 | 0 | 0 | 22-280-1300 | Вентильный конвектор «Kermi», тип 22, схема подключения MOR, высота 280, длина 1300, с крышкой | 0 | KNV2202801302MOR1K | ООО «АФГ РУС» тел.+7(495)646-27-19 | https://www.kermi.ru/sistemy-otoplenija/produkcija/otopitelnye-pribory/konvektory/ | 4
KNV 22, 280х1400 (MOR) | KNV 22 | MOR | 280 | 122 | 1400 | 0 | 0 | 0 | 22-280-1400 | Вентильный конвектор «Kermi», тип 22, схема подключения MOR, высота 280, длина 1400, с крышкой | 0 | KNV2202801402MOR1K | ООО «АФГ РУС» тел.+7(495)646-27-19 | https://www.kermi.ru/sistemy-otoplenija/produkcija/otopitelnye-pribory/konvektory/ | 4
KNV 22, 280х1500 (MOR) | KNV 22 | MOR | 280 | 122 | 1500 | 0 | 0 | 0 | 22-280-1500 | Вентильный конвектор «Kermi», тип 22, схема подключения MOR, высота 280, длина 1500, с крышкой | 0 | KNV2202801502MOR1K | ООО «АФГ РУС» тел.+7(495)646-27-19 | https://www.kermi.ru/sistemy-otoplenija/produkcija/otopitelnye-pribory/konvektory/ | 4
KNV 22, 280х1600 (MOR) | KNV 22 | MOR | 280 | 122 | 1600 | 0 | 0 | 0 | 22-280-1600 | Вентильный конвектор «Kermi», тип 22, схема подключения MOR, высота 280, длина 1600, с крышкой | 0 | KNV2202801602MOR1K | ООО «АФГ РУС» тел.+7(495)646-27-19 | https://www.kermi.ru/sistemy-otoplenija/produkcija/otopitelnye-pribory/konvektory/ | 4
KNV 22, 280х1700 (MOR) | KNV 22 | MOR | 280 | 122 | 1700 | 0 | 0 | 0 | 22-280-1700 | Вентильный конвектор «Kermi», тип 22, схема подключения MOR, высота 280, длина 1700, с крышкой | 0 | KNV2202801702MOR1K | ООО «АФГ РУС» тел.+7(495)646-27-19 | https://www.kermi.ru/sistemy-otoplenija/produkcija/otopitelnye-pribory/konvektory/ | 4
KNV 22, 280х1800 (MOR) | KNV 22 | MOR | 280 | 122 | 1800 | 0 | 0 | 0 | 22-280-1800 | Вентильный конвектор «Kermi», тип 22, схема подключения MOR, высота 280, длина 1800, с крышкой | 0 | KNV2202801802MOR1K | ООО «АФГ РУС» тел.+7(495)646-27-19 | https://www.kermi.ru/sistemy-otoplenija/produkcija/otopitelnye-pribory/konvektory/ | 4
KNV 22, 280х1900 (MOR) | KNV 22 | MOR | 280 | 122 | 1900 | 0 | 0 | 0 | 22-280-1900 | Вентильный конвектор «Kermi», тип 22, схема подключения MOR, высота 280, длина 1900, с крышкой | 0 | KNV2202801902MOR1K | ООО «АФГ РУС» тел.+7(495)646-27-19 | https://www.kermi.ru/sistemy-otoplenija/produkcija/otopitelnye-pribory/konvektory/ | 4
KNV 22, 280х2000 (MOR) | KNV 22 | MOR | 280 | 122 | 2000 | 0 | 0 | 0 | 22-280-2000 | Вентильный конвектор «Kermi», тип 22, схема подключения MOR, высота 280, длина 2000, с крышкой | 0 | KNV2202802002MOR1K | ООО «АФГ РУС» тел.+7(495)646-27-19 | https://www.kermi.ru/sistemy-otoplenija/produkcija/otopitelnye-pribory/konvektory/ | 4
KNV 22, 280х2200 (MOR) | KNV 22 | MOR | 280 | 122 | 2200 | 0 | 0 | 0 | 22-280-2200 | Вентильный конвектор «Kermi», тип 22, схема подключения MOR, высота 280, длина 2200, с крышкой | 0 | KNV2202802202MOR1K | ООО «АФГ РУС» тел.+7(495)646-27-19 | https://www.kermi.ru/sistemy-otoplenija/produkcija/otopitelnye-pribory/konvektory/ | 4
KNV 22, 280х2400 (MOR) | KNV 22 | MOR | 280 | 122 | 2400 | 0 | 0 | 0 | 22-280-2400 | Вентильный конвектор «Kermi», тип 22, схема подключения MOR, высота 280, длина 2400, с крышкой | 0 | KNV2202802402MOR1K | ООО «АФГ РУС» тел.+7(495)646-27-19 | https://www.kermi.ru/sistemy-otoplenija/produkcija/otopitelnye-pribory/konvektory/ | 4
KNV 22, 280х2600 (MOR) | KNV 22 | MOR | 280 | 122 | 2600 | 0 | 0 | 0 | 22-280-2600 | Вентильный конвектор «Kermi», тип 22, схема подключения MOR, высота 280, длина 2600, с крышкой | 0 | KNV2202802602MOR1K | ООО «АФГ РУС» тел.+7(495)646-27-19 | https://www.kermi.ru/sistemy-otoplenija/produkcija/otopitelnye-pribory/konvektory/ | 4
KNV 22, 280х2800 (MOR) | KNV 22 | MOR | 280 | 122 | 2800 | 0 | 0 | 0 | 22-280-2800 | Вентильный конвектор «Kermi», тип 22, схема подключения MOR, высота 280, длина 2800, с крышкой | 0 | KNV2202802802MOR1K | ООО «АФГ РУС» тел.+7(495)646-27-19 | https://www.kermi.ru/sistemy-otoplenija/produkcija/otopitelnye-pribory/konvektory/ | 4
KNV 22, 280х3000 (MOR) | KNV 22 | MOR | 280 | 122 | 3000 | 0 | 0 | 0 | 22-280-3000 | Вентильный конвектор «Kermi», тип 22, схема подключения MOR, высота 280, длина 3000, с крышкой | 0 | KNV2202803002MOR1K | ООО «АФГ РУС» тел.+7(495)646-27-19 | https://www.kermi.ru/sistemy-otoplenija/produkcija/otopitelnye-pribory/konvektory/ | 4
KNV 22, 280х3200 (MOR) | KNV 22 | MOR | 280 | 122 | 3200 | 0 | 0 | 0 | 22-280-3200 | Вентильный конвектор «Kermi», тип 22, схема подключения MOR, высота 280, длина 3200, с крышкой | 0 | KNV2202803202MOR1K | ООО «АФГ РУС» тел.+7(495)646-27-19 | https://www.kermi.ru/sistemy-otoplenija/produkcija/otopitelnye-pribory/konvektory/ | 4
KNV 22, 280х3400 (MOR) | KNV 22 | MOR | 280 | 122 | 3400 | 0 | 0 | 0 | 22-280-3400 | Вентильный конвектор «Kermi», тип 22, схема подключения MOR, высота 280, длина 3400, с крышкой | 0 | KNV2202803402MOR1K | ООО «АФГ РУС» тел.+7(495)646-27-19 | https://www.kermi.ru/sistemy-otoplenija/produkcija/otopitelnye-pribory/konvektory/ | 4
KNV 22, 280х3600 (MOR) | KNV 22 | MOR | 280 | 122 | 3600 | 0 | 0 | 0 | 22-280-3600 | Вентильный конвектор «Kermi», тип 22, схема подключения MOR, высота 280, длина 3600, с крышкой | 0 | KNV2202803602MOR1K | ООО «АФГ РУС» тел.+7(495)646-27-19 | https://www.kermi.ru/sistemy-otoplenija/produkcija/otopitelnye-pribory/konvektory/ | 4
KNV 22, 280х3800 (MOR) | KNV 22 | MOR | 280 | 122 | 3800 | 0 | 0 | 0 | 22-280-3800 | Вентильный конвектор «Kermi», тип 22, схема подключения MOR, высота 280, длина 3800, с крышкой | 0 | KNV2202803802MOR1K | ООО «АФГ РУС» тел.+7(495)646-27-19 | https://www.kermi.ru/sistemy-otoplenija/produkcija/otopitelnye-pribory/konvektory/ | 4
KNV 22, 280х4000 (MOR) | KNV 22 | MOR | 280 | 122 | 4000 | 0 | 0 | 0 | 22-280-4000 | Вентильный конвектор «Kermi», тип 22, схема подключения MOR, высота 280, длина 4000, с крышкой | 0 | KNV2202804002MOR1K | ООО «АФГ РУС» тел.+7(495)646-27-19 | https://www.kermi.ru/sistemy-otoplenija/produkcija/otopitelnye-pribory/konvektory/ | 4
KNV 22, 280х4200 (MOR) | KNV 22 | MOR | 280 | 122 | 4200 | 0 | 0 | 0 | 22-280-4200 | Вентильный конвектор «Kermi», тип 22, схема подключения MOR, высота 280, длина 4200, с крышкой | 0 | KNV2202804202MOR1K | ООО «АФГ РУС» тел.+7(495)646-27-19 | https://www.kermi.ru/sistemy-otoplenija/produkcija/otopitelnye-pribory/konvektory/ | 4
KNV 22, 280х4400 (MOR) | KNV 22 | MOR | 280 | 122 | 4400 | 0 | 0 | 0 | 22-280-4400 | Вентильный конвектор «Kermi», тип 22, схема подключения MOR, высота 280, длина 4400, с крышкой | 0 | KNV2202804402MOR1K | ООО «АФГ РУС» тел.+7(495)646-27-19 | https://www.kermi.ru/sistemy-otoplenija/produkcija/otopitelnye-pribory/konvektory/ | 4
KNV 22, 280х4600 (MOR) | KNV 22 | MOR | 280 | 122 | 4600 | 0 | 0 | 0 | 22-280-4600 | Вентильный конвектор «Kermi», тип 22, схема подключения MOR, высота 280, длина 4600, с крышкой | 0 | KNV2202804602MOR1K | ООО «АФГ РУС» тел.+7(495)646-27-19 | https://www.kermi.ru/sistemy-otoplenija/produkcija/otopitelnye-pribory/konvektory/ | 4
KNV 22, 280х4800 (MOR) | KNV 22 | MOR | 280 | 122 | 4800 | 0 | 0 | 0 | 22-280-4800 | Вентильный конвектор «Kermi», тип 22, схема подключения MOR, высота 280, длина 4800, с крышкой | 0 | KNV2202804802MOR1K | ООО «АФГ РУС» тел.+7(495)646-27-19 | https://www.kermi.ru/sistemy-otoplenija/produkcija/otopitelnye-pribory/konvektory/ | 4
KNV 22, 280х5000 (MOR) | KNV 22 | MOR | 280 | 122 | 5000 | 0 | 0 | 0 | 22-280-5000 | Вентильный конвектор «Kermi», тип 22, схема подключения MOR, высота 280, длина 5000, с крышкой | 0 | KNV2202805002MOR1K | ООО «АФГ РУС» тел.+7(495)646-27-19 | https://www.kermi.ru/sistemy-otoplenija/produkcija/otopitelnye-pribory/konvektory/ | 4
KNV 32, 280х500 (MOR) | KNV 32 | MOR | 280 | 133 | 500 | 0 | 0 | 0 | 32-280-500 | Вентильный конвектор «Kermi», тип 32, схема подключения MOR, высота 280, длина 500, с крышкой | 0 | KNV3202800502MOR1K | ООО «АФГ РУС» тел.+7(495)646-27-19 | https://www.kermi.ru/sistemy-otoplenija/produkcija/otopitelnye-pribory/konvektory/ | 4
KNV 32, 280х600 (MOR) | KNV 32 | MOR | 280 | 133 | 600 | 0 | 0 | 0 | 32-280-600 | Вентильный конвектор «Kermi», тип 32, схема подключения MOR, высота 280, длина 600, с крышкой | 0 | KNV3202800602MOR1K | ООО «АФГ РУС» тел.+7(495)646-27-19 | https://www.kermi.ru/sistemy-otoplenija/produkcija/otopitelnye-pribory/konvektory/ | 4
KNV 32, 280х700 (MOR) | KNV 32 | MOR | 280 | 133 | 700 | 0 | 0 | 0 | 32-280-700 | Вентильный конвектор «Kermi», тип 32, схема подключения MOR, высота 280, длина 700, с крышкой | 0 | KNV3202800702MOR1K | ООО «АФГ РУС» тел.+7(495)646-27-19 | https://www.kermi.ru/sistemy-otoplenija/produkcija/otopitelnye-pribory/konvektory/ | 4
KNV 32, 280х800 (MOR) | KNV 32 | MOR | 280 | 133 | 800 | 0 | 0 | 0 | 32-280-800 | Вентильный конвектор «Kermi», тип 32, схема подключения MOR, высота 280, длина 800, с крышкой | 0 | KNV3202800802MOR1K | ООО «АФГ РУС» тел.+7(495)646-27-19 | https://www.kermi.ru/sistemy-otoplenija/produkcija/otopitelnye-pribory/konvektory/ | 4
KNV 32, 280х900 (MOR) | KNV 32 | MOR | 280 | 133 | 900 | 0 | 0 | 0 | 32-280-900 | Вентильный конвектор «Kermi», тип 32, схема подключения MOR, высота 280, длина 900, с крышкой | 0 | KNV3202800902MOR1K | ООО «АФГ РУС» тел.+7(495)646-27-19 | https://www.kermi.ru/sistemy-otoplenija/produkcija/otopitelnye-pribory/konvektory/ | 4
KNV 32, 280х1000 (MOR) | KNV 32 | MOR | 280 | 133 | 1000 | 0 | 0 | 0 | 32-280-1000 | Вентильный конвектор «Kermi», тип 32, схема подключения MOR, высота 280, длина 1000, с крышкой | 0 | KNV3202801002MOR1K | ООО «АФГ РУС» тел.+7(495)646-27-19 | https://www.kermi.ru/sistemy-otoplenija/produkcija/otopitelnye-pribory/konvektory/ | 4
KNV 32, 280х1100 (MOR) | KNV 32 | MOR | 280 | 133 | 1100 | 0 | 0 | 0 | 32-280-1100 | Вентильный конвектор «Kermi», тип 32, схема подключения MOR, высота 280, длина 1100, с крышкой | 0 | KNV3202801102MOR1K | ООО «АФГ РУС» тел.+7(495)646-27-19 | https://www.kermi.ru/sistemy-otoplenija/produkcija/otopitelnye-pribory/konvektory/ | 4
KNV 32, 280х1200 (MOR) | KNV 32 | MOR | 280 | 133 | 1200 | 0 | 0 | 0 | 32-280-1200 | Вентильный конвектор «Kermi», тип 32, схема подключения MOR, высота 280, длина 1200, с крышкой | 0 | KNV3202801202MOR1K | ООО «АФГ РУС» тел.+7(495)646-27-19 | https://www.kermi.ru/sistemy-otoplenija/produkcija/otopitelnye-pribory/konvektory/ | 4
KNV 32, 280х1300 (MOR) | KNV 32 | MOR | 280 | 133 | 1300 | 0 | 0 | 0 | 32-280-1300 | Вентильный конвектор «Kermi», тип 32, схема подключения MOR, высота 280, длина 1300, с крышкой | 0 | KNV3202801302MOR1K | ООО «АФГ РУС» тел.+7(495)646-27-19 | https://www.kermi.ru/sistemy-otoplenija/produkcija/otopitelnye-pribory/konvektory/ | 4
KNV 32, 280х1400 (MOR) | KNV 32 | MOR | 280 | 133 | 1400 | 0 | 0 | 0 | 32-280-1400 | Вентильный конвектор «Kermi», тип 32, схема подключения MOR, высота 280, длина 1400, с крышкой | 0 | KNV3202801402MOR1K | ООО «АФГ РУС» тел.+7(495)646-27-19 | https://www.kermi.ru/sistemy-otoplenija/produkcija/otopitelnye-pribory/konvektory/ | 4
KNV 32, 280х1500 (MOR) | KNV 32 | MOR | 280 | 133 | 1500 | 0 | 0 | 0 | 32-280-1500 | Вентильный конвектор «Kermi», тип 32, схема подключения MOR, высота 280, длина 1500, с крышкой | 0 | KNV3202801502MOR1K | ООО «АФГ РУС» тел.+7(495)646-27-19 | https://www.kermi.ru/sistemy-otoplenija/produkcija/otopitelnye-pribory/konvektory/ | 4
KNV 32, 280х1600 (MOR) | KNV 32 | MOR | 280 | 133 | 1600 | 0 | 0 | 0 | 32-280-1600 | Вентильный конвектор «Kermi», тип 32, схема подключения MOR, высота 280, длина 1600, с крышкой | 0 | KNV3202801602MOR1K | ООО «АФГ РУС» тел.+7(495)646-27-19 | https://www.kermi.ru/sistemy-otoplenija/produkcija/otopitelnye-pribory/konvektory/ | 4
KNV 32, 280х1700 (MOR) | KNV 32 | MOR | 280 | 133 | 1700 | 0 | 0 | 0 | 32-280-1700 | Вентильный конвектор «Kermi», тип 32, схема подключения MOR, высота 280, длина 1700, с крышкой | 0 | KNV3202801702MOR1K | ООО «АФГ РУС» тел.+7(495)646-27-19 | https://www.kermi.ru/sistemy-otoplenija/produkcija/otopitelnye-pribory/konvektory/ | 4
KNV 32, 280х1800 (MOR) | KNV 32 | MOR | 280 | 133 | 1800 | 0 | 0 | 0 | 32-280-1800 | Вентильный конвектор «Kermi», тип 32, схема подключения MOR, высота 280, длина 1800, с крышкой | 0 | KNV3202801802MOR1K | ООО «АФГ РУС» тел.+7(495)646-27-19 | https://www.kermi.ru/sistemy-otoplenija/produkcija/otopitelnye-pribory/konvektory/ | 4
KNV 32, 280х1900 (MOR) | KNV 32 | MOR | 280 | 133 | 1900 | 0 | 0 | 0 | 32-280-1900 | Вентильный конвектор «Kermi», тип 32, схема подключения MOR, высота 280, длина 1900, с крышкой | 0 | KNV3202801902MOR1K | ООО «АФГ РУС» тел.+7(495)646-27-19 | https://www.kermi.ru/sistemy-otoplenija/produkcija/otopitelnye-pribory/konvektory/ | 4
KNV 32, 280х2000 (MOR) | KNV 32 | MOR | 280 | 133 | 2000 | 0 | 0 | 0 | 32-280-2000 | Вентильный конвектор «Kermi», тип 32, схема подключения MOR, высота 280, длина 2000, с крышкой | 0 | KNV3202802002MOR1K | ООО «АФГ РУС» тел.+7(495)646-27-19 | https://www.kermi.ru/sistemy-otoplenija/produkcija/otopitelnye-pribory/konvektory/ | 4
KNV 32, 280х2200 (MOR) | KNV 32 | MOR | 280 | 133 | 2200 | 0 | 0 | 0 | 32-280-2200 | Вентильный конвектор «Kermi», тип 32, схема подключения MOR, высота 280, длина 2200, с крышкой | 0 | KNV3202802202MOR1K | ООО «АФГ РУС» тел.+7(495)646-27-19 | https://www.kermi.ru/sistemy-otoplenija/produkcija/otopitelnye-pribory/konvektory/ | 4
KNV 32, 280х2400 (MOR) | KNV 32 | MOR | 280 | 133 | 2400 | 0 | 0 | 0 | 32-280-2400 | Вентильный конвектор «Kermi», тип 32, схема подключения MOR, высота 280, длина 2400, с крышкой | 0 | KNV3202802402MOR1K | ООО «АФГ РУС» тел.+7(495)646-27-19 | https://www.kermi.ru/sistemy-otoplenija/produkcija/otopitelnye-pribory/konvektory/ | 4
KNV 32, 280х2600 (MOR) | KNV 32 | MOR | 280 | 133 | 2600 | 0 | 0 | 0 | 32-280-2600 | Вентильный конвектор «Kermi», тип 32, схема подключения MOR, высота 280, длина 2600, с крышкой | 0 | KNV3202802602MOR1K | ООО «АФГ РУС» тел.+7(495)646-27-19 | https://www.kermi.ru/sistemy-otoplenija/produkcija/otopitelnye-pribory/konvektory/ | 4
KNV 32, 280х2800 (MOR) | KNV 32 | MOR | 280 | 133 | 2800 | 0 | 0 | 0 | 32-280-2800 | Вентильный конвектор «Kermi», тип 32, схема подключения MOR, высота 280, длина 2800, с крышкой | 0 | KNV3202802802MOR1K | ООО «АФГ РУС» тел.+7(495)646-27-19 | https://www.kermi.ru/sistemy-otoplenija/produkcija/otopitelnye-pribory/konvektory/ | 4
KNV 32, 280х3000 (MOR) | KNV 32 | MOR | 280 | 133 | 3000 | 0 | 0 | 0 | 32-280-3000 | Вентильный конвектор «Kermi», тип 32, схема подключения MOR, высота 280, длина 3000, с крышкой | 0 | KNV3202803002MOR1K | ООО «АФГ РУС» тел.+7(495)646-27-19 | https://www.kermi.ru/sistemy-otoplenija/produkcija/otopitelnye-pribory/konvektory/ | 4
KNV 32, 280х3200 (MOR) | KNV 32 | MOR | 280 | 133 | 3200 | 0 | 0 | 0 | 32-280-3200 | Вентильный конвектор «Kermi», тип 32, схема подключения MOR, высота 280, длина 3200, с крышкой | 0 | KNV3202803202MOR1K | ООО «АФГ РУС» тел.+7(495)646-27-19 | https://www.kermi.ru/sistemy-otoplenija/produkcija/otopitelnye-pribory/konvektory/ | 4
KNV 32, 280х3400 (MOR) | KNV 32 | MOR | 280 | 133 | 3400 | 0 | 0 | 0 | 32-280-3400 | Вентильный конвектор «Kermi», тип 32, схема подключения MOR, высота 280, длина 3400, с крышкой | 0 | KNV3202803402MOR1K | ООО «АФГ РУС» тел.+7(495)646-27-19 | https://www.kermi.ru/sistemy-otoplenija/produkcija/otopitelnye-pribory/konvektory/ | 4
KNV 32, 280х3600 (MOR) | KNV 32 | MOR | 280 | 133 | 3600 | 0 | 0 | 0 | 32-280-3600 | Вентильный конвектор «Kermi», тип 32, схема подключения MOR, высота 280, длина 3600, с крышкой | 0 | KNV3202803602MOR1K | ООО «АФГ РУС» тел.+7(495)646-27-19 | https://www.kermi.ru/sistemy-otoplenija/produkcija/otopitelnye-pribory/konvektory/ | 4
KNV 32, 280х3800 (MOR) | KNV 32 | MOR | 280 | 133 | 3800 | 0 | 0 | 0 | 32-280-3800 | Вентильный конвектор «Kermi», тип 32, схема подключения MOR, высота 280, длина 3800, с крышкой | 0 | KNV3202803802MOR1K | ООО «АФГ РУС» тел.+7(495)646-27-19 | https://www.kermi.ru/sistemy-otoplenija/produkcija/otopitelnye-pribory/konvektory/ | 4
KNV 32, 280х4000 (MOR) | KNV 32 | MOR | 280 | 133 | 4000 | 0 | 0 | 0 | 32-280-4000 | Вентильный конвектор «Kermi», тип 32, схема подключения MOR, высота 280, длина 4000, с крышкой | 0 | KNV3202804002MOR1K | ООО «АФГ РУС» тел.+7(495)646-27-19 | https://www.kermi.ru/sistemy-otoplenija/produkcija/otopitelnye-pribory/konvektory/ | 4
KNV 32, 280х4200 (MOR) | KNV 32 | MOR | 280 | 133 | 4200 | 0 | 0 | 0 | 32-280-4200 | Вентильный конвектор «Kermi», тип 32, схема подключения MOR, высота 280, длина 4200, с крышкой | 0 | KNV3202804202MOR1K | ООО «АФГ РУС» тел.+7(495)646-27-19 | https://www.kermi.ru/sistemy-otoplenija/produkcija/otopitelnye-pribory/konvektory/ | 4
KNV 43, 280х500 (MOR) | KNV 43 | MOR | 280 | 194 | 500 | 0 | 0 | 0 | 43-280-500 | Вентильный конвектор «Kermi», тип 43, схема подключения MOR, высота 280, длина 500, с крышкой | 0 | KNV4302800502MOR1K | ООО «АФГ РУС» тел.+7(495)646-27-19 | https://www.kermi.ru/sistemy-otoplenija/produkcija/otopitelnye-pribory/konvektory/ | 4
KNV 43, 280х600 (MOR) | KNV 43 | MOR | 280 | 194 | 600 | 0 | 0 | 0 | 43-280-600 | Вентильный конвектор «Kermi», тип 43, схема подключения MOR, высота 280, длина 600, с крышкой | 0 | KNV4302800602MOR1K | ООО «АФГ РУС» тел.+7(495)646-27-19 | https://www.kermi.ru/sistemy-otoplenija/produkcija/otopitelnye-pribory/konvektory/ | 4
KNV 43, 280х700 (MOR) | KNV 43 | MOR | 280 | 194 | 700 | 0 | 0 | 0 | 43-280-700 | Вентильный конвектор «Kermi», тип 43, схема подключения MOR, высота 280, длина 700, с крышкой | 0 | KNV4302800702MOR1K | ООО «АФГ РУС» тел.+7(495)646-27-19 | https://www.kermi.ru/sistemy-otoplenija/produkcija/otopitelnye-pribory/konvektory/ | 4
KNV 43, 280х800 (MOR) | KNV 43 | MOR | 280 | 194 | 800 | 0 | 0 | 0 | 43-280-800 | Вентильный конвектор «Kermi», тип 43, схема подключения MOR, высота 280, длина 800, с крышкой | 0 | KNV4302800802MOR1K | ООО «АФГ РУС» тел.+7(495)646-27-19 | https://www.kermi.ru/sistemy-otoplenija/produkcija/otopitelnye-pribory/konvektory/ | 4
KNV 43, 280х900 (MOR) | KNV 43 | MOR | 280 | 194 | 900 | 0 | 0 | 0 | 43-280-900 | Вентильный конвектор «Kermi», тип 43, схема подключения MOR, высота 280, длина 900, с крышкой | 0 | KNV4302800902MOR1K | ООО «АФГ РУС» тел.+7(495)646-27-19 | https://www.kermi.ru/sistemy-otoplenija/produkcija/otopitelnye-pribory/konvektory/ | 4
KNV 43, 280х1000 (MOR) | KNV 43 | MOR | 280 | 194 | 1000 | 0 | 0 | 0 | 43-280-1000 | Вентильный конвектор «Kermi», тип 43, схема подключения MOR, высота 280, длина 1000, с крышкой | 0 | KNV4302801002MOR1K | ООО «АФГ РУС» тел.+7(495)646-27-19 | https://www.kermi.ru/sistemy-otoplenija/produkcija/otopitelnye-pribory/konvektory/ | 4
KNV 43, 280х1100 (MOR) | KNV 43 | MOR | 280 | 194 | 1100 | 0 | 0 | 0 | 43-280-1100 | Вентильный конвектор «Kermi», тип 43, схема подключения MOR, высота 280, длина 1100, с крышкой | 0 | KNV4302801102MOR1K | ООО «АФГ РУС» тел.+7(495)646-27-19 | https://www.kermi.ru/sistemy-otoplenija/produkcija/otopitelnye-pribory/konvektory/ | 4
KNV 43, 280х1200 (MOR) | KNV 43 | MOR | 280 | 194 | 1200 | 0 | 0 | 0 | 43-280-1200 | Вентильный конвектор «Kermi», тип 43, схема подключения MOR, высота 280, длина 1200, с крышкой | 0 | KNV4302801202MOR1K | ООО «АФГ РУС» тел.+7(495)646-27-19 | https://www.kermi.ru/sistemy-otoplenija/produkcija/otopitelnye-pribory/konvektory/ | 4
KNV 43, 280х1300 (MOR) | KNV 43 | MOR | 280 | 194 | 1300 | 0 | 0 | 0 | 43-280-1300 | Вентильный конвектор «Kermi», тип 43, схема подключения MOR, высота 280, длина 1300, с крышкой | 0 | KNV4302801302MOR1K | ООО «АФГ РУС» тел.+7(495)646-27-19 | https://www.kermi.ru/sistemy-otoplenija/produkcija/otopitelnye-pribory/konvektory/ | 4
KNV 43, 280х1400 (MOR) | KNV 43 | MOR | 280 | 194 | 1400 | 0 | 0 | 0 | 43-280-1400 | Вентильный конвектор «Kermi», тип 43, схема подключения MOR, высота 280, длина 1400, с крышкой | 0 | KNV4302801402MOR1K | ООО «АФГ РУС» тел.+7(495)646-27-19 | https://www.kermi.ru/sistemy-otoplenija/produkcija/otopitelnye-pribory/konvektory/ | 4
KNV 43, 280х1500 (MOR) | KNV 43 | MOR | 280 | 194 | 1500 | 0 | 0 | 0 | 43-280-1500 | Вентильный конвектор «Kermi», тип 43, схема подключения MOR, высота 280, длина 1500, с крышкой | 0 | KNV4302801502MOR1K | ООО «АФГ РУС» тел.+7(495)646-27-19 | https://www.kermi.ru/sistemy-otoplenija/produkcija/otopitelnye-pribory/konvektory/ | 4
KNV 43, 280х1600 (MOR) | KNV 43 | MOR | 280 | 194 | 1600 | 0 | 0 | 0 | 43-280-1600 | Вентильный конвектор «Kermi», тип 43, схема подключения MOR, высота 280, длина 1600, с крышкой | 0 | KNV4302801602MOR1K | ООО «АФГ РУС» тел.+7(495)646-27-19 | https://www.kermi.ru/sistemy-otoplenija/produkcija/otopitelnye-pribory/konvektory/ | 4
KNV 43, 280х1700 (MOR) | KNV 43 | MOR | 280 | 194 | 1700 | 0 | 0 | 0 | 43-280-1700 | Вентильный конвектор «Kermi», тип 43, схема подключения MOR, высота 280, длина 1700, с крышкой | 0 | KNV4302801702MOR1K | ООО «АФГ РУС» тел.+7(495)646-27-19 | https://www.kermi.ru/sistemy-otoplenija/produkcija/otopitelnye-pribory/konvektory/ | 4
KNV 43, 280х1800 (MOR) | KNV 43 | MOR | 280 | 194 | 1800 | 0 | 0 | 0 | 43-280-1800 | Вентильный конвектор «Kermi», тип 43, схема подключения MOR, высота 280, длина 1800, с крышкой | 0 | KNV4302801802MOR1K | ООО «АФГ РУС» тел.+7(495)646-27-19 | https://www.kermi.ru/sistemy-otoplenija/produkcija/otopitelnye-pribory/konvektory/ | 4
KNV 43, 280х1900 (MOR) | KNV 43 | MOR | 280 | 194 | 1900 | 0 | 0 | 0 | 43-280-1900 | Вентильный конвектор «Kermi», тип 43, схема подключения MOR, высота 280, длина 1900, с крышкой | 0 | KNV4302801902MOR1K | ООО «АФГ РУС» тел.+7(495)646-27-19 | https://www.kermi.ru/sistemy-otoplenija/produkcija/otopitelnye-pribory/konvektory/ | 4
KNV 43, 280х2000 (MOR) | KNV 43 | MOR | 280 | 194 | 2000 | 0 | 0 | 0 | 43-280-2000 | Вентильный конвектор «Kermi», тип 43, схема подключения MOR, высота 280, длина 2000, с крышкой | 0 | KNV4302802002MOR1K | ООО «АФГ РУС» тел.+7(495)646-27-19 | https://www.kermi.ru/sistemy-otoplenija/produkcija/otopitelnye-pribory/konvektory/ | 4
KNV 43, 280х2200 (MOR) | KNV 43 | MOR | 280 | 194 | 2200 | 0 | 0 | 0 | 43-280-2200 | Вентильный конвектор «Kermi», тип 43, схема подключения MOR, высота 280, длина 2200, с крышкой | 0 | KNV4302802202MOR1K | ООО «АФГ РУС» тел.+7(495)646-27-19 | https://www.kermi.ru/sistemy-otoplenija/produkcija/otopitelnye-pribory/konvektory/ | 4
KNV 43, 280х2400 (MOR) | KNV 43 | MOR | 280 | 194 | 2400 | 0 | 0 | 0 | 43-280-2400 | Вентильный конвектор «Kermi», тип 43, схема подключения MOR, высота 280, длина 2400, с крышкой | 0 | KNV4302802402MOR1K | ООО «АФГ РУС» тел.+7(495)646-27-19 | https://www.kermi.ru/sistemy-otoplenija/produkcija/otopitelnye-pribory/konvektory/ | 4
KNV 43, 280х2600 (MOR) | KNV 43 | MOR | 280 | 194 | 2600 | 0 | 0 | 0 | 43-280-2600 | Вентильный конвектор «Kermi», тип 43, схема подключения MOR, высота 280, длина 2600, с крышкой | 0 | KNV4302802602MOR1K | ООО «АФГ РУС» тел.+7(495)646-27-19 | https://www.kermi.ru/sistemy-otoplenija/produkcija/otopitelnye-pribory/konvektory/ | 4
KNV 43, 280х2800 (MOR) | KNV 43 | MOR | 280 | 194 | 2800 | 0 | 0 | 0 | 43-280-2800 | Вентильный конвектор «Kermi», тип 43, схема подключения MOR, высота 280, длина 2800, с крышкой | 0 | KNV4302802802MOR1K | ООО «АФГ РУС» тел.+7(495)646-27-19 | https://www.kermi.ru/sistemy-otoplenija/produkcija/otopitelnye-pribory/konvektory/ | 4
KNV 43, 280х3000 (MOR) | KNV 43 | MOR | 280 | 194 | 3000 | 0 | 0 | 0 | 43-280-3000 | Вентильный конвектор «Kermi», тип 43, схема подключения MOR, высота 280, длина 3000, с крышкой | 0 | KNV4302803002MOR1K | ООО «АФГ РУС» тел.+7(495)646-27-19 | https://www.kermi.ru/sistemy-otoplenija/produkcija/otopitelnye-pribory/konvektory/ | 4
KNV 54, 280х500 (MOR) | KNV 54 | MOR | 280 | 255 | 500 | 0 | 0 | 0 | 54-280-500 | Вентильный конвектор «Kermi», тип 54, схема подключения MOR, высота 280, длина 500, с крышкой | 0 | KNV5402800502MOR1K | ООО «АФГ РУС» тел.+7(495)646-27-19 | https://www.kermi.ru/sistemy-otoplenija/produkcija/otopitelnye-pribory/konvektory/ | 4
KNV 54, 280х600 (MOR) | KNV 54 | MOR | 280 | 255 | 600 | 0 | 0 | 0 | 54-280-600 | Вентильный конвектор «Kermi», тип 54, схема подключения MOR, высота 280, длина 600, с крышкой | 0 | KNV5402800602MOR1K | ООО «АФГ РУС» тел.+7(495)646-27-19 | https://www.kermi.ru/sistemy-otoplenija/produkcija/otopitelnye-pribory/konvektory/ | 4
KNV 54, 280х700 (MOR) | KNV 54 | MOR | 280 | 255 | 700 | 0 | 0 | 0 | 54-280-700 | Вентильный конвектор «Kermi», тип 54, схема подключения MOR, высота 280, длина 700, с крышкой | 0 | KNV5402800702MOR1K | ООО «АФГ РУС» тел.+7(495)646-27-19 | https://www.kermi.ru/sistemy-otoplenija/produkcija/otopitelnye-pribory/konvektory/ | 4
KNV 54, 280х800 (MOR) | KNV 54 | MOR | 280 | 255 | 800 | 0 | 0 | 0 | 54-280-800 | Вентильный конвектор «Kermi», тип 54, схема подключения MOR, высота 280, длина 800, с крышкой | 0 | KNV5402800802MOR1K | ООО «АФГ РУС» тел.+7(495)646-27-19 | https://www.kermi.ru/sistemy-otoplenija/produkcija/otopitelnye-pribory/konvektory/ | 4
KNV 54, 280х900 (MOR) | KNV 54 | MOR | 280 | 255 | 900 | 0 | 0 | 0 | 54-280-900 | Вентильный конвектор «Kermi», тип 54, схема подключения MOR, высота 280, длина 900, с крышкой | 0 | KNV5402800902MOR1K | ООО «АФГ РУС» тел.+7(495)646-27-19 | https://www.kermi.ru/sistemy-otoplenija/produkcija/otopitelnye-pribory/konvektory/ | 4
KNV 54, 280х1000 (MOR) | KNV 54 | MOR | 280 | 255 | 1000 | 0 | 0 | 0 | 54-280-1000 | Вентильный конвектор «Kermi», тип 54, схема подключения MOR, высота 280, длина 1000, с крышкой | 0 | KNV5402801002MOR1K | ООО «АФГ РУС» тел.+7(495)646-27-19 | https://www.kermi.ru/sistemy-otoplenija/produkcija/otopitelnye-pribory/konvektory/ | 4
KNV 54, 280х1100 (MOR) | KNV 54 | MOR | 280 | 255 | 1100 | 0 | 0 | 0 | 54-280-1100 | Вентильный конвектор «Kermi», тип 54, схема подключения MOR, высота 280, длина 1100, с крышкой | 0 | KNV5402801102MOR1K | ООО «АФГ РУС» тел.+7(495)646-27-19 | https://www.kermi.ru/sistemy-otoplenija/produkcija/otopitelnye-pribory/konvektory/ | 4
KNV 54, 280х1200 (MOR) | KNV 54 | MOR | 280 | 255 | 1200 | 0 | 0 | 0 | 54-280-1200 | Вентильный конвектор «Kermi», тип 54, схема подключения MOR, высота 280, длина 1200, с крышкой | 0 | KNV5402801202MOR1K | ООО «АФГ РУС» тел.+7(495)646-27-19 | https://www.kermi.ru/sistemy-otoplenija/produkcija/otopitelnye-pribory/konvektory/ | 4
KNV 54, 280х1300 (MOR) | KNV 54 | MOR | 280 | 255 | 1300 | 0 | 0 | 0 | 54-280-1300 | Вентильный конвектор «Kermi», тип 54, схема подключения MOR, высота 280, длина 1300, с крышкой | 0 | KNV5402801302MOR1K | ООО «АФГ РУС» тел.+7(495)646-27-19 | https://www.kermi.ru/sistemy-otoplenija/produkcija/otopitelnye-pribory/konvektory/ | 4
KNV 54, 280х1400 (MOR) | KNV 54 | MOR | 280 | 255 | 1400 | 0 | 0 | 0 | 54-280-1400 | Вентильный конвектор «Kermi», тип 54, схема подключения MOR, высота 280, длина 1400, с крышкой | 0 | KNV5402801402MOR1K | ООО «АФГ РУС» тел.+7(495)646-27-19 | https://www.kermi.ru/sistemy-otoplenija/produkcija/otopitelnye-pribory/konvektory/ | 4
KNV 54, 280х1500 (MOR) | KNV 54 | MOR | 280 | 255 | 1500 | 0 | 0 | 0 | 54-280-1500 | Вентильный конвектор «Kermi», тип 54, схема подключения MOR, высота 280, длина 1500, с крышкой | 0 | KNV5402801502MOR1K | ООО «АФГ РУС» тел.+7(495)646-27-19 | https://www.kermi.ru/sistemy-otoplenija/produkcija/otopitelnye-pribory/konvektory/ | 4
KNV 54, 280х1600 (MOR) | KNV 54 | MOR | 280 | 255 | 1600 | 0 | 0 | 0 | 54-280-1600 | Вентильный конвектор «Kermi», тип 54, схема подключения MOR, высота 280, длина 1600, с крышкой | 0 | KNV5402801602MOR1K | ООО «АФГ РУС» тел.+7(495)646-27-19 | https://www.kermi.ru/sistemy-otoplenija/produkcija/otopitelnye-pribory/konvektory/ | 4
KNV 54, 280х1700 (MOR) | KNV 54 | MOR | 280 | 255 | 1700 | 0 | 0 | 0 | 54-280-1700 | Вентильный конвектор «Kermi», тип 54, схема подключения MOR, высота 280, длина 1700, с крышкой | 0 | KNV5402801702MOR1K | ООО «АФГ РУС» тел.+7(495)646-27-19 | https://www.kermi.ru/sistemy-otoplenija/produkcija/otopitelnye-pribory/konvektory/ | 4
KNV 54, 280х1800 (MOR) | KNV 54 | MOR | 280 | 255 | 1800 | 0 | 0 | 0 | 54-280-1800 | Вентильный конвектор «Kermi», тип 54, схема подключения MOR, высота 280, длина 1800, с крышкой | 0 | KNV5402801802MOR1K | ООО «АФГ РУС» тел.+7(495)646-27-19 | https://www.kermi.ru/sistemy-otoplenija/produkcija/otopitelnye-pribory/konvektory/ | 4
KNV 54, 280х1900 (MOR) | KNV 54 | MOR | 280 | 255 | 1900 | 0 | 0 | 0 | 54-280-1900 | Вентильный конвектор «Kermi», тип 54, схема подключения MOR, высота 280, длина 1900, с крышкой | 0 | KNV5402801902MOR1K | ООО «АФГ РУС» тел.+7(495)646-27-19 | https://www.kermi.ru/sistemy-otoplenija/produkcija/otopitelnye-pribory/konvektory/ | 4
KNV 54, 280х2000 (MOR) | KNV 54 | MOR | 280 | 255 | 2000 | 0 | 0 | 0 | 54-280-2000 | Вентильный конвектор «Kermi», тип 54, схема подключения MOR, высота 280, длина 2000, с крышкой | 0 | KNV5402802002MOR1K | ООО «АФГ РУС» тел.+7(495)646-27-19 | https://www.kermi.ru/sistemy-otoplenija/produkcija/otopitelnye-pribory/konvektory/ | 4
KNV 54, 280х2200 (MOR) | KNV 54 | MOR | 280 | 255 | 2200 | 0 | 0 | 0 | 54-280-2200 | Вентильный конвектор «Kermi», тип 54, схема подключения MOR, высота 280, длина 2200, с крышкой | 0 | KNV5402802202MOR1K | ООО «АФГ РУС» тел.+7(495)646-27-19 | https://www.kermi.ru/sistemy-otoplenija/produkcija/otopitelnye-pribory/konvektory/ | 4
KNV 54, 280х2400 (MOR) | KNV 54 | MOR | 280 | 255 | 2400 | 0 | 0 | 0 | 54-280-2400 | Вентильный конвектор «Kermi», тип 54, схема подключения MOR, высота 280, длина 2400, с крышкой | 0 | KNV5402802402MOR1K | ООО «АФГ РУС» тел.+7(495)646-27-19 | https://www.kermi.ru/sistemy-otoplenija/produkcija/otopitelnye-pribory/konvektory/ | 4