## Лист1
Столбец1 | Тип отопительного прибора##OTHER## | Схема подключения##OTHER## | H##LENGTH##MILLIMETERS | B##LENGTH##MILLIMETERS | L##LENGTH##MILLIMETERS | Qну_dT70##HVAC_HEATING_LOAD##WATTS | Qну_dT60##HVAC_HEATING_LOAD##WATTS | Qну_dT50##HVAC_HEATING_LOAD##WATTS | короткое наименование##OTHER## | Наименование##OTHER## | Масса##OTHER## | Код оборудования##OTHER## | Завод изготовитель##OTHER## | URL##OTHER## | Обратный трубопровод.Отступ сбоку##LENGTH##MILLIMETERS
KNN 21, 70х500 (68) | KNN 21 | 68 | 70 | 72 | 500 | 0 | 0 | 0 | 21-70-500 | Конвектор «Kermi», тип 21, схема подключения 68, высота 70, длина 500, с крышкой | 0 | KNN21070050271K | ООО «АФГ РУС» тел.+7(495)646-27-19 | https://www.kermi.ru/sistemy-otoplenija/produkcija/otopitelnye-pribory/konvektory/ | 36
KNN 21, 70х500 (86) | KNN 21 | 86 | 70 | 72 | 500 | 0 | 0 | 0 | 21-70-500 | Конвектор «Kermi», тип 21, схема подключения 86, высота 70, длина 500, с крышкой | 0 | KNN21070050281K | ООО «АФГ РУС» тел.+7(495)646-27-19 | https://www.kermi.ru/sistemy-otoplenija/produkcija/otopitelnye-pribory/konvektory/ | 36
KNN 21, 70х600 (68) | KNN 21 | 68 | 70 | 72 | 600 | 0 | 0 | 0 | 21-70-600 | Конвектор «Kermi», тип 21, схема подключения 68, высота 70, длина 600, с крышкой | 0 | KNN21070060271K | ООО «АФГ РУС» тел.+7(495)646-27-19 | https://www.kermi.ru/sistemy-otoplenija/produkcija/otopitelnye-pribory/konvektory/ | 36
KNN 21, 70х600 (86) | KNN 21 | 86 | 70 | 72 | 600 | 0 | 0 | 0 | 21-70-600 | Конвектор «Kermi», тип 21, схема подключения 86, высота 70, длина 600, с крышкой | 0 | KNN21070060281K | ООО «АФГ РУС» тел.+7(495)646-27-19 | https://www.kermi.ru/sistemy-otoplenija/produkcija/otopitelnye-pribory/konvektory/ | 36
KNN 21, 70х700 (68) | KNN 21 | 68 | 70 | 72 | 700 | 0 | 0 | 0 | 21-70-700 | Конвектор «Kermi», тип 21, схема подключения 68, высота 70, длина 700, с крышкой | 0 | KNN21070070271K | ООО «АФГ РУС» тел.+7(495)646-27-19 | https://www.kermi.ru/sistemy-otoplenija/produkcija/otopitelnye-pribory/konvektory/ | 36
KNN 21, 70х700 (86) | KNN 21 | 86 | 70 | 72 | 700 | 0 | 0 | 0 | 21-70-700 | Конвектор «Kermi», тип 21, схема подключения 86, высота 70, длина 700, с крышкой | 0 | KNN21070070281K | ООО «АФГ РУС» тел.+7(495)646-27-19 | https://www.kermi.ru/sistemy-otoplenija/produkcija/otopitelnye-pribory/konvektory/ | 36
KNN 21, 70х800 (68) | KNN 21 | 68 | 70 | 72 | 800 | 0 | 0 | 0 | 21-70-800 | Конвектор «Kermi», тип 21, схема подключения 68, высота 70, длина 800, с крышкой | 0 | KNN21070080271K | ООО «АФГ РУС» тел.+7(495)646-27-19 | https://www.kermi.ru/sistemy-otoplenija/produkcija/otopitelnye-pribory/konvektory/ | 36
KNN 21, 70х800 (86) | KNN 21 | 86 | 70 | 72 | 800 | 0 | 0 | 0 | 21-70-800 | Конвектор «Kermi», тип 21, схема подключения 86, высота 70, длина 800, с крышкой | 0 | KNN21070080281K | ООО «АФГ РУС» тел.+7(495)646-27-19 | https://www.kermi.ru/sistemy-otoplenija/produkcija/otopitelnye-pribory/konvektory/ | 36
KNN 21, 70х900 (68) | KNN 21 | 68 | 70 | 72 | 900 | 0 | 0 | 0 | 21-70-900 | Конвектор «Kermi», тип 21, схема подключения 68, высота 70, длина 900, с крышкой | 0 | KNN21070090271K | ООО «АФГ РУС» тел.+7(495)646-27-19 | https://www.kermi.ru/sistemy-otoplenija/produkcija/otopitelnye-pribory/konvektory/ | 36
KNN 21, 70х900 (86) | KNN 21 | 86 | 70 | 72 | 900 | 0 | 0 | 0 | 21-70-900 | Конвектор «Kermi», тип 21, схема подключения 86, высота 70, длина 900, с крышкой | 0 | KNN21070090281K | ООО «АФГ РУС» тел.+7(495)646-27-19 | https://www.kermi.ru/sistemy-otoplenija/produkcija/otopitelnye-pribory/konvektory/ | 36
KNN 21, 70х1000 (68) | KNN 21 | 68 | 70 | 72 | 1000 | 0 | 0 | 0 | 21-70-1000 | Конвектор «Kermi», тип 21, схема подключения 68, высота 70, длина 1000, с крышкой | 0 | KNN21070100271K | ООО «АФГ РУС» тел.+7(495)646-27-19 | https://www.kermi.ru/sistemy-otoplenija/produkcija/otopitelnye-pribory/konvektory/ | 36
KNN 21, 70х1000 (86) | KNN 21 | 86 | 70 | 72 | 1000 | 0 | 0 | 0 | 21-70-1000 | Конвектор «Kermi», тип 21, схема подключения 86, высота 70, длина 1000, с крышкой | 0 | KNN21070100281K | ООО «АФГ РУС» тел.+7(495)646-27-19 | https://www.kermi.ru/sistemy-otoplenija/produkcija/otopitelnye-pribory/konvektory/ | 36
KNN 21, 70х1100 (68) | KNN 21 | 68 | 70 | 72 | 1100 | 0 | 0 | 0 | 21-70-1100 | Конвектор «Kermi», тип 21, схема подключения 68, высота 70, длина 1100, с крышкой | 0 | KNN21070110271K | ООО «АФГ РУС» тел.+7(495)646-27-19 | https://www.kermi.ru/sistemy-otoplenija/produkcija/otopitelnye-pribory/konvektory/ | 36
KNN 21, 70х1100 (86) | KNN 21 | 86 | 70 | 72 | 1100 | 0 | 0 | 0 | 21-70-1100 | Конвектор «Kermi», тип 21, схема подключения 86, высота 70, длина 1100, с крышкой | 0 | KNN21070110281K | ООО «АФГ РУС» тел.+7(495)646-27-19 | https://www.kermi.ru/sistemy-otoplenija/produkcija/otopitelnye-pribory/konvektory/ | 36
KNN 21, 70х1200 (68) | KNN 21 | 68 | 70 | 72 | 1200 | 0 | 0 | 0 | 21-70-1200 | Конвектор «Kermi», тип 21, схема подключения 68, высота 70, длина 1200, с крышкой | 0 | KNN21070120271K | ООО «АФГ РУС» тел.+7(495)646-27-19 | https://www.kermi.ru/sistemy-otoplenija/produkcija/otopitelnye-pribory/konvektory/ | 36
KNN 21, 70х1200 (86) | KNN 21 | 86 | 70 | 72 | 1200 | 0 | 0 | 0 | 21-70-1200 | Конвектор «Kermi», тип 21, схема подключения 86, высота 70, длина 1200, с крышкой | 0 | KNN21070120281K | ООО «АФГ РУС» тел.+7(495)646-27-19 | https://www.kermi.ru/sistemy-otoplenija/produkcija/otopitelnye-pribory/konvektory/ | 36
KNN 21, 70х1300 (68) | KNN 21 | 68 | 70 | 72 | 1300 | 0 | 0 | 0 | 21-70-1300 | Конвектор «Kermi», тип 21, схема подключения 68, высота 70, длина 1300, с крышкой | 0 | KNN21070130271K | ООО «АФГ РУС» тел.+7(495)646-27-19 | https://www.kermi.ru/sistemy-otoplenija/produkcija/otopitelnye-pribory/konvektory/ | 36
KNN 21, 70х1300 (86) | KNN 21 | 86 | 70 | 72 | 1300 | 0 | 0 | 0 | 21-70-1300 | Конвектор «Kermi», тип 21, схема подключения 86, высота 70, длина 1300, с крышкой | 0 | KNN21070130281K | ООО «АФГ РУС» тел.+7(495)646-27-19 | https://www.kermi.ru/sistemy-otoplenija/produkcija/otopitelnye-pribory/konvektory/ | 36
KNN 21, 70х1400 (68) | KNN 21 | 68 | 70 | 72 | 1400 | 0 | 0 | 0 | 21-70-1400 | Конвектор «Kermi», тип 21, схема подключения 68, высота 70, длина 1400, с крышкой | 0 | KNN21070140271K | ООО «АФГ РУС» тел.+7(495)646-27-19 | https://www.kermi.ru/sistemy-otoplenija/produkcija/otopitelnye-pribory/konvektory/ | 36
KNN 21, 70х1400 (86) | KNN 21 | 86 | 70 | 72 | 1400 | 0 | 0 | 0 | 21-70-1400 | Конвектор «Kermi», тип 21, схема подключения 86, высота 70, длина 1400, с крышкой | 0 | KNN21070140281K | ООО «АФГ РУС» тел.+7(495)646-27-19 | https://www.kermi.ru/sistemy-otoplenija/produkcija/otopitelnye-pribory/konvektory/ | 36
KNN 21, 70х1500 (68) | KNN 21 | 68 | 70 | 72 | 1500 | 0 | 0 | 0 | 21-70-1500 | Конвектор «Kermi», тип 21, схема подключения 68, высота 70, длина 1500, с крышкой | 0 | KNN21070150271K | ООО «АФГ РУС» тел.+7(495)646-27-19 | https://www.kermi.ru/sistemy-otoplenija/produkcija/otopitelnye-pribory/konvektory/ | 36
KNN 21, 70х1500 (86) | KNN 21 | 86 | 70 | 72 | 1500 | 0 | 0 | 0 | 21-70-1500 | Конвектор «Kermi», тип 21, схема подключения 86, высота 70, длина 1500, с крышкой | 0 | KNN21070150281K | ООО «АФГ РУС» тел.+7(495)646-27-19 | https://www.kermi.ru/sistemy-otoplenija/produkcija/otopitelnye-pribory/konvektory/ | 36
KNN 21, 70х1600 (68) | KNN 21 | 68 | 70 | 72 | 1600 | 0 | 0 | 0 | 21-70-1600 | Конвектор «Kermi», тип 21, схема подключения 68, высота 70, длина 1600, с крышкой | 0 | KNN21070160271K | ООО «АФГ РУС» тел.+7(495)646-27-19 | https://www.kermi.ru/sistemy-otoplenija/produkcija/otopitelnye-pribory/konvektory/ | 36
KNN 21, 70х1600 (86) | KNN 21 | 86 | 70 | 72 | 1600 | 0 | 0 | 0 | 21-70-1600 | Конвектор «Kermi», тип 21, схема подключения 86, высота 70, длина 1600, с крышкой | 0 | KNN21070160281K | ООО «АФГ РУС» тел.+7(495)646-27-19 | https://www.kermi.ru/sistemy-otoplenija/produkcija/otopitelnye-pribory/konvektory/ | 36
KNN 21, 70х1700 (68) | KNN 21 | 68 | 70 | 72 | 1700 | 0 | 0 | 0 | 21-70-1700 | Конвектор «Kermi», тип 21, схема подключения 68, высота 70, длина 1700, с крышкой | 0 | KNN21070170271K | ООО «АФГ РУС» тел.+7(495)646-27-19 | https://www.kermi.ru/sistemy-otoplenija/produkcija/otopitelnye-pribory/konvektory/ | 36
KNN 21, 70х1700 (86) | KNN 21 | 86 | 70 | 72 | 1700 | 0 | 0 | 0 | 21-70-1700 | Конвектор «Kermi», тип 21, схема подключения 86, высота 70, длина 1700, с крышкой | 0 | KNN21070170281K | ООО «АФГ РУС» тел.+7(495)646-27-19 | https://www.kermi.ru/sistemy-otoplenija/produkcija/otopitelnye-pribory/konvektory/ | 36
KNN 21, 70х1800 (68) | KNN 21 | 68 | 70 | 72 | 1800 | 0 | 0 | 0 | 21-70-1800 | Конвектор «Kermi», тип 21, схема подключения 68, высота 70, длина 1800, с крышкой | 0 | KNN21070180271K | ООО «АФГ РУС» тел.+7(495)646-27-19 | https://www.kermi.ru/sistemy-otoplenija/produkcija/otopitelnye-pribory/konvektory/ | 36
KNN 21, 70х1800 (86) | KNN 21 | 86 | 70 | 72 | 1800 | 0 | 0 | 0 | 21-70-1800 | Конвектор «Kermi», тип 21, схема подключения 86, высота 70, длина 1800, с крышкой | 0 | KNN21070180281K | ООО «АФГ РУС» тел.+7(495)646-27-19 | https://www.kermi.ru/sistemy-otoplenija/produkcija/otopitelnye-pribory/konvektory/ | 36
KNN 21, 70х1900 (68) | KNN 21 | 68 | 70 | 72 | 1900 | 0 | 0 | 0 | 21-70-1900 | Конвектор «Kermi», тип 21, схема подключения 68, высота 70, длина 1900, с крышкой | 0 | KNN21070190271K | ООО «АФГ РУС» тел.+7(495)646-27-19 | https://www.kermi.ru/sistemy-otoplenija/produkcija/otopitelnye-pribory/konvektory/ | 36
KNN 21, 70х1900 (86) | KNN 21 | 86 | 70 | 72 | 1900 | 0 | 0 | 0 | 21-70-1900 | Конвектор «Kermi», тип 21, схема подключения 86, высота 70, длина 1900, с крышкой | 0 | KNN21070190281K | ООО «АФГ РУС» тел.+7(495)646-27-19 | https://www.kermi.ru/sistemy-otoplenija/produkcija/otopitelnye-pribory/konvektory/ | 36
KNN 21, 70х2000 (68) | KNN 21 | 68 | 70 | 72 | 2000 | 0 | 0 | 0 | 21-70-2000 | Конвектор «Kermi», тип 21, схема подключения 68, высота 70, длина 2000, с крышкой | 0 | KNN21070200271K | ООО «АФГ РУС» тел.+7(495)646-27-19 | https://www.kermi.ru/sistemy-otoplenija/produkcija/otopitelnye-pribory/konvektory/ | 36
KNN 21, 70х2000 (86) | KNN 21 | 86 | 70 | 72 | 2000 | 0 | 0 | 0 | 21-70-2000 | Конвектор «Kermi», тип 21, схема подключения 86, высота 70, длина 2000, с крышкой | 0 | KNN21070200281K | ООО «АФГ РУС» тел.+7(495)646-27-19 | https://www.kermi.ru/sistemy-otoplenija/produkcija/otopitelnye-pribory/konvektory/ | 36
KNN 21, 70х2200 (68) | KNN 21 | 68 | 70 | 72 | 2200 | 0 | 0 | 0 | 21-70-2200 | Конвектор «Kermi», тип 21, схема подключения 68, высота 70, длина 2200, с крышкой | 0 | KNN21070220271K | ООО «АФГ РУС» тел.+7(495)646-27-19 | https://www.kermi.ru/sistemy-otoplenija/produkcija/otopitelnye-pribory/konvektory/ | 36
KNN 21, 70х2200 (86) | KNN 21 | 86 | 70 | 72 | 2200 | 0 | 0 | 0 | 21-70-2200 | Конвектор «Kermi», тип 21, схема подключения 86, высота 70, длина 2200, с крышкой | 0 | KNN21070220281K | ООО «АФГ РУС» тел.+7(495)646-27-19 | https://www.kermi.ru/sistemy-otoplenija/produkcija/otopitelnye-pribory/konvektory/ | 36
KNN 21, 70х2400 (68) | KNN 21 | 68 | 70 | 72 | 2400 | 0 | 0 | 0 | 21-70-2400 | Конвектор «Kermi», тип 21, схема подключения 68, высота 70, длина 2400, с крышкой | 0 | KNN21070240271K | ООО «АФГ РУС» тел.+7(495)646-27-19 | https://www.kermi.ru/sistemy-otoplenija/produkcija/otopitelnye-pribory/konvektory/ | 36
KNN 21, 70х2400 (86) | KNN 21 | 86 | 70 | 72 | 2400 | 0 | 0 | 0 | 21-70-2400 | Конвектор «Kermi», тип 21, схема подключения 86, высота 70, длина 2400, с крышкой | 0 | KNN21070240281K | ООО «АФГ РУС» тел.+7(495)646-27-19 | https://www.kermi.ru/sistemy-otoplenija/produkcija/otopitelnye-pribory/konvektory/ | 36
KNN 21, 70х2600 (68) | KNN 21 | 68 | 70 | 72 | 2600 | 0 | 0 | 0 | 21-70-2600 | Конвектор «Kermi», тип 21, схема подключения 68, высота 70, длина 2600, с крышкой | 0 | KNN21070260271K | ООО «АФГ РУС» тел.+7(495)646-27-19 | https://www.kermi.ru/sistemy-otoplenija/produkcija/otopitelnye-pribory/konvektory/ | 36
KNN 21, 70х2600 (86) | KNN 21 | 86 | 70 | 72 | 2600 | 0 | 0 | 0 | 21-70-2600 | Конвектор «Kermi», тип 21, схема подключения 86, высота 70, длина 2600, с крышкой | 0 | KNN21070260281K | ООО «АФГ РУС» тел.+7(495)646-27-19 | https://www.kermi.ru/sistemy-otoplenija/produkcija/otopitelnye-pribory/konvektory/ | 36
KNN 21, 70х2800 (68) | KNN 21 | 68 | 70 | 72 | 2800 | 0 | 0 | 0 | 21-70-2800 | Конвектор «Kermi», тип 21, схема подключения 68, высота 70, длина 2800, с крышкой | 0 | KNN21070280271K | ООО «АФГ РУС» тел.+7(495)646-27-19 | https://www.kermi.ru/sistemy-otoplenija/produkcija/otopitelnye-pribory/konvektory/ | 36
KNN 21, 70х2800 (86) | KNN 21 | 86 | 70 | 72 | 2800 | 0 | 0 | 0 | 21-70-2800 | Конвектор «Kermi», тип 21, схема подключения 86, высота 70, длина 2800, с крышкой | 0 | KNN21070280281K | ООО «АФГ РУС» тел.+7(495)646-27-19 | https://www.kermi.ru/sistemy-otoplenija/produkcija/otopitelnye-pribory/konvektory/ | 36
KNN 21, 70х3000 (68) | KNN 21 | 68 | 70 | 72 | 3000 | 0 | 0 | 0 | 21-70-3000 | Конвектор «Kermi», тип 21, схема подключения 68, высота 70, длина 3000, с крышкой | 0 | KNN21070300271K | ООО «АФГ РУС» тел.+7(495)646-27-19 | https://www.kermi.ru/sistemy-otoplenija/produkcija/otopitelnye-pribory/konvektory/ | 36
KNN 21, 70х3000 (86) | KNN 21 | 86 | 70 | 72 | 3000 | 0 | 0 | 0 | 21-70-3000 | Конвектор «Kermi», тип 21, схема подключения 86, высота 70, длина 3000, с крышкой | 0 | KNN21070300281K | ООО «АФГ РУС» тел.+7(495)646-27-19 | https://www.kermi.ru/sistemy-otoplenija/produkcija/otopitelnye-pribory/konvektory/ | 36
KNN 21, 70х3200 (68) | KNN 21 | 68 | 70 | 72 | 3200 | 0 | 0 | 0 | 21-70-3200 | Конвектор «Kermi», тип 21, схема подключения 68, высота 70, длина 3200, с крышкой | 0 | KNN21070320271K | ООО «АФГ РУС» тел.+7(495)646-27-19 | https://www.kermi.ru/sistemy-otoplenija/produkcija/otopitelnye-pribory/konvektory/ | 36
KNN 21, 70х3200 (86) | KNN 21 | 86 | 70 | 72 | 3200 | 0 | 0 | 0 | 21-70-3200 | Конвектор «Kermi», тип 21, схема подключения 86, высота 70, длина 3200, с крышкой | 0 | KNN21070320281K | ООО «АФГ РУС» тел.+7(495)646-27-19 | https://www.kermi.ru/sistemy-otoplenija/produkcija/otopitelnye-pribory/konvektory/ | 36
KNN 21, 70х3400 (68) | KNN 21 | 68 | 70 | 72 | 3400 | 0 | 0 | 0 | 21-70-3400 | Конвектор «Kermi», тип 21, схема подключения 68, высота 70, длина 3400, с крышкой | 0 | KNN21070340271K | ООО «АФГ РУС» тел.+7(495)646-27-19 | https://www.kermi.ru/sistemy-otoplenija/produkcija/otopitelnye-pribory/konvektory/ | 36
KNN 21, 70х3400 (86) | KNN 21 | 86 | 70 | 72 | 3400 | 0 | 0 | 0 | 21-70-3400 | Конвектор «Kermi», тип 21, схема подключения 86, высота 70, длина 3400, с крышкой | 0 | KNN21070340281K | ООО «АФГ РУС» тел.+7(495)646-27-19 | https://www.kermi.ru/sistemy-otoplenija/produkcija/otopitelnye-pribory/konvektory/ | 36
KNN 21, 70х3600 (68) | KNN 21 | 68 | 70 | 72 | 3600 | 0 | 0 | 0 | 21-70-3600 | Конвектор «Kermi», тип 21, схема подключения 68, высота 70, длина 3600, с крышкой | 0 | KNN21070360271K | ООО «АФГ РУС» тел.+7(495)646-27-19 | https://www.kermi.ru/sistemy-otoplenija/produkcija/otopitelnye-pribory/konvektory/ | 36
KNN 21, 70х3600 (86) | KNN 21 | 86 | 70 | 72 | 3600 | 0 | 0 | 0 | 21-70-3600 | Конвектор «Kermi», тип 21, схема подключения 86, высота 70, длина 3600, с крышкой | 0 | KNN21070360281K | ООО «АФГ РУС» тел.+7(495)646-27-19 | https://www.kermi.ru/sistemy-otoplenija/produkcija/otopitelnye-pribory/konvektory/ | 36
KNN 21, 70х3800 (68) | KNN 21 | 68 | 70 | 72 | 3800 | 0 | 0 | 0 | 21-70-3800 | Конвектор «Kermi», тип 21, схема подключения 68, высота 70, длина 3800, с крышкой | 0 | KNN21070380271K | ООО «АФГ РУС» тел.+7(495)646-27-19 | https://www.kermi.ru/sistemy-otoplenija/produkcija/otopitelnye-pribory/konvektory/ | 36
KNN 21, 70х3800 (86) | KNN 21 | 86 | 70 | 72 | 3800 | 0 | 0 | 0 | 21-70-3800 | Конвектор «Kermi», тип 21, схема подключения 86, высота 70, длина 3800, с крышкой | 0 | KNN21070380281K | ООО «АФГ РУС» тел.+7(495)646-27-19 | https://www.kermi.ru/sistemy-otoplenija/produkcija/otopitelnye-pribory/konvektory/ | 36
KNN 21, 70х4000 (68) | KNN 21 | 68 | 70 | 72 | 4000 | 0 | 0 | 0 | 21-70-4000 | Конвектор «Kermi», тип 21, схема подключения 68, высота 70, длина 4000, с крышкой | 0 | KNN21070400271K | ООО «АФГ РУС» тел.+7(495)646-27-19 | https://www.kermi.ru/sistemy-otoplenija/produkcija/otopitelnye-pribory/konvektory/ | 36
KNN 21, 70х4000 (86) | KNN 21 | 86 | 70 | 72 | 4000 | 0 | 0 | 0 | 21-70-4000 | Конвектор «Kermi», тип 21, схема подключения 86, высота 70, длина 4000, с крышкой | 0 | KNN21070400281K | ООО «АФГ РУС» тел.+7(495)646-27-19 | https://www.kermi.ru/sistemy-otoplenija/produkcija/otopitelnye-pribory/konvektory/ | 36
KNN 21, 70х4200 (68) | KNN 21 | 68 | 70 | 72 | 4200 | 0 | 0 | 0 | 21-70-4200 | Конвектор «Kermi», тип 21, схема подключения 68, высота 70, длина 4200, с крышкой | 0 | KNN21070420271K | ООО «АФГ РУС» тел.+7(495)646-27-19 | https://www.kermi.ru/sistemy-otoplenija/produkcija/otopitelnye-pribory/konvektory/ | 36
KNN 21, 70х4200 (86) | KNN 21 | 86 | 70 | 72 | 4200 | 0 | 0 | 0 | 21-70-4200 | Конвектор «Kermi», тип 21, схема подключения 86, высота 70, длина 4200, с крышкой | 0 | KNN21070420281K | ООО «АФГ РУС» тел.+7(495)646-27-19 | https://www.kermi.ru/sistemy-otoplenija/produkcija/otopitelnye-pribory/konvektory/ | 36
KNN 21, 70х4400 (68) | KNN 21 | 68 | 70 | 72 | 4400 | 0 | 0 | 0 | 21-70-4400 | Конвектор «Kermi», тип 21, схема подключения 68, высота 70, длина 4400, с крышкой | 0 | KNN21070440271K | ООО «АФГ РУС» тел.+7(495)646-27-19 | https://www.kermi.ru/sistemy-otoplenija/produkcija/otopitelnye-pribory/konvektory/ | 36
KNN 21, 70х4400 (86) | KNN 21 | 86 | 70 | 72 | 4400 | 0 | 0 | 0 | 21-70-4400 | Конвектор «Kermi», тип 21, схема подключения 86, высота 70, длина 4400, с крышкой | 0 | KNN21070440281K | ООО «АФГ РУС» тел.+7(495)646-27-19 | https://www.kermi.ru/sistemy-otoplenija/produkcija/otopitelnye-pribory/konvektory/ | 36
KNN 21, 70х4600 (68) | KNN 21 | 68 | 70 | 72 | 4600 | 0 | 0 | 0 | 21-70-4600 | Конвектор «Kermi», тип 21, схема подключения 68, высота 70, длина 4600, с крышкой | 0 | KNN21070460271K | ООО «АФГ РУС» тел.+7(495)646-27-19 | https://www.kermi.ru/sistemy-otoplenija/produkcija/otopitelnye-pribory/konvektory/ | 36
KNN 21, 70х4600 (86) | KNN 21 | 86 | 70 | 72 | 4600 | 0 | 0 | 0 | 21-70-4600 | Конвектор «Kermi», тип 21, схема подключения 86, высота 70, длина 4600, с крышкой | 0 | KNN21070460281K | ООО «АФГ РУС» тел.+7(495)646-27-19 | https://www.kermi.ru/sistemy-otoplenija/produkcija/otopitelnye-pribory/konvektory/ | 36
KNN 21, 70х4800 (68) | KNN 21 | 68 | 70 | 72 | 4800 | 0 | 0 | 0 | 21-70-4800 | Конвектор «Kermi», тип 21, схема подключения 68, высота 70, длина 4800, с крышкой | 0 | KNN21070480271K | ООО «АФГ РУС» тел.+7(495)646-27-19 | https://www.kermi.ru/sistemy-otoplenija/produkcija/otopitelnye-pribory/konvektory/ | 36
KNN 21, 70х4800 (86) | KNN 21 | 86 | 70 | 72 | 4800 | 0 | 0 | 0 | 21-70-4800 | Конвектор «Kermi», тип 21, схема подключения 86, высота 70, длина 4800, с крышкой | 0 | KNN21070480281K | ООО «АФГ РУС» тел.+7(495)646-27-19 | https://www.kermi.ru/sistemy-otoplenija/produkcija/otopitelnye-pribory/konvektory/ | 36
KNN 21, 70х5000 (68) | KNN 21 | 68 | 70 | 72 | 5000 | 0 | 0 | 0 | 21-70-5000 | Конвектор «Kermi», тип 21, схема подключения 68, высота 70, длина 5000, с крышкой | 0 | KNN21070500271K | ООО «АФГ РУС» тел.+7(495)646-27-19 | https://www.kermi.ru/sistemy-otoplenija/produkcija/otopitelnye-pribory/konvektory/ | 36
KNN 21, 70х5000 (86) | KNN 21 | 86 | 70 | 72 | 5000 | 0 | 0 | 0 | 21-70-5000 | Конвектор «Kermi», тип 21, схема подключения 86, высота 70, длина 5000, с крышкой | 0 | KNN21070500281K | ООО «АФГ РУС» тел.+7(495)646-27-19 | https://www.kermi.ru/sistemy-otoplenija/produkcija/otopitelnye-pribory/konvektory/ | 36
KNN 21, 70х5200 (68) | KNN 21 | 68 | 70 | 72 | 5200 | 0 | 0 | 0 | 21-70-5200 | Конвектор «Kermi», тип 21, схема подключения 68, высота 70, длина 5200, с крышкой | 0 | KNN21070520271K | ООО «АФГ РУС» тел.+7(495)646-27-19 | https://www.kermi.ru/sistemy-otoplenija/produkcija/otopitelnye-pribory/konvektory/ | 36
KNN 21, 70х5200 (86) | KNN 21 | 86 | 70 | 72 | 5200 | 0 | 0 | 0 | 21-70-5200 | Конвектор «Kermi», тип 21, схема подключения 86, высота 70, длина 5200, с крышкой | 0 | KNN21070520281K | ООО «АФГ РУС» тел.+7(495)646-27-19 | https://www.kermi.ru/sistemy-otoplenija/produkcija/otopitelnye-pribory/konvektory/ | 36
KNN 21, 70х5400 (68) | KNN 21 | 68 | 70 | 72 | 5400 | 0 | 0 | 0 | 21-70-5400 | Конвектор «Kermi», тип 21, схема подключения 68, высота 70, длина 5400, с крышкой | 0 | KNN21070540271K | ООО «АФГ РУС» тел.+7(495)646-27-19 | https://www.kermi.ru/sistemy-otoplenija/produkcija/otopitelnye-pribory/konvektory/ | 36
KNN 21, 70х5400 (86) | KNN 21 | 86 | 70 | 72 | 5400 | 0 | 0 | 0 | 21-70-5400 | Конвектор «Kermi», тип 21, схема подключения 86, высота 70, длина 5400, с крышкой | 0 | KNN21070540281K | ООО «АФГ РУС» тел.+7(495)646-27-19 | https://www.kermi.ru/sistemy-otoplenija/produkcija/otopitelnye-pribory/konvektory/ | 36
KNN 21, 70х5600 (68) | KNN 21 | 68 | 70 | 72 | 5600 | 0 | 0 | 0 | 21-70-5600 | Конвектор «Kermi», тип 21, схема подключения 68, высота 70, длина 5600, с крышкой | 0 | KNN21070560271K | ООО «АФГ РУС» тел.+7(495)646-27-19 | https://www.kermi.ru/sistemy-otoplenija/produkcija/otopitelnye-pribory/konvektory/ | 36
KNN 21, 70х5600 (86) | KNN 21 | 86 | 70 | 72 | 5600 | 0 | 0 | 0 | 21-70-5600 | Конвектор «Kermi», тип 21, схема подключения 86, высота 70, длина 5600, с крышкой | 0 | KNN21070560281K | ООО «АФГ РУС» тел.+7(495)646-27-19 | https://www.kermi.ru/sistemy-otoplenija/produkcija/otopitelnye-pribory/konvektory/ | 36
KNN 21, 70х5800 (68) | KNN 21 | 68 | 70 | 72 | 5800 | 0 | 0 | 0 | 21-70-5800 | Конвектор «Kermi», тип 21, схема подключения 68, высота 70, длина 5800, с крышкой | 0 | KNN21070580271K | ООО «АФГ РУС» тел.+7(495)646-27-19 | https://www.kermi.ru/sistemy-otoplenija/produkcija/otopitelnye-pribory/konvektory/ | 36
KNN 21, 70х5800 (86) | KNN 21 | 86 | 70 | 72 | 5800 | 0 | 0 | 0 | 21-70-5800 | Конвектор «Kermi», тип 21, схема подключения 86, высота 70, длина 5800, с крышкой | 0 | KNN21070580281K | ООО «АФГ РУС» тел.+7(495)646-27-19 | https://www.kermi.ru/sistemy-otoplenija/produkcija/otopitelnye-pribory/konvektory/ | 36
KNN 21, 70х6000 (68) | KNN 21 | 68 | 70 | 72 | 6000 | 0 | 0 | 0 | 21-70-6000 | Конвектор «Kermi», тип 21, схема подключения 68, высота 70, длина 6000, с крышкой | 0 | KNN21070600271K | ООО «АФГ РУС» тел.+7(495)646-27-19 | https://www.kermi.ru/sistemy-otoplenija/produkcija/otopitelnye-pribory/konvektory/ | 36
KNN 21, 70х6000 (86) | KNN 21 | 86 | 70 | 72 | 6000 | 0 | 0 | 0 | 21-70-6000 | Конвектор «Kermi», тип 21, схема подключения 86, высота 70, длина 6000, с крышкой | 0 | KNN21070600281K | ООО «АФГ РУС» тел.+7(495)646-27-19 | https://www.kermi.ru/sistemy-otoplenija/produkcija/otopitelnye-pribory/konvektory/ | 36
KNN 22, 70х500 (68) | KNN 22 | 68 | 70 | 122 | 500 | 0 | 0 | 0 | 22-70-500 | Конвектор «Kermi», тип 22, схема подключения 68, высота 70, длина 500, с крышкой | 0 | KNN22070050271K | ООО «АФГ РУС» тел.+7(495)646-27-19 | https://www.kermi.ru/sistemy-otoplenija/produkcija/otopitelnye-pribory/konvektory/ | 86
KNN 22, 70х500 (86) | KNN 22 | 86 | 70 | 122 | 500 | 0 | 0 | 0 | 22-70-500 | Конвектор «Kermi», тип 22, схема подключения 86, высота 70, длина 500, с крышкой | 0 | KNN22070050281K | ООО «АФГ РУС» тел.+7(495)646-27-19 | https://www.kermi.ru/sistemy-otoplenija/produkcija/otopitelnye-pribory/konvektory/ | 86
KNN 22, 70х600 (68) | KNN 22 | 68 | 70 | 122 | 600 | 0 | 0 | 0 | 22-70-600 | Конвектор «Kermi», тип 22, схема подключения 68, высота 70, длина 600, с крышкой | 0 | KNN22070060271K | ООО «АФГ РУС» тел.+7(495)646-27-19 | https://www.kermi.ru/sistemy-otoplenija/produkcija/otopitelnye-pribory/konvektory/ | 86
KNN 22, 70х600 (86) | KNN 22 | 86 | 70 | 122 | 600 | 0 | 0 | 0 | 22-70-600 | Конвектор «Kermi», тип 22, схема подключения 86, высота 70, длина 600, с крышкой | 0 | KNN22070060281K | ООО «АФГ РУС» тел.+7(495)646-27-19 | https://www.kermi.ru/sistemy-otoplenija/produkcija/otopitelnye-pribory/konvektory/ | 86
KNN 22, 70х700 (68) | KNN 22 | 68 | 70 | 122 | 700 | 0 | 0 | 0 | 22-70-700 | Конвектор «Kermi», тип 22, схема подключения 68, высота 70, длина 700, с крышкой | 0 | KNN22070070271K | ООО «АФГ РУС» тел.+7(495)646-27-19 | https://www.kermi.ru/sistemy-otoplenija/produkcija/otopitelnye-pribory/konvektory/ | 86
KNN 22, 70х700 (86) | KNN 22 | 86 | 70 | 122 | 700 | 0 | 0 | 0 | 22-70-700 | Конвектор «Kermi», тип 22, схема подключения 86, высота 70, длина 700, с крышкой | 0 | KNN22070070281K | ООО «АФГ РУС» тел.+7(495)646-27-19 | https://www.kermi.ru/sistemy-otoplenija/produkcija/otopitelnye-pribory/konvektory/ | 86
KNN 22, 70х800 (68) | KNN 22 | 68 | 70 | 122 | 800 | 0 | 0 | 0 | 22-70-800 | Конвектор «Kermi», тип 22, схема подключения 68, высота 70, длина 800, с крышкой | 0 | KNN22070080271K | ООО «АФГ РУС» тел.+7(495)646-27-19 | https://www.kermi.ru/sistemy-otoplenija/produkcija/otopitelnye-pribory/konvektory/ | 86
KNN 22, 70х800 (86) | KNN 22 | 86 | 70 | 122 | 800 | 0 | 0 | 0 | 22-70-800 | Конвектор «Kermi», тип 22, схема подключения 86, высота 70, длина 800, с крышкой | 0 | KNN22070080281K | ООО «АФГ РУС» тел.+7(495)646-27-19 | https://www.kermi.ru/sistemy-otoplenija/produkcija/otopitelnye-pribory/konvektory/ | 86
KNN 22, 70х900 (68) | KNN 22 | 68 | 70 | 122 | 900 | 0 | 0 | 0 | 22-70-900 | Конвектор «Kermi», тип 22, схема подключения 68, высота 70, длина 900, с крышкой | 0 | KNN22070090271K | ООО «АФГ РУС» тел.+7(495)646-27-19 | https://www.kermi.ru/sistemy-otoplenija/produkcija/otopitelnye-pribory/konvektory/ | 86
KNN 22, 70х900 (86) | KNN 22 | 86 | 70 | 122 | 900 | 0 | 0 | 0 | 22-70-900 | Конвектор «Kermi», тип 22, схема подключения 86, высота 70, длина 900, с крышкой | 0 | KNN22070090281K | ООО «АФГ РУС» тел.+7(495)646-27-19 | https://www.kermi.ru/sistemy-otoplenija/produkcija/otopitelnye-pribory/konvektory/ | 86
KNN 22, 70х1000 (68) | KNN 22 | 68 | 70 | 122 | 1000 | 0 | 0 | 0 | 22-70-1000 | Конвектор «Kermi», тип 22, схема подключения 68, высота 70, длина 1000, с крышкой | 0 | KNN22070100271K | ООО «АФГ РУС» тел.+7(495)646-27-19 | https://www.kermi.ru/sistemy-otoplenija/produkcija/otopitelnye-pribory/konvektory/ | 86
KNN 22, 70х1000 (86) | KNN 22 | 86 | 70 | 122 | 1000 | 0 | 0 | 0 | 22-70-1000 | Конвектор «Kermi», тип 22, схема подключения 86, высота 70, длина 1000, с крышкой | 0 | KNN22070100281K | ООО «АФГ РУС» тел.+7(495)646-27-19 | https://www.kermi.ru/sistemy-otoplenija/produkcija/otopitelnye-pribory/konvektory/ | 86
KNN 22, 70х1100 (68) | KNN 22 | 68 | 70 | 122 | 1100 | 0 | 0 | 0 | 22-70-1100 | Конвектор «Kermi», тип 22, схема подключения 68, высота 70, длина 1100, с крышкой | 0 | KNN22070110271K | ООО «АФГ РУС» тел.+7(495)646-27-19 | https://www.kermi.ru/sistemy-otoplenija/produkcija/otopitelnye-pribory/konvektory/ | 86
KNN 22, 70х1100 (86) | KNN 22 | 86 | 70 | 122 | 1100 | 0 | 0 | 0 | 22-70-1100 | Конвектор «Kermi», тип 22, схема подключения 86, высота 70, длина 1100, с крышкой | 0 | KNN22070110281K | ООО «АФГ РУС» тел.+7(495)646-27-19 | https://www.kermi.ru/sistemy-otoplenija/produkcija/otopitelnye-pribory/konvektory/ | 86
KNN 22, 70х1200 (68) | KNN 22 | 68 | 70 | 122 | 1200 | 0 | 0 | 0 | 22-70-1200 | Конвектор «Kermi», тип 22, схема подключения 68, высота 70, длина 1200, с крышкой | 0 | KNN22070120271K | ООО «АФГ РУС» тел.+7(495)646-27-19 | https://www.kermi.ru/sistemy-otoplenija/produkcija/otopitelnye-pribory/konvektory/ | 86
KNN 22, 70х1200 (86) | KNN 22 | 86 | 70 | 122 | 1200 | 0 | 0 | 0 | 22-70-1200 | Конвектор «Kermi», тип 22, схема подключения 86, высота 70, длина 1200, с крышкой | 0 | KNN22070120281K | ООО «АФГ РУС» тел.+7(495)646-27-19 | https://www.kermi.ru/sistemy-otoplenija/produkcija/otopitelnye-pribory/konvektory/ | 86
KNN 22, 70х1300 (68) | KNN 22 | 68 | 70 | 122 | 1300 | 0 | 0 | 0 | 22-70-1300 | Конвектор «Kermi», тип 22, схема подключения 68, высота 70, длина 1300, с крышкой | 0 | KNN22070130271K | ООО «АФГ РУС» тел.+7(495)646-27-19 | https://www.kermi.ru/sistemy-otoplenija/produkcija/otopitelnye-pribory/konvektory/ | 86
KNN 22, 70х1300 (86) | KNN 22 | 86 | 70 | 122 | 1300 | 0 | 0 | 0 | 22-70-1300 | Конвектор «Kermi», тип 22, схема подключения 86, высота 70, длина 1300, с крышкой | 0 | KNN22070130281K | ООО «АФГ РУС» тел.+7(495)646-27-19 | https://www.kermi.ru/sistemy-otoplenija/produkcija/otopitelnye-pribory/konvektory/ | 86
KNN 22, 70х1400 (68) | KNN 22 | 68 | 70 | 122 | 1400 | 0 | 0 | 0 | 22-70-1400 | Конвектор «Kermi», тип 22, схема подключения 68, высота 70, длина 1400, с крышкой | 0 | KNN22070140271K | ООО «АФГ РУС» тел.+7(495)646-27-19 | https://www.kermi.ru/sistemy-otoplenija/produkcija/otopitelnye-pribory/konvektory/ | 86
KNN 22, 70х1400 (86) | KNN 22 | 86 | 70 | 122 | 1400 | 0 | 0 | 0 | 22-70-1400 | Конвектор «Kermi», тип 22, схема подключения 86, высота 70, длина 1400, с крышкой | 0 | KNN22070140281K | ООО «АФГ РУС» тел.+7(495)646-27-19 | https://www.kermi.ru/sistemy-otoplenija/produkcija/otopitelnye-pribory/konvektory/ | 86
KNN 22, 70х1500 (68) | KNN 22 | 68 | 70 | 122 | 1500 | 0 | 0 | 0 | 22-70-1500 | Конвектор «Kermi», тип 22, схема подключения 68, высота 70, длина 1500, с крышкой | 0 | KNN22070150271K | ООО «АФГ РУС» тел.+7(495)646-27-19 | https://www.kermi.ru/sistemy-otoplenija/produkcija/otopitelnye-pribory/konvektory/ | 86
KNN 22, 70х1500 (86) | KNN 22 | 86 | 70 | 122 | 1500 | 0 | 0 | 0 | 22-70-1500 | Конвектор «Kermi», тип 22, схема подключения 86, высота 70, длина 1500, с крышкой | 0 | KNN22070150281K | ООО «АФГ РУС» тел.+7(495)646-27-19 | https://www.kermi.ru/sistemy-otoplenija/produkcija/otopitelnye-pribory/konvektory/ | 86
KNN 22, 70х1600 (68) | KNN 22 | 68 | 70 | 122 | 1600 | 0 | 0 | 0 | 22-70-1600 | Конвектор «Kermi», тип 22, схема подключения 68, высота 70, длина 1600, с крышкой | 0 | KNN22070160271K | ООО «АФГ РУС» тел.+7(495)646-27-19 | https://www.kermi.ru/sistemy-otoplenija/produkcija/otopitelnye-pribory/konvektory/ | 86
KNN 22, 70х1600 (86) | KNN 22 | 86 | 70 | 122 | 1600 | 0 | 0 | 0 | 22-70-1600 | Конвектор «Kermi», тип 22, схема подключения 86, высота 70, длина 1600, с крышкой | 0 | KNN22070160281K | ООО «АФГ РУС» тел.+7(495)646-27-19 | https://www.kermi.ru/sistemy-otoplenija/produkcija/otopitelnye-pribory/konvektory/ | 86
KNN 22, 70х1700 (68) | KNN 22 | 68 | 70 | 122 | 1700 | 0 | 0 | 0 | 22-70-1700 | Конвектор «Kermi», тип 22, схема подключения 68, высота 70, длина 1700, с крышкой | 0 | KNN22070170271K | ООО «АФГ РУС» тел.+7(495)646-27-19 | https://www.kermi.ru/sistemy-otoplenija/produkcija/otopitelnye-pribory/konvektory/ | 86
KNN 22, 70х1700 (86) | KNN 22 | 86 | 70 | 122 | 1700 | 0 | 0 | 0 | 22-70-1700 | Конвектор «Kermi», тип 22, схема подключения 86, высота 70, длина 1700, с крышкой | 0 | KNN22070170281K | ООО «АФГ РУС» тел.+7(495)646-27-19 | https://www.kermi.ru/sistemy-otoplenija/produkcija/otopitelnye-pribory/konvektory/ | 86
KNN 22, 70х1800 (68) | KNN 22 | 68 | 70 | 122 | 1800 | 0 | 0 | 0 | 22-70-1800 | Конвектор «Kermi», тип 22, схема подключения 68, высота 70, длина 1800, с крышкой | 0 | KNN22070180271K | ООО «АФГ РУС» тел.+7(495)646-27-19 | https://www.kermi.ru/sistemy-otoplenija/produkcija/otopitelnye-pribory/konvektory/ | 86
KNN 22, 70х1800 (86) | KNN 22 | 86 | 70 | 122 | 1800 | 0 | 0 | 0 | 22-70-1800 | Конвектор «Kermi», тип 22, схема подключения 86, высота 70, длина 1800, с крышкой | 0 | KNN22070180281K | ООО «АФГ РУС» тел.+7(495)646-27-19 | https://www.kermi.ru/sistemy-otoplenija/produkcija/otopitelnye-pribory/konvektory/ | 86
KNN 22, 70х1900 (68) | KNN 22 | 68 | 70 | 122 | 1900 | 0 | 0 | 0 | 22-70-1900 | Конвектор «Kermi», тип 22, схема подключения 68, высота 70, длина 1900, с крышкой | 0 | KNN22070190271K | ООО «АФГ РУС» тел.+7(495)646-27-19 | https://www.kermi.ru/sistemy-otoplenija/produkcija/otopitelnye-pribory/konvektory/ | 86
KNN 22, 70х1900 (86) | KNN 22 | 86 | 70 | 122 | 1900 | 0 | 0 | 0 | 22-70-1900 | Конвектор «Kermi», тип 22, схема подключения 86, высота 70, длина 1900, с крышкой | 0 | KNN22070190281K | ООО «АФГ РУС» тел.+7(495)646-27-19 | https://www.kermi.ru/sistemy-otoplenija/produkcija/otopitelnye-pribory/konvektory/ | 86
KNN 22, 70х2000 (68) | KNN 22 | 68 | 70 | 122 | 2000 | 0 | 0 | 0 | 22-70-2000 | Конвектор «Kermi», тип 22, схема подключения 68, высота 70, длина 2000, с крышкой | 0 | KNN22070200271K | ООО «АФГ РУС» тел.+7(495)646-27-19 | https://www.kermi.ru/sistemy-otoplenija/produkcija/otopitelnye-pribory/konvektory/ | 86
KNN 22, 70х2000 (86) | KNN 22 | 86 | 70 | 122 | 2000 | 0 | 0 | 0 | 22-70-2000 | Конвектор «Kermi», тип 22, схема подключения 86, высота 70, длина 2000, с крышкой | 0 | KNN22070200281K | ООО «АФГ РУС» тел.+7(495)646-27-19 | https://www.kermi.ru/sistemy-otoplenija/produkcija/otopitelnye-pribory/konvektory/ | 86
KNN 22, 70х2200 (68) | KNN 22 | 68 | 70 | 122 | 2200 | 0 | 0 | 0 | 22-70-2200 | Конвектор «Kermi», тип 22, схема подключения 68, высота 70, длина 2200, с крышкой | 0 | KNN22070220271K | ООО «АФГ РУС» тел.+7(495)646-27-19 | https://www.kermi.ru/sistemy-otoplenija/produkcija/otopitelnye-pribory/konvektory/ | 86
KNN 22, 70х2200 (86) | KNN 22 | 86 | 70 | 122 | 2200 | 0 | 0 | 0 | 22-70-2200 | Конвектор «Kermi», тип 22, схема подключения 86, высота 70, длина 2200, с крышкой | 0 | KNN22070220281K | ООО «АФГ РУС» тел.+7(495)646-27-19 | https://www.kermi.ru/sistemy-otoplenija/produkcija/otopitelnye-pribory/konvektory/ | 86
KNN 22, 70х2400 (68) | KNN 22 | 68 | 70 | 122 | 2400 | 0 | 0 | 0 | 22-70-2400 | Конвектор «Kermi», тип 22, схема подключения 68, высота 70, длина 2400, с крышкой | 0 | KNN22070240271K | ООО «АФГ РУС» тел.+7(495)646-27-19 | https://www.kermi.ru/sistemy-otoplenija/produkcija/otopitelnye-pribory/konvektory/ | 86
KNN 22, 70х2400 (86) | KNN 22 | 86 | 70 | 122 | 2400 | 0 | 0 | 0 | 22-70-2400 | Конвектор «Kermi», тип 22, схема подключения 86, высота 70, длина 2400, с крышкой | 0 | KNN22070240281K | ООО «АФГ РУС» тел.+7(495)646-27-19 | https://www.kermi.ru/sistemy-otoplenija/produkcija/otopitelnye-pribory/konvektory/ | 86
KNN 22, 70х2600 (68) | KNN 22 | 68 | 70 | 122 | 2600 | 0 | 0 | 0 | 22-70-2600 | Конвектор «Kermi», тип 22, схема подключения 68, высота 70, длина 2600, с крышкой | 0 | KNN22070260271K | ООО «АФГ РУС» тел.+7(495)646-27-19 | https://www.kermi.ru/sistemy-otoplenija/produkcija/otopitelnye-pribory/konvektory/ | 86
KNN 22, 70х2600 (86) | KNN 22 | 86 | 70 | 122 | 2600 | 0 | 0 | 0 | 22-70-2600 | Конвектор «Kermi», тип 22, схема подключения 86, высота 70, длина 2600, с крышкой | 0 | KNN22070260281K | ООО «АФГ РУС» тел.+7(495)646-27-19 | https://www.kermi.ru/sistemy-otoplenija/produkcija/otopitelnye-pribory/konvektory/ | 86
KNN 22, 70х2800 (68) | KNN 22 | 68 | 70 | 122 | 2800 | 0 | 0 | 0 | 22-70-2800 | Конвектор «Kermi», тип 22, схема подключения 68, высота 70, длина 2800, с крышкой | 0 | KNN22070280271K | ООО «АФГ РУС» тел.+7(495)646-27-19 | https://www.kermi.ru/sistemy-otoplenija/produkcija/otopitelnye-pribory/konvektory/ | 86
KNN 22, 70х2800 (86) | KNN 22 | 86 | 70 | 122 | 2800 | 0 | 0 | 0 | 22-70-2800 | Конвектор «Kermi», тип 22, схема подключения 86, высота 70, длина 2800, с крышкой | 0 | KNN22070280281K | ООО «АФГ РУС» тел.+7(495)646-27-19 | https://www.kermi.ru/sistemy-otoplenija/produkcija/otopitelnye-pribory/konvektory/ | 86
KNN 22, 70х3000 (68) | KNN 22 | 68 | 70 | 122 | 3000 | 0 | 0 | 0 | 22-70-3000 | Конвектор «Kermi», тип 22, схема подключения 68, высота 70, длина 3000, с крышкой | 0 | KNN22070300271K | ООО «АФГ РУС» тел.+7(495)646-27-19 | https://www.kermi.ru/sistemy-otoplenija/produkcija/otopitelnye-pribory/konvektory/ | 86
KNN 22, 70х3000 (86) | KNN 22 | 86 | 70 | 122 | 3000 | 0 | 0 | 0 | 22-70-3000 | Конвектор «Kermi», тип 22, схема подключения 86, высота 70, длина 3000, с крышкой | 0 | KNN22070300281K | ООО «АФГ РУС» тел.+7(495)646-27-19 | https://www.kermi.ru/sistemy-otoplenija/produkcija/otopitelnye-pribory/konvektory/ | 86
KNN 22, 70х3200 (68) | KNN 22 | 68 | 70 | 122 | 3200 | 0 | 0 | 0 | 22-70-3200 | Конвектор «Kermi», тип 22, схема подключения 68, высота 70, длина 3200, с крышкой | 0 | KNN22070320271K | ООО «АФГ РУС» тел.+7(495)646-27-19 | https://www.kermi.ru/sistemy-otoplenija/produkcija/otopitelnye-pribory/konvektory/ | 86
KNN 22, 70х3200 (86) | KNN 22 | 86 | 70 | 122 | 3200 | 0 | 0 | 0 | 22-70-3200 | Конвектор «Kermi», тип 22, схема подключения 86, высота 70, длина 3200, с крышкой | 0 | KNN22070320281K | ООО «АФГ РУС» тел.+7(495)646-27-19 | https://www.kermi.ru/sistemy-otoplenija/produkcija/otopitelnye-pribory/konvektory/ | 86
KNN 22, 70х3400 (68) | KNN 22 | 68 | 70 | 122 | 3400 | 0 | 0 | 0 | 22-70-3400 | Конвектор «Kermi», тип 22, схема подключения 68, высота 70, длина 3400, с крышкой | 0 | KNN22070340271K | ООО «АФГ РУС» тел.+7(495)646-27-19 | https://www.kermi.ru/sistemy-otoplenija/produkcija/otopitelnye-pribory/konvektory/ | 86
KNN 22, 70х3400 (86) | KNN 22 | 86 | 70 | 122 | 3400 | 0 | 0 | 0 | 22-70-3400 | Конвектор «Kermi», тип 22, схема подключения 86, высота 70, длина 3400, с крышкой | 0 | KNN22070340281K | ООО «АФГ РУС» тел.+7(495)646-27-19 | https://www.kermi.ru/sistemy-otoplenija/produkcija/otopitelnye-pribory/konvektory/ | 86
KNN 22, 70х3600 (68) | KNN 22 | 68 | 70 | 122 | 3600 | 0 | 0 | 0 | 22-70-3600 | Конвектор «Kermi», тип 22, схема подключения 68, высота 70, длина 3600, с крышкой | 0 | KNN22070360271K | ООО «АФГ РУС» тел.+7(495)646-27-19 | https://www.kermi.ru/sistemy-otoplenija/produkcija/otopitelnye-pribory/konvektory/ | 86
KNN 22, 70х3600 (86) | KNN 22 | 86 | 70 | 122 | 3600 | 0 | 0 | 0 | 22-70-3600 | Конвектор «Kermi», тип 22, схема подключения 86, высота 70, длина 3600, с крышкой | 0 | KNN22070360281K | ООО «АФГ РУС» тел.+7(495)646-27-19 | https://www.kermi.ru/sistemy-otoplenija/produkcija/otopitelnye-pribory/konvektory/ | 86
KNN 22, 70х3800 (68) | KNN 22 | 68 | 70 | 122 | 3800 | 0 | 0 | 0 | 22-70-3800 | Конвектор «Kermi», тип 22, схема подключения 68, высота 70, длина 3800, с крышкой | 0 | KNN22070380271K | ООО «АФГ РУС» тел.+7(495)646-27-19 | https://www.kermi.ru/sistemy-otoplenija/produkcija/otopitelnye-pribory/konvektory/ | 86
KNN 22, 70х3800 (86) | KNN 22 | 86 | 70 | 122 | 3800 | 0 | 0 | 0 | 22-70-3800 | Конвектор «Kermi», тип 22, схема подключения 86, высота 70, длина 3800, с крышкой | 0 | KNN22070380281K | ООО «АФГ РУС» тел.+7(495)646-27-19 | https://www.kermi.ru/sistemy-otoplenija/produkcija/otopitelnye-pribory/konvektory/ | 86
KNN 22, 70х4000 (68) | KNN 22 | 68 | 70 | 122 | 4000 | 0 | 0 | 0 | 22-70-4000 | Конвектор «Kermi», тип 22, схема подключения 68, высота 70, длина 4000, с крышкой | 0 | KNN22070400271K | ООО «АФГ РУС» тел.+7(495)646-27-19 | https://www.kermi.ru/sistemy-otoplenija/produkcija/otopitelnye-pribory/konvektory/ | 86
KNN 22, 70х4000 (86) | KNN 22 | 86 | 70 | 122 | 4000 | 0 | 0 | 0 | 22-70-4000 | Конвектор «Kermi», тип 22, схема подключения 86, высота 70, длина 4000, с крышкой | 0 | KNN22070400281K | ООО «АФГ РУС» тел.+7(495)646-27-19 | https://www.kermi.ru/sistemy-otoplenija/produkcija/otopitelnye-pribory/konvektory/ | 86
KNN 22, 70х4200 (68) | KNN 22 | 68 | 70 | 122 | 4200 | 0 | 0 | 0 | 22-70-4200 | Конвектор «Kermi», тип 22, схема подключения 68, высота 70, длина 4200, с крышкой | 0 | KNN22070420271K | ООО «АФГ РУС» тел.+7(495)646-27-19 | https://www.kermi.ru/sistemy-otoplenija/produkcija/otopitelnye-pribory/konvektory/ | 86
KNN 22, 70х4200 (86) | KNN 22 | 86 | 70 | 122 | 4200 | 0 | 0 | 0 | 22-70-4200 | Конвектор «Kermi», тип 22, схема подключения 86, высота 70, длина 4200, с крышкой | 0 | KNN22070420281K | ООО «АФГ РУС» тел.+7(495)646-27-19 | https://www.kermi.ru/sistemy-otoplenija/produkcija/otopitelnye-pribory/konvektory/ | 86
KNN 22, 70х4400 (68) | KNN 22 | 68 | 70 | 122 | 4400 | 0 | 0 | 0 | 22-70-4400 | Конвектор «Kermi», тип 22, схема подключения 68, высота 70, длина 4400, с крышкой | 0 | KNN22070440271K | ООО «АФГ РУС» тел.+7(495)646-27-19 | https://www.kermi.ru/sistemy-otoplenija/produkcija/otopitelnye-pribory/konvektory/ | 86
KNN 22, 70х4400 (86) | KNN 22 | 86 | 70 | 122 | 4400 | 0 | 0 | 0 | 22-70-4400 | Конвектор «Kermi», тип 22, схема подключения 86, высота 70, длина 4400, с крышкой | 0 | KNN22070440281K | ООО «АФГ РУС» тел.+7(495)646-27-19 | https://www.kermi.ru/sistemy-otoplenija/produkcija/otopitelnye-pribory/konvektory/ | 86
KNN 22, 70х4600 (68) | KNN 22 | 68 | 70 | 122 | 4600 | 0 | 0 | 0 | 22-70-4600 | Конвектор «Kermi», тип 22, схема подключения 68, высота 70, длина 4600, с крышкой | 0 | KNN22070460271K | ООО «АФГ РУС» тел.+7(495)646-27-19 | https://www.kermi.ru/sistemy-otoplenija/produkcija/otopitelnye-pribory/konvektory/ | 86
KNN 22, 70х4600 (86) | KNN 22 | 86 | 70 | 122 | 4600 | 0 | 0 | 0 | 22-70-4600 | Конвектор «Kermi», тип 22, схема подключения 86, высота 70, длина 4600, с крышкой | 0 | KNN22070460281K | ООО «АФГ РУС» тел.+7(495)646-27-19 | https://www.kermi.ru/sistemy-otoplenija/produkcija/otopitelnye-pribory/konvektory/ | 86
KNN 22, 70х4800 (68) | KNN 22 | 68 | 70 | 122 | 4800 | 0 | 0 | 0 | 22-70-4800 | Конвектор «Kermi», тип 22, схема подключения 68, высота 70, длина 4800, с крышкой | 0 | KNN22070480271K | ООО «АФГ РУС» тел.+7(495)646-27-19 | https://www.kermi.ru/sistemy-otoplenija/produkcija/otopitelnye-pribory/konvektory/ | 86
KNN 22, 70х4800 (86) | KNN 22 | 86 | 70 | 122 | 4800 | 0 | 0 | 0 | 22-70-4800 | Конвектор «Kermi», тип 22, схема подключения 86, высота 70, длина 4800, с крышкой | 0 | KNN22070480281K | ООО «АФГ РУС» тел.+7(495)646-27-19 | https://www.kermi.ru/sistemy-otoplenija/produkcija/otopitelnye-pribory/konvektory/ | 86
KNN 22, 70х5000 (68) | KNN 22 | 68 | 70 | 122 | 5000 | 0 | 0 | 0 | 22-70-5000 | Конвектор «Kermi», тип 22, схема подключения 68, высота 70, длина 5000, с крышкой | 0 | KNN22070500271K | ООО «АФГ РУС» тел.+7(495)646-27-19 | https://www.kermi.ru/sistemy-otoplenija/produkcija/otopitelnye-pribory/konvektory/ | 86
KNN 22, 70х5000 (86) | KNN 22 | 86 | 70 | 122 | 5000 | 0 | 0 | 0 | 22-70-5000 | Конвектор «Kermi», тип 22, схема подключения 86, высота 70, длина 5000, с крышкой | 0 | KNN22070500281K | ООО «АФГ РУС» тел.+7(495)646-27-19 | https://www.kermi.ru/sistemy-otoplenija/produkcija/otopitelnye-pribory/konvektory/ | 86
KNN 22, 70х5200 (68) | KNN 22 | 68 | 70 | 122 | 5200 | 0 | 0 | 0 | 22-70-5200 | Конвектор «Kermi», тип 22, схема подключения 68, высота 70, длина 5200, с крышкой | 0 | KNN22070520271K | ООО «АФГ РУС» тел.+7(495)646-27-19 | https://www.kermi.ru/sistemy-otoplenija/produkcija/otopitelnye-pribory/konvektory/ | 86
KNN 22, 70х5200 (86) | KNN 22 | 86 | 70 | 122 | 5200 | 0 | 0 | 0 | 22-70-5200 | Конвектор «Kermi», тип 22, схема подключения 86, высота 70, длина 5200, с крышкой | 0 | KNN22070520281K | ООО «АФГ РУС» тел.+7(495)646-27-19 | https://www.kermi.ru/sistemy-otoplenija/produkcija/otopitelnye-pribory/konvektory/ | 86
KNN 22, 70х5400 (68) | KNN 22 | 68 | 70 | 122 | 5400 | 0 | 0 | 0 | 22-70-5400 | Конвектор «Kermi», тип 22, схема подключения 68, высота 70, длина 5400, с крышкой | 0 | KNN22070540271K | ООО «АФГ РУС» тел.+7(495)646-27-19 | https://www.kermi.ru/sistemy-otoplenija/produkcija/otopitelnye-pribory/konvektory/ | 86
KNN 22, 70х5400 (86) | KNN 22 | 86 | 70 | 122 | 5400 | 0 | 0 | 0 | 22-70-5400 | Конвектор «Kermi», тип 22, схема подключения 86, высота 70, длина 5400, с крышкой | 0 | KNN22070540281K | ООО «АФГ РУС» тел.+7(495)646-27-19 | https://www.kermi.ru/sistemy-otoplenija/produkcija/otopitelnye-pribory/konvektory/ | 86
KNN 22, 70х5600 (68) | KNN 22 | 68 | 70 | 122 | 5600 | 0 | 0 | 0 | 22-70-5600 | Конвектор «Kermi», тип 22, схема подключения 68, высота 70, длина 5600, с крышкой | 0 | KNN22070560271K | ООО «АФГ РУС» тел.+7(495)646-27-19 | https://www.kermi.ru/sistemy-otoplenija/produkcija/otopitelnye-pribory/konvektory/ | 86
KNN 22, 70х5600 (86) | KNN 22 | 86 | 70 | 122 | 5600 | 0 | 0 | 0 | 22-70-5600 | Конвектор «Kermi», тип 22, схема подключения 86, высота 70, длина 5600, с крышкой | 0 | KNN22070560281K | ООО «АФГ РУС» тел.+7(495)646-27-19 | https://www.kermi.ru/sistemy-otoplenija/produkcija/otopitelnye-pribory/konvektory/ | 86
KNN 22, 70х5800 (68) | KNN 22 | 68 | 70 | 122 | 5800 | 0 | 0 | 0 | 22-70-5800 | Конвектор «Kermi», тип 22, схема подключения 68, высота 70, длина 5800, с крышкой | 0 | KNN22070580271K | ООО «АФГ РУС» тел.+7(495)646-27-19 | https://www.kermi.ru/sistemy-otoplenija/produkcija/otopitelnye-pribory/konvektory/ | 86
KNN 22, 70х5800 (86) | KNN 22 | 86 | 70 | 122 | 5800 | 0 | 0 | 0 | 22-70-5800 | Конвектор «Kermi», тип 22, схема подключения 86, высота 70, длина 5800, с крышкой | 0 | KNN22070580281K | ООО «АФГ РУС» тел.+7(495)646-27-19 | https://www.kermi.ru/sistemy-otoplenija/produkcija/otopitelnye-pribory/konvektory/ | 86
KNN 22, 70х6000 (68) | KNN 22 | 68 | 70 | 122 | 6000 | 0 | 0 | 0 | 22-70-6000 | Конвектор «Kermi», тип 22, схема подключения 68, высота 70, длина 6000, с крышкой | 0 | KNN22070600271K | ООО «АФГ РУС» тел.+7(495)646-27-19 | https://www.kermi.ru/sistemy-otoplenija/produkcija/otopitelnye-pribory/konvektory/ | 86
KNN 22, 70х6000 (86) | KNN 22 | 86 | 70 | 122 | 6000 | 0 | 0 | 0 | 22-70-6000 | Конвектор «Kermi», тип 22, схема подключения 86, высота 70, длина 6000, с крышкой | 0 | KNN22070600281K | ООО «АФГ РУС» тел.+7(495)646-27-19 | https://www.kermi.ru/sistemy-otoplenija/produkcija/otopitelnye-pribory/konvektory/ | 86
KNN 32, 70х500 (68) | KNN 32 | 68 | 70 | 133 | 500 | 0 | 0 | 0 | 32-70-500 | Конвектор «Kermi», тип 32, схема подключения 68, высота 70, длина 500, с крышкой | 0 | KNN32070050271K | ООО «АФГ РУС» тел.+7(495)646-27-19 | https://www.kermi.ru/sistemy-otoplenija/produkcija/otopitelnye-pribory/konvektory/ | 86
KNN 32, 70х500 (86) | KNN 32 | 86 | 70 | 133 | 500 | 0 | 0 | 0 | 32-70-500 | Конвектор «Kermi», тип 32, схема подключения 86, высота 70, длина 500, с крышкой | 0 | KNN32070050281K | ООО «АФГ РУС» тел.+7(495)646-27-19 | https://www.kermi.ru/sistemy-otoplenija/produkcija/otopitelnye-pribory/konvektory/ | 86
KNN 32, 70х600 (68) | KNN 32 | 68 | 70 | 133 | 600 | 0 | 0 | 0 | 32-70-600 | Конвектор «Kermi», тип 32, схема подключения 68, высота 70, длина 600, с крышкой | 0 | KNN32070060271K | ООО «АФГ РУС» тел.+7(495)646-27-19 | https://www.kermi.ru/sistemy-otoplenija/produkcija/otopitelnye-pribory/konvektory/ | 86
KNN 32, 70х600 (86) | KNN 32 | 86 | 70 | 133 | 600 | 0 | 0 | 0 | 32-70-600 | Конвектор «Kermi», тип 32, схема подключения 86, высота 70, длина 600, с крышкой | 0 | KNN32070060281K | ООО «АФГ РУС» тел.+7(495)646-27-19 | https://www.kermi.ru/sistemy-otoplenija/produkcija/otopitelnye-pribory/konvektory/ | 86
KNN 32, 70х700 (68) | KNN 32 | 68 | 70 | 133 | 700 | 0 | 0 | 0 | 32-70-700 | Конвектор «Kermi», тип 32, схема подключения 68, высота 70, длина 700, с крышкой | 0 | KNN32070070271K | ООО «АФГ РУС» тел.+7(495)646-27-19 | https://www.kermi.ru/sistemy-otoplenija/produkcija/otopitelnye-pribory/konvektory/ | 86
KNN 32, 70х700 (86) | KNN 32 | 86 | 70 | 133 | 700 | 0 | 0 | 0 | 32-70-700 | Конвектор «Kermi», тип 32, схема подключения 86, высота 70, длина 700, с крышкой | 0 | KNN32070070281K | ООО «АФГ РУС» тел.+7(495)646-27-19 | https://www.kermi.ru/sistemy-otoplenija/produkcija/otopitelnye-pribory/konvektory/ | 86
KNN 32, 70х800 (68) | KNN 32 | 68 | 70 | 133 | 800 | 0 | 0 | 0 | 32-70-800 | Конвектор «Kermi», тип 32, схема подключения 68, высота 70, длина 800, с крышкой | 0 | KNN32070080271K | ООО «АФГ РУС» тел.+7(495)646-27-19 | https://www.kermi.ru/sistemy-otoplenija/produkcija/otopitelnye-pribory/konvektory/ | 86
KNN 32, 70х800 (86) | KNN 32 | 86 | 70 | 133 | 800 | 0 | 0 | 0 | 32-70-800 | Конвектор «Kermi», тип 32, схема подключения 86, высота 70, длина 800, с крышкой | 0 | KNN32070080281K | ООО «АФГ РУС» тел.+7(495)646-27-19 | https://www.kermi.ru/sistemy-otoplenija/produkcija/otopitelnye-pribory/konvektory/ | 86
KNN 32, 70х900 (68) | KNN 32 | 68 | 70 | 133 | 900 | 0 | 0 | 0 | 32-70-900 | Конвектор «Kermi», тип 32, схема подключения 68, высота 70, длина 900, с крышкой | 0 | KNN32070090271K | ООО «АФГ РУС» тел.+7(495)646-27-19 | https://www.kermi.ru/sistemy-otoplenija/produkcija/otopitelnye-pribory/konvektory/ | 86
KNN 32, 70х900 (86) | KNN 32 | 86 | 70 | 133 | 900 | 0 | 0 | 0 | 32-70-900 | Конвектор «Kermi», тип 32, схема подключения 86, высота 70, длина 900, с крышкой | 0 | KNN32070090281K | ООО «АФГ РУС» тел.+7(495)646-27-19 | https://www.kermi.ru/sistemy-otoplenija/produkcija/otopitelnye-pribory/konvektory/ | 36
KNN 32, 70х1000 (68) | KNN 32 | 68 | 70 | 133 | 1000 | 0 | 0 | 0 | 32-70-1000 | Конвектор «Kermi», тип 32, схема подключения 68, высота 70, длина 1000, с крышкой | 0 | KNN32070100271K | ООО «АФГ РУС» тел.+7(495)646-27-19 | https://www.kermi.ru/sistemy-otoplenija/produkcija/otopitelnye-pribory/konvektory/ | 36
KNN 32, 70х1000 (86) | KNN 32 | 86 | 70 | 133 | 1000 | 0 | 0 | 0 | 32-70-1000 | Конвектор «Kermi», тип 32, схема подключения 86, высота 70, длина 1000, с крышкой | 0 | KNN32070100281K | ООО «АФГ РУС» тел.+7(495)646-27-19 | https://www.kermi.ru/sistemy-otoplenija/produkcija/otopitelnye-pribory/konvektory/ | 36
KNN 32, 70х1100 (68) | KNN 32 | 68 | 70 | 133 | 1100 | 0 | 0 | 0 | 32-70-1100 | Конвектор «Kermi», тип 32, схема подключения 68, высота 70, длина 1100, с крышкой | 0 | KNN32070110271K | ООО «АФГ РУС» тел.+7(495)646-27-19 | https://www.kermi.ru/sistemy-otoplenija/produkcija/otopitelnye-pribory/konvektory/ | 36
KNN 32, 70х1100 (86) | KNN 32 | 86 | 70 | 133 | 1100 | 0 | 0 | 0 | 32-70-1100 | Конвектор «Kermi», тип 32, схема подключения 86, высота 70, длина 1100, с крышкой | 0 | KNN32070110281K | ООО «АФГ РУС» тел.+7(495)646-27-19 | https://www.kermi.ru/sistemy-otoplenija/produkcija/otopitelnye-pribory/konvektory/ | 36
KNN 32, 70х1200 (68) | KNN 32 | 68 | 70 | 133 | 1200 | 0 | 0 | 0 | 32-70-1200 | Конвектор «Kermi», тип 32, схема подключения 68, высота 70, длина 1200, с крышкой | 0 | KNN32070120271K | ООО «АФГ РУС» тел.+7(495)646-27-19 | https://www.kermi.ru/sistemy-otoplenija/produkcija/otopitelnye-pribory/konvektory/ | 36
KNN 32, 70х1200 (86) | KNN 32 | 86 | 70 | 133 | 1200 | 0 | 0 | 0 | 32-70-1200 | Конвектор «Kermi», тип 32, схема подключения 86, высота 70, длина 1200, с крышкой | 0 | KNN32070120281K | ООО «АФГ РУС» тел.+7(495)646-27-19 | https://www.kermi.ru/sistemy-otoplenija/produkcija/otopitelnye-pribory/konvektory/ | 36
KNN 32, 70х1300 (68) | KNN 32 | 68 | 70 | 133 | 1300 | 0 | 0 | 0 | 32-70-1300 | Конвектор «Kermi», тип 32, схема подключения 68, высота 70, длина 1300, с крышкой | 0 | KNN32070130271K | ООО «АФГ РУС» тел.+7(495)646-27-19 | https://www.kermi.ru/sistemy-otoplenija/produkcija/otopitelnye-pribory/konvektory/ | 36
KNN 32, 70х1300 (86) | KNN 32 | 86 | 70 | 133 | 1300 | 0 | 0 | 0 | 32-70-1300 | Конвектор «Kermi», тип 32, схема подключения 86, высота 70, длина 1300, с крышкой | 0 | KNN32070130281K | ООО «АФГ РУС» тел.+7(495)646-27-19 | https://www.kermi.ru/sistemy-otoplenija/produkcija/otopitelnye-pribory/konvektory/ | 36
KNN 32, 70х1400 (68) | KNN 32 | 68 | 70 | 133 | 1400 | 0 | 0 | 0 | 32-70-1400 | Конвектор «Kermi», тип 32, схема подключения 68, высота 70, длина 1400, с крышкой | 0 | KNN32070140271K | ООО «АФГ РУС» тел.+7(495)646-27-19 | https://www.kermi.ru/sistemy-otoplenija/produkcija/otopitelnye-pribory/konvektory/ | 36
KNN 32, 70х1400 (86) | KNN 32 | 86 | 70 | 133 | 1400 | 0 | 0 | 0 | 32-70-1400 | Конвектор «Kermi», тип 32, схема подключения 86, высота 70, длина 1400, с крышкой | 0 | KNN32070140281K | ООО «АФГ РУС» тел.+7(495)646-27-19 | https://www.kermi.ru/sistemy-otoplenija/produkcija/otopitelnye-pribory/konvektory/ | 36
KNN 32, 70х1500 (68) | KNN 32 | 68 | 70 | 133 | 1500 | 0 | 0 | 0 | 32-70-1500 | Конвектор «Kermi», тип 32, схема подключения 68, высота 70, длина 1500, с крышкой | 0 | KNN32070150271K | ООО «АФГ РУС» тел.+7(495)646-27-19 | https://www.kermi.ru/sistemy-otoplenija/produkcija/otopitelnye-pribory/konvektory/ | 36
KNN 32, 70х1500 (86) | KNN 32 | 86 | 70 | 133 | 1500 | 0 | 0 | 0 | 32-70-1500 | Конвектор «Kermi», тип 32, схема подключения 86, высота 70, длина 1500, с крышкой | 0 | KNN32070150281K | ООО «АФГ РУС» тел.+7(495)646-27-19 | https://www.kermi.ru/sistemy-otoplenija/produkcija/otopitelnye-pribory/konvektory/ | 36
KNN 32, 70х1600 (68) | KNN 32 | 68 | 70 | 133 | 1600 | 0 | 0 | 0 | 32-70-1600 | Конвектор «Kermi», тип 32, схема подключения 68, высота 70, длина 1600, с крышкой | 0 | KNN32070160271K | ООО «АФГ РУС» тел.+7(495)646-27-19 | https://www.kermi.ru/sistemy-otoplenija/produkcija/otopitelnye-pribory/konvektory/ | 36
KNN 32, 70х1600 (86) | KNN 32 | 86 | 70 | 133 | 1600 | 0 | 0 | 0 | 32-70-1600 | Конвектор «Kermi», тип 32, схема подключения 86, высота 70, длина 1600, с крышкой | 0 | KNN32070160281K | ООО «АФГ РУС» тел.+7(495)646-27-19 | https://www.kermi.ru/sistemy-otoplenija/produkcija/otopitelnye-pribory/konvektory/ | 36
KNN 32, 70х1700 (68) | KNN 32 | 68 | 70 | 133 | 1700 | 0 | 0 | 0 | 32-70-1700 | Конвектор «Kermi», тип 32, схема подключения 68, высота 70, длина 1700, с крышкой | 0 | KNN32070170271K | ООО «АФГ РУС» тел.+7(495)646-27-19 | https://www.kermi.ru/sistemy-otoplenija/produkcija/otopitelnye-pribory/konvektory/ | 36
KNN 32, 70х1700 (86) | KNN 32 | 86 | 70 | 133 | 1700 | 0 | 0 | 0 | 32-70-1700 | Конвектор «Kermi», тип 32, схема подключения 86, высота 70, длина 1700, с крышкой | 0 | KNN32070170281K | ООО «АФГ РУС» тел.+7(495)646-27-19 | https://www.kermi.ru/sistemy-otoplenija/produkcija/otopitelnye-pribory/konvektory/ | 36
KNN 32, 70х1800 (68) | KNN 32 | 68 | 70 | 133 | 1800 | 0 | 0 | 0 | 32-70-1800 | Конвектор «Kermi», тип 32, схема подключения 68, высота 70, длина 1800, с крышкой | 0 | KNN32070180271K | ООО «АФГ РУС» тел.+7(495)646-27-19 | https://www.kermi.ru/sistemy-otoplenija/produkcija/otopitelnye-pribory/konvektory/ | 36
KNN 32, 70х1800 (86) | KNN 32 | 86 | 70 | 133 | 1800 | 0 | 0 | 0 | 32-70-1800 | Конвектор «Kermi», тип 32, схема подключения 86, высота 70, длина 1800, с крышкой | 0 | KNN32070180281K | ООО «АФГ РУС» тел.+7(495)646-27-19 | https://www.kermi.ru/sistemy-otoplenija/produkcija/otopitelnye-pribory/konvektory/ | 36
KNN 32, 70х1900 (68) | KNN 32 | 68 | 70 | 133 | 1900 | 0 | 0 | 0 | 32-70-1900 | Конвектор «Kermi», тип 32, схема подключения 68, высота 70, длина 1900, с крышкой | 0 | KNN32070190271K | ООО «АФГ РУС» тел.+7(495)646-27-19 | https://www.kermi.ru/sistemy-otoplenija/produkcija/otopitelnye-pribory/konvektory/ | 36
KNN 32, 70х1900 (86) | KNN 32 | 86 | 70 | 133 | 1900 | 0 | 0 | 0 | 32-70-1900 | Конвектор «Kermi», тип 32, схема подключения 86, высота 70, длина 1900, с крышкой | 0 | KNN32070190281K | ООО «АФГ РУС» тел.+7(495)646-27-19 | https://www.kermi.ru/sistemy-otoplenija/produkcija/otopitelnye-pribory/konvektory/ | 36
KNN 32, 70х2000 (68) | KNN 32 | 68 | 70 | 133 | 2000 | 0 | 0 | 0 | 32-70-2000 | Конвектор «Kermi», тип 32, схема подключения 68, высота 70, длина 2000, с крышкой | 0 | KNN32070200271K | ООО «АФГ РУС» тел.+7(495)646-27-19 | https://www.kermi.ru/sistemy-otoplenija/produkcija/otopitelnye-pribory/konvektory/ | 36
KNN 32, 70х2000 (86) | KNN 32 | 86 | 70 | 133 | 2000 | 0 | 0 | 0 | 32-70-2000 | Конвектор «Kermi», тип 32, схема подключения 86, высота 70, длина 2000, с крышкой | 0 | KNN32070200281K | ООО «АФГ РУС» тел.+7(495)646-27-19 | https://www.kermi.ru/sistemy-otoplenija/produkcija/otopitelnye-pribory/konvektory/ | 36
KNN 32, 70х2200 (68) | KNN 32 | 68 | 70 | 133 | 2200 | 0 | 0 | 0 | 32-70-2200 | Конвектор «Kermi», тип 32, схема подключения 68, высота 70, длина 2200, с крышкой | 0 | KNN32070220271K | ООО «АФГ РУС» тел.+7(495)646-27-19 | https://www.kermi.ru/sistemy-otoplenija/produkcija/otopitelnye-pribory/konvektory/ | 36
KNN 32, 70х2200 (86) | KNN 32 | 86 | 70 | 133 | 2200 | 0 | 0 | 0 | 32-70-2200 | Конвектор «Kermi», тип 32, схема подключения 86, высота 70, длина 2200, с крышкой | 0 | KNN32070220281K | ООО «АФГ РУС» тел.+7(495)646-27-19 | https://www.kermi.ru/sistemy-otoplenija/produkcija/otopitelnye-pribory/konvektory/ | 36
KNN 32, 70х2400 (68) | KNN 32 | 68 | 70 | 133 | 2400 | 0 | 0 | 0 | 32-70-2400 | Конвектор «Kermi», тип 32, схема подключения 68, высота 70, длина 2400, с крышкой | 0 | KNN32070240271K | ООО «АФГ РУС» тел.+7(495)646-27-19 | https://www.kermi.ru/sistemy-otoplenija/produkcija/otopitelnye-pribory/konvektory/ | 36
KNN 32, 70х2400 (86) | KNN 32 | 86 | 70 | 133 | 2400 | 0 | 0 | 0 | 32-70-2400 | Конвектор «Kermi», тип 32, схема подключения 86, высота 70, длина 2400, с крышкой | 0 | KNN32070240281K | ООО «АФГ РУС» тел.+7(495)646-27-19 | https://www.kermi.ru/sistemy-otoplenija/produkcija/otopitelnye-pribory/konvektory/ | 36
KNN 32, 70х2600 (68) | KNN 32 | 68 | 70 | 133 | 2600 | 0 | 0 | 0 | 32-70-2600 | Конвектор «Kermi», тип 32, схема подключения 68, высота 70, длина 2600, с крышкой | 0 | KNN32070260271K | ООО «АФГ РУС» тел.+7(495)646-27-19 | https://www.kermi.ru/sistemy-otoplenija/produkcija/otopitelnye-pribory/konvektory/ | 36
KNN 32, 70х2600 (86) | KNN 32 | 86 | 70 | 133 | 2600 | 0 | 0 | 0 | 32-70-2600 | Конвектор «Kermi», тип 32, схема подключения 86, высота 70, длина 2600, с крышкой | 0 | KNN32070260281K | ООО «АФГ РУС» тел.+7(495)646-27-19 | https://www.kermi.ru/sistemy-otoplenija/produkcija/otopitelnye-pribory/konvektory/ | 36
KNN 32, 70х2800 (68) | KNN 32 | 68 | 70 | 133 | 2800 | 0 | 0 | 0 | 32-70-2800 | Конвектор «Kermi», тип 32, схема подключения 68, высота 70, длина 2800, с крышкой | 0 | KNN32070280271K | ООО «АФГ РУС» тел.+7(495)646-27-19 | https://www.kermi.ru/sistemy-otoplenija/produkcija/otopitelnye-pribory/konvektory/ | 36
KNN 32, 70х2800 (86) | KNN 32 | 86 | 70 | 133 | 2800 | 0 | 0 | 0 | 32-70-2800 | Конвектор «Kermi», тип 32, схема подключения 86, высота 70, длина 2800, с крышкой | 0 | KNN32070280281K | ООО «АФГ РУС» тел.+7(495)646-27-19 | https://www.kermi.ru/sistemy-otoplenija/produkcija/otopitelnye-pribory/konvektory/ | 36
KNN 32, 70х3000 (68) | KNN 32 | 68 | 70 | 133 | 3000 | 0 | 0 | 0 | 32-70-3000 | Конвектор «Kermi», тип 32, схема подключения 68, высота 70, длина 3000, с крышкой | 0 | KNN32070300271K | ООО «АФГ РУС» тел.+7(495)646-27-19 | https://www.kermi.ru/sistemy-otoplenija/produkcija/otopitelnye-pribory/konvektory/ | 36
KNN 32, 70х3000 (86) | KNN 32 | 86 | 70 | 133 | 3000 | 0 | 0 | 0 | 32-70-3000 | Конвектор «Kermi», тип 32, схема подключения 86, высота 70, длина 3000, с крышкой | 0 | KNN32070300281K | ООО «АФГ РУС» тел.+7(495)646-27-19 | https://www.kermi.ru/sistemy-otoplenija/produkcija/otopitelnye-pribory/konvektory/ | 36
KNN 32, 70х3200 (68) | KNN 32 | 68 | 70 | 133 | 3200 | 0 | 0 | 0 | 32-70-3200 | Конвектор «Kermi», тип 32, схема подключения 68, высота 70, длина 3200, с крышкой | 0 | KNN32070320271K | ООО «АФГ РУС» тел.+7(495)646-27-19 | https://www.kermi.ru/sistemy-otoplenija/produkcija/otopitelnye-pribory/konvektory/ | 36
KNN 32, 70х3200 (86) | KNN 32 | 86 | 70 | 133 | 3200 | 0 | 0 | 0 | 32-70-3200 | Конвектор «Kermi», тип 32, схема подключения 86, высота 70, длина 3200, с крышкой | 0 | KNN32070320281K | ООО «АФГ РУС» тел.+7(495)646-27-19 | https://www.kermi.ru/sistemy-otoplenija/produkcija/otopitelnye-pribory/konvektory/ | 36
KNN 32, 70х3400 (68) | KNN 32 | 68 | 70 | 133 | 3400 | 0 | 0 | 0 | 32-70-3400 | Конвектор «Kermi», тип 32, схема подключения 68, высота 70, длина 3400, с крышкой | 0 | KNN32070340271K | ООО «АФГ РУС» тел.+7(495)646-27-19 | https://www.kermi.ru/sistemy-otoplenija/produkcija/otopitelnye-pribory/konvektory/ | 36
KNN 32, 70х3400 (86) | KNN 32 | 86 | 70 | 133 | 3400 | 0 | 0 | 0 | 32-70-3400 | Конвектор «Kermi», тип 32, схема подключения 86, высота 70, длина 3400, с крышкой | 0 | KNN32070340281K | ООО «АФГ РУС» тел.+7(495)646-27-19 | https://www.kermi.ru/sistemy-otoplenija/produkcija/otopitelnye-pribory/konvektory/ | 36
KNN 32, 70х3600 (68) | KNN 32 | 68 | 70 | 133 | 3600 | 0 | 0 | 0 | 32-70-3600 | Конвектор «Kermi», тип 32, схема подключения 68, высота 70, длина 3600, с крышкой | 0 | KNN32070360271K | ООО «АФГ РУС» тел.+7(495)646-27-19 | https://www.kermi.ru/sistemy-otoplenija/produkcija/otopitelnye-pribory/konvektory/ | 36
KNN 32, 70х3600 (86) | KNN 32 | 86 | 70 | 133 | 3600 | 0 | 0 | 0 | 32-70-3600 | Конвектор «Kermi», тип 32, схема подключения 86, высота 70, длина 3600, с крышкой | 0 | KNN32070360281K | ООО «АФГ РУС» тел.+7(495)646-27-19 | https://www.kermi.ru/sistemy-otoplenija/produkcija/otopitelnye-pribory/konvektory/ | 36
KNN 32, 70х3800 (68) | KNN 32 | 68 | 70 | 133 | 3800 | 0 | 0 | 0 | 32-70-3800 | Конвектор «Kermi», тип 32, схема подключения 68, высота 70, длина 3800, с крышкой | 0 | KNN32070380271K | ООО «АФГ РУС» тел.+7(495)646-27-19 | https://www.kermi.ru/sistemy-otoplenija/produkcija/otopitelnye-pribory/konvektory/ | 36
KNN 32, 70х3800 (86) | KNN 32 | 86 | 70 | 133 | 3800 | 0 | 0 | 0 | 32-70-3800 | Конвектор «Kermi», тип 32, схема подключения 86, высота 70, длина 3800, с крышкой | 0 | KNN32070380281K | ООО «АФГ РУС» тел.+7(495)646-27-19 | https://www.kermi.ru/sistemy-otoplenija/produkcija/otopitelnye-pribory/konvektory/ | 36
KNN 32, 70х4000 (68) | KNN 32 | 68 | 70 | 133 | 4000 | 0 | 0 | 0 | 32-70-4000 | Конвектор «Kermi», тип 32, схема подключения 68, высота 70, длина 4000, с крышкой | 0 | KNN32070400271K | ООО «АФГ РУС» тел.+7(495)646-27-19 | https://www.kermi.ru/sistemy-otoplenija/produkcija/otopitelnye-pribory/konvektory/ | 36
KNN 32, 70х4000 (86) | KNN 32 | 86 | 70 | 133 | 4000 | 0 | 0 | 0 | 32-70-4000 | Конвектор «Kermi», тип 32, схема подключения 86, высота 70, длина 4000, с крышкой | 0 | KNN32070400281K | ООО «АФГ РУС» тел.+7(495)646-27-19 | https://www.kermi.ru/sistemy-otoplenija/produkcija/otopitelnye-pribory/konvektory/ | 36
KNN 32, 70х4200 (68) | KNN 32 | 68 | 70 | 133 | 4200 | 0 | 0 | 0 | 32-70-4200 | Конвектор «Kermi», тип 32, схема подключения 68, высота 70, длина 4200, с крышкой | 0 | KNN32070420271K | ООО «АФГ РУС» тел.+7(495)646-27-19 | https://www.kermi.ru/sistemy-otoplenija/produkcija/otopitelnye-pribory/konvektory/ | 36
KNN 32, 70х4200 (86) | KNN 32 | 86 | 70 | 133 | 4200 | 0 | 0 | 0 | 32-70-4200 | Конвектор «Kermi», тип 32, схема подключения 86, высота 70, длина 4200, с крышкой | 0 | KNN32070420281K | ООО «АФГ РУС» тел.+7(495)646-27-19 | https://www.kermi.ru/sistemy-otoplenija/produkcija/otopitelnye-pribory/konvektory/ | 36
KNN 32, 70х4400 (68) | KNN 32 | 68 | 70 | 133 | 4400 | 0 | 0 | 0 | 32-70-4400 | Конвектор «Kermi», тип 32, схема подключения 68, высота 70, длина 4400, с крышкой | 0 | KNN32070440271K | ООО «АФГ РУС» тел.+7(495)646-27-19 | https://www.kermi.ru/sistemy-otoplenija/produkcija/otopitelnye-pribory/konvektory/ | 36
KNN 32, 70х4400 (86) | KNN 32 | 86 | 70 | 133 | 4400 | 0 | 0 | 0 | 32-70-4400 | Конвектор «Kermi», тип 32, схема подключения 86, высота 70, длина 4400, с крышкой | 0 | KNN32070440281K | ООО «АФГ РУС» тел.+7(495)646-27-19 | https://www.kermi.ru/sistemy-otoplenija/produkcija/otopitelnye-pribory/konvektory/ | 36
KNN 32, 70х4600 (68) | KNN 32 | 68 | 70 | 133 | 4600 | 0 | 0 | 0 | 32-70-4600 | Конвектор «Kermi», тип 32, схема подключения 68, высота 70, длина 4600, с крышкой | 0 | KNN32070460271K | ООО «АФГ РУС» тел.+7(495)646-27-19 | https://www.kermi.ru/sistemy-otoplenija/produkcija/otopitelnye-pribory/konvektory/ | 36
KNN 32, 70х4600 (86) | KNN 32 | 86 | 70 | 133 | 4600 | 0 | 0 | 0 | 32-70-4600 | Конвектор «Kermi», тип 32, схема подключения 86, высота 70, длина 4600, с крышкой | 0 | KNN32070460281K | ООО «АФГ РУС» тел.+7(495)646-27-19 | https://www.kermi.ru/sistemy-otoplenija/produkcija/otopitelnye-pribory/konvektory/ | 36
KNN 32, 70х4800 (68) | KNN 32 | 68 | 70 | 133 | 4800 | 0 | 0 | 0 | 32-70-4800 | Конвектор «Kermi», тип 32, схема подключения 68, высота 70, длина 4800, с крышкой | 0 | KNN32070480271K | ООО «АФГ РУС» тел.+7(495)646-27-19 | https://www.kermi.ru/sistemy-otoplenija/produkcija/otopitelnye-pribory/konvektory/ | 36
KNN 32, 70х4800 (86) | KNN 32 | 86 | 70 | 133 | 4800 | 0 | 0 | 0 | 32-70-4800 | Конвектор «Kermi», тип 32, схема подключения 86, высота 70, длина 4800, с крышкой | 0 | KNN32070480281K | ООО «АФГ РУС» тел.+7(495)646-27-19 | https://www.kermi.ru/sistemy-otoplenija/produkcija/otopitelnye-pribory/konvektory/ | 36
KNN 32, 70х5000 (68) | KNN 32 | 68 | 70 | 133 | 5000 | 0 | 0 | 0 | 32-70-5000 | Конвектор «Kermi», тип 32, схема подключения 68, высота 70, длина 5000, с крышкой | 0 | KNN32070500271K | ООО «АФГ РУС» тел.+7(495)646-27-19 | https://www.kermi.ru/sistemy-otoplenija/produkcija/otopitelnye-pribory/konvektory/ | 36
KNN 32, 70х5000 (86) | KNN 32 | 86 | 70 | 133 | 5000 | 0 | 0 | 0 | 32-70-5000 | Конвектор «Kermi», тип 32, схема подключения 86, высота 70, длина 5000, с крышкой | 0 | KNN32070500281K | ООО «АФГ РУС» тел.+7(495)646-27-19 | https://www.kermi.ru/sistemy-otoplenija/produkcija/otopitelnye-pribory/konvektory/ | 36
KNN 32, 70х5200 (68) | KNN 32 | 68 | 70 | 133 | 5200 | 0 | 0 | 0 | 32-70-5200 | Конвектор «Kermi», тип 32, схема подключения 68, высота 70, длина 5200, с крышкой | 0 | KNN32070520271K | ООО «АФГ РУС» тел.+7(495)646-27-19 | https://www.kermi.ru/sistemy-otoplenija/produkcija/otopitelnye-pribory/konvektory/ | 36
KNN 32, 70х5200 (86) | KNN 32 | 86 | 70 | 133 | 5200 | 0 | 0 | 0 | 32-70-5200 | Конвектор «Kermi», тип 32, схема подключения 86, высота 70, длина 5200, с крышкой | 0 | KNN32070520281K | ООО «АФГ РУС» тел.+7(495)646-27-19 | https://www.kermi.ru/sistemy-otoplenija/produkcija/otopitelnye-pribory/konvektory/ | 36
KNN 32, 70х5400 (68) | KNN 32 | 68 | 70 | 133 | 5400 | 0 | 0 | 0 | 32-70-5400 | Конвектор «Kermi», тип 32, схема подключения 68, высота 70, длина 5400, с крышкой | 0 | KNN32070540271K | ООО «АФГ РУС» тел.+7(495)646-27-19 | https://www.kermi.ru/sistemy-otoplenija/produkcija/otopitelnye-pribory/konvektory/ | 36
KNN 32, 70х5400 (86) | KNN 32 | 86 | 70 | 133 | 5400 | 0 | 0 | 0 | 32-70-5400 | Конвектор «Kermi», тип 32, схема подключения 86, высота 70, длина 5400, с крышкой | 0 | KNN32070540281K | ООО «АФГ РУС» тел.+7(495)646-27-19 | https://www.kermi.ru/sistemy-otoplenija/produkcija/otopitelnye-pribory/konvektory/ | 36
KNN 32, 70х5600 (68) | KNN 32 | 68 | 70 | 133 | 5600 | 0 | 0 | 0 | 32-70-5600 | Конвектор «Kermi», тип 32, схема подключения 68, высота 70, длина 5600, с крышкой | 0 | KNN32070560271K | ООО «АФГ РУС» тел.+7(495)646-27-19 | https://www.kermi.ru/sistemy-otoplenija/produkcija/otopitelnye-pribory/konvektory/ | 36
KNN 32, 70х5600 (86) | KNN 32 | 86 | 70 | 133 | 5600 | 0 | 0 | 0 | 32-70-5600 | Конвектор «Kermi», тип 32, схема подключения 86, высота 70, длина 5600, с крышкой | 0 | KNN32070560281K | ООО «АФГ РУС» тел.+7(495)646-27-19 | https://www.kermi.ru/sistemy-otoplenija/produkcija/otopitelnye-pribory/konvektory/ | 36
KNN 32, 70х5800 (68) | KNN 32 | 68 | 70 | 133 | 5800 | 0 | 0 | 0 | 32-70-5800 | Конвектор «Kermi», тип 32, схема подключения 68, высота 70, длина 5800, с крышкой | 0 | KNN32070580271K | ООО «АФГ РУС» тел.+7(495)646-27-19 | https://www.kermi.ru/sistemy-otoplenija/produkcija/otopitelnye-pribory/konvektory/ | 36
KNN 32, 70х5800 (86) | KNN 32 | 86 | 70 | 133 | 5800 | 0 | 0 | 0 | 32-70-5800 | Конвектор «Kermi», тип 32, схема подключения 86, высота 70, длина 5800, с крышкой | 0 | KNN32070580281K | ООО «АФГ РУС» тел.+7(495)646-27-19 | https://www.kermi.ru/sistemy-otoplenija/produkcija/otopitelnye-pribory/konvektory/ | 36
KNN 32, 70х6000 (68) | KNN 32 | 68 | 70 | 133 | 6000 | 0 | 0 | 0 | 32-70-6000 | Конвектор «Kermi», тип 32, схема подключения 68, высота 70, длина 6000, с крышкой | 0 | KNN32070600271K | ООО «АФГ РУС» тел.+7(495)646-27-19 | https://www.kermi.ru/sistemy-otoplenija/produkcija/otopitelnye-pribory/konvektory/ | 36
KNN 32, 70х6000 (86) | KNN 32 | 86 | 70 | 133 | 6000 | 0 | 0 | 0 | 32-70-6000 | Конвектор «Kermi», тип 32, схема подключения 86, высота 70, длина 6000, с крышкой | 0 | KNN32070600281K | ООО «АФГ РУС» тел.+7(495)646-27-19 | https://www.kermi.ru/sistemy-otoplenija/produkcija/otopitelnye-pribory/konvektory/ | 36
KNN 43, 70х500 (68) | KNN 43 | 68 | 70 | 194 | 500 | 0 | 0 | 0 | 43-70-500 | Конвектор «Kermi», тип 43, схема подключения 68, высота 70, длина 500, с крышкой | 0 | KNN43070050271K | ООО «АФГ РУС» тел.+7(495)646-27-19 | https://www.kermi.ru/sistemy-otoplenija/produkcija/otopitelnye-pribory/konvektory/ | 36
KNN 43, 70х500 (86) | KNN 43 | 86 | 70 | 194 | 500 | 0 | 0 | 0 | 43-70-500 | Конвектор «Kermi», тип 43, схема подключения 86, высота 70, длина 500, с крышкой | 0 | KNN43070050281K | ООО «АФГ РУС» тел.+7(495)646-27-19 | https://www.kermi.ru/sistemy-otoplenija/produkcija/otopitelnye-pribory/konvektory/ | 36
KNN 43, 70х600 (68) | KNN 43 | 68 | 70 | 194 | 600 | 0 | 0 | 0 | 43-70-600 | Конвектор «Kermi», тип 43, схема подключения 68, высота 70, длина 600, с крышкой | 0 | KNN43070060271K | ООО «АФГ РУС» тел.+7(495)646-27-19 | https://www.kermi.ru/sistemy-otoplenija/produkcija/otopitelnye-pribory/konvektory/ | 36
KNN 43, 70х600 (86) | KNN 43 | 86 | 70 | 194 | 600 | 0 | 0 | 0 | 43-70-600 | Конвектор «Kermi», тип 43, схема подключения 86, высота 70, длина 600, с крышкой | 0 | KNN43070060281K | ООО «АФГ РУС» тел.+7(495)646-27-19 | https://www.kermi.ru/sistemy-otoplenija/produkcija/otopitelnye-pribory/konvektory/ | 36
KNN 43, 70х700 (68) | KNN 43 | 68 | 70 | 194 | 700 | 0 | 0 | 0 | 43-70-700 | Конвектор «Kermi», тип 43, схема подключения 68, высота 70, длина 700, с крышкой | 0 | KNN43070070271K | ООО «АФГ РУС» тел.+7(495)646-27-19 | https://www.kermi.ru/sistemy-otoplenija/produkcija/otopitelnye-pribory/konvektory/ | 36
KNN 43, 70х700 (86) | KNN 43 | 86 | 70 | 194 | 700 | 0 | 0 | 0 | 43-70-700 | Конвектор «Kermi», тип 43, схема подключения 86, высота 70, длина 700, с крышкой | 0 | KNN43070070281K | ООО «АФГ РУС» тел.+7(495)646-27-19 | https://www.kermi.ru/sistemy-otoplenija/produkcija/otopitelnye-pribory/konvektory/ | 36
KNN 43, 70х800 (68) | KNN 43 | 68 | 70 | 194 | 800 | 0 | 0 | 0 | 43-70-800 | Конвектор «Kermi», тип 43, схема подключения 68, высота 70, длина 800, с крышкой | 0 | KNN43070080271K | ООО «АФГ РУС» тел.+7(495)646-27-19 | https://www.kermi.ru/sistemy-otoplenija/produkcija/otopitelnye-pribory/konvektory/ | 36
KNN 43, 70х800 (86) | KNN 43 | 86 | 70 | 194 | 800 | 0 | 0 | 0 | 43-70-800 | Конвектор «Kermi», тип 43, схема подключения 86, высота 70, длина 800, с крышкой | 0 | KNN43070080281K | ООО «АФГ РУС» тел.+7(495)646-27-19 | https://www.kermi.ru/sistemy-otoplenija/produkcija/otopitelnye-pribory/konvektory/ | 36
KNN 43, 70х900 (68) | KNN 43 | 68 | 70 | 194 | 900 | 0 | 0 | 0 | 43-70-900 | Конвектор «Kermi», тип 43, схема подключения 68, высота 70, длина 900, с крышкой | 0 | KNN43070090271K | ООО «АФГ РУС» тел.+7(495)646-27-19 | https://www.kermi.ru/sistemy-otoplenija/produkcija/otopitelnye-pribory/konvektory/ | 36
KNN 43, 70х900 (86) | KNN 43 | 86 | 70 | 194 | 900 | 0 | 0 | 0 | 43-70-900 | Конвектор «Kermi», тип 43, схема подключения 86, высота 70, длина 900, с крышкой | 0 | KNN43070090281K | ООО «АФГ РУС» тел.+7(495)646-27-19 | https://www.kermi.ru/sistemy-otoplenija/produkcija/otopitelnye-pribory/konvektory/ | 36
KNN 43, 70х1000 (68) | KNN 43 | 68 | 70 | 194 | 1000 | 0 | 0 | 0 | 43-70-1000 | Конвектор «Kermi», тип 43, схема подключения 68, высота 70, длина 1000, с крышкой | 0 | KNN43070100271K | ООО «АФГ РУС» тел.+7(495)646-27-19 | https://www.kermi.ru/sistemy-otoplenija/produkcija/otopitelnye-pribory/konvektory/ | 36
KNN 43, 70х1000 (86) | KNN 43 | 86 | 70 | 194 | 1000 | 0 | 0 | 0 | 43-70-1000 | Конвектор «Kermi», тип 43, схема подключения 86, высота 70, длина 1000, с крышкой | 0 | KNN43070100281K | ООО «АФГ РУС» тел.+7(495)646-27-19 | https://www.kermi.ru/sistemy-otoplenija/produkcija/otopitelnye-pribory/konvektory/ | 36
KNN 43, 70х1100 (68) | KNN 43 | 68 | 70 | 194 | 1100 | 0 | 0 | 0 | 43-70-1100 | Конвектор «Kermi», тип 43, схема подключения 68, высота 70, длина 1100, с крышкой | 0 | KNN43070110271K | ООО «АФГ РУС» тел.+7(495)646-27-19 | https://www.kermi.ru/sistemy-otoplenija/produkcija/otopitelnye-pribory/konvektory/ | 36
KNN 43, 70х1100 (86) | KNN 43 | 86 | 70 | 194 | 1100 | 0 | 0 | 0 | 43-70-1100 | Конвектор «Kermi», тип 43, схема подключения 86, высота 70, длина 1100, с крышкой | 0 | KNN43070110281K | ООО «АФГ РУС» тел.+7(495)646-27-19 | https://www.kermi.ru/sistemy-otoplenija/produkcija/otopitelnye-pribory/konvektory/ | 36
KNN 43, 70х1200 (68) | KNN 43 | 68 | 70 | 194 | 1200 | 0 | 0 | 0 | 43-70-1200 | Конвектор «Kermi», тип 43, схема подключения 68, высота 70, длина 1200, с крышкой | 0 | KNN43070120271K | ООО «АФГ РУС» тел.+7(495)646-27-19 | https://www.kermi.ru/sistemy-otoplenija/produkcija/otopitelnye-pribory/konvektory/ | 36
KNN 43, 70х1200 (86) | KNN 43 | 86 | 70 | 194 | 1200 | 0 | 0 | 0 | 43-70-1200 | Конвектор «Kermi», тип 43, схема подключения 86, высота 70, длина 1200, с крышкой | 0 | KNN43070120281K | ООО «АФГ РУС» тел.+7(495)646-27-19 | https://www.kermi.ru/sistemy-otoplenija/produkcija/otopitelnye-pribory/konvektory/ | 36
KNN 43, 70х1300 (68) | KNN 43 | 68 | 70 | 194 | 1300 | 0 | 0 | 0 | 43-70-1300 | Конвектор «Kermi», тип 43, схема подключения 68, высота 70, длина 1300, с крышкой | 0 | KNN43070130271K | ООО «АФГ РУС» тел.+7(495)646-27-19 | https://www.kermi.ru/sistemy-otoplenija/produkcija/otopitelnye-pribory/konvektory/ | 36
KNN 43, 70х1300 (86) | KNN 43 | 86 | 70 | 194 | 1300 | 0 | 0 | 0 | 43-70-1300 | Конвектор «Kermi», тип 43, схема подключения 86, высота 70, длина 1300, с крышкой | 0 | KNN43070130281K | ООО «АФГ РУС» тел.+7(495)646-27-19 | https://www.kermi.ru/sistemy-otoplenija/produkcija/otopitelnye-pribory/konvektory/ | 36
KNN 43, 70х1400 (68) | KNN 43 | 68 | 70 | 194 | 1400 | 0 | 0 | 0 | 43-70-1400 | Конвектор «Kermi», тип 43, схема подключения 68, высота 70, длина 1400, с крышкой | 0 | KNN43070140271K | ООО «АФГ РУС» тел.+7(495)646-27-19 | https://www.kermi.ru/sistemy-otoplenija/produkcija/otopitelnye-pribory/konvektory/ | 36
KNN 43, 70х1400 (86) | KNN 43 | 86 | 70 | 194 | 1400 | 0 | 0 | 0 | 43-70-1400 | Конвектор «Kermi», тип 43, схема подключения 86, высота 70, длина 1400, с крышкой | 0 | KNN43070140281K | ООО «АФГ РУС» тел.+7(495)646-27-19 | https://www.kermi.ru/sistemy-otoplenija/produkcija/otopitelnye-pribory/konvektory/ | 36
KNN 43, 70х1500 (68) | KNN 43 | 68 | 70 | 194 | 1500 | 0 | 0 | 0 | 43-70-1500 | Конвектор «Kermi», тип 43, схема подключения 68, высота 70, длина 1500, с крышкой | 0 | KNN43070150271K | ООО «АФГ РУС» тел.+7(495)646-27-19 | https://www.kermi.ru/sistemy-otoplenija/produkcija/otopitelnye-pribory/konvektory/ | 36
KNN 43, 70х1500 (86) | KNN 43 | 86 | 70 | 194 | 1500 | 0 | 0 | 0 | 43-70-1500 | Конвектор «Kermi», тип 43, схема подключения 86, высота 70, длина 1500, с крышкой | 0 | KNN43070150281K | ООО «АФГ РУС» тел.+7(495)646-27-19 | https://www.kermi.ru/sistemy-otoplenija/produkcija/otopitelnye-pribory/konvektory/ | 36
KNN 43, 70х1600 (68) | KNN 43 | 68 | 70 | 194 | 1600 | 0 | 0 | 0 | 43-70-1600 | Конвектор «Kermi», тип 43, схема подключения 68, высота 70, длина 1600, с крышкой | 0 | KNN43070160271K | ООО «АФГ РУС» тел.+7(495)646-27-19 | https://www.kermi.ru/sistemy-otoplenija/produkcija/otopitelnye-pribory/konvektory/ | 36
KNN 43, 70х1600 (86) | KNN 43 | 86 | 70 | 194 | 1600 | 0 | 0 | 0 | 43-70-1600 | Конвектор «Kermi», тип 43, схема подключения 86, высота 70, длина 1600, с крышкой | 0 | KNN43070160281K | ООО «АФГ РУС» тел.+7(495)646-27-19 | https://www.kermi.ru/sistemy-otoplenija/produkcija/otopitelnye-pribory/konvektory/ | 36
KNN 43, 70х1700 (68) | KNN 43 | 68 | 70 | 194 | 1700 | 0 | 0 | 0 | 43-70-1700 | Конвектор «Kermi», тип 43, схема подключения 68, высота 70, длина 1700, с крышкой | 0 | KNN43070170271K | ООО «АФГ РУС» тел.+7(495)646-27-19 | https://www.kermi.ru/sistemy-otoplenija/produkcija/otopitelnye-pribory/konvektory/ | 36
KNN 43, 70х1700 (86) | KNN 43 | 86 | 70 | 194 | 1700 | 0 | 0 | 0 | 43-70-1700 | Конвектор «Kermi», тип 43, схема подключения 86, высота 70, длина 1700, с крышкой | 0 | KNN43070170281K | ООО «АФГ РУС» тел.+7(495)646-27-19 | https://www.kermi.ru/sistemy-otoplenija/produkcija/otopitelnye-pribory/konvektory/ | 36
KNN 43, 70х1800 (68) | KNN 43 | 68 | 70 | 194 | 1800 | 0 | 0 | 0 | 43-70-1800 | Конвектор «Kermi», тип 43, схема подключения 68, высота 70, длина 1800, с крышкой | 0 | KNN43070180271K | ООО «АФГ РУС» тел.+7(495)646-27-19 | https://www.kermi.ru/sistemy-otoplenija/produkcija/otopitelnye-pribory/konvektory/ | 36
KNN 43, 70х1800 (86) | KNN 43 | 86 | 70 | 194 | 1800 | 0 | 0 | 0 | 43-70-1800 | Конвектор «Kermi», тип 43, схема подключения 86, высота 70, длина 1800, с крышкой | 0 | KNN43070180281K | ООО «АФГ РУС» тел.+7(495)646-27-19 | https://www.kermi.ru/sistemy-otoplenija/produkcija/otopitelnye-pribory/konvektory/ | 36
KNN 43, 70х1900 (68) | KNN 43 | 68 | 70 | 194 | 1900 | 0 | 0 | 0 | 43-70-1900 | Конвектор «Kermi», тип 43, схема подключения 68, высота 70, длина 1900, с крышкой | 0 | KNN43070190271K | ООО «АФГ РУС» тел.+7(495)646-27-19 | https://www.kermi.ru/sistemy-otoplenija/produkcija/otopitelnye-pribory/konvektory/ | 36
KNN 43, 70х1900 (86) | KNN 43 | 86 | 70 | 194 | 1900 | 0 | 0 | 0 | 43-70-1900 | Конвектор «Kermi», тип 43, схема подключения 86, высота 70, длина 1900, с крышкой | 0 | KNN43070190281K | ООО «АФГ РУС» тел.+7(495)646-27-19 | https://www.kermi.ru/sistemy-otoplenija/produkcija/otopitelnye-pribory/konvektory/ | 36
KNN 43, 70х2000 (68) | KNN 43 | 68 | 70 | 194 | 2000 | 0 | 0 | 0 | 43-70-2000 | Конвектор «Kermi», тип 43, схема подключения 68, высота 70, длина 2000, с крышкой | 0 | KNN43070200271K | ООО «АФГ РУС» тел.+7(495)646-27-19 | https://www.kermi.ru/sistemy-otoplenija/produkcija/otopitelnye-pribory/konvektory/ | 36
KNN 43, 70х2000 (86) | KNN 43 | 86 | 70 | 194 | 2000 | 0 | 0 | 0 | 43-70-2000 | Конвектор «Kermi», тип 43, схема подключения 86, высота 70, длина 2000, с крышкой | 0 | KNN43070200281K | ООО «АФГ РУС» тел.+7(495)646-27-19 | https://www.kermi.ru/sistemy-otoplenija/produkcija/otopitelnye-pribory/konvektory/ | 36
KNN 43, 70х2200 (68) | KNN 43 | 68 | 70 | 194 | 2200 | 0 | 0 | 0 | 43-70-2200 | Конвектор «Kermi», тип 43, схема подключения 68, высота 70, длина 2200, с крышкой | 0 | KNN43070220271K | ООО «АФГ РУС» тел.+7(495)646-27-19 | https://www.kermi.ru/sistemy-otoplenija/produkcija/otopitelnye-pribory/konvektory/ | 36
KNN 43, 70х2200 (86) | KNN 43 | 86 | 70 | 194 | 2200 | 0 | 0 | 0 | 43-70-2200 | Конвектор «Kermi», тип 43, схема подключения 86, высота 70, длина 2200, с крышкой | 0 | KNN43070220281K | ООО «АФГ РУС» тел.+7(495)646-27-19 | https://www.kermi.ru/sistemy-otoplenija/produkcija/otopitelnye-pribory/konvektory/ | 36
KNN 43, 70х2400 (68) | KNN 43 | 68 | 70 | 194 | 2400 | 0 | 0 | 0 | 43-70-2400 | Конвектор «Kermi», тип 43, схема подключения 68, высота 70, длина 2400, с крышкой | 0 | KNN43070240271K | ООО «АФГ РУС» тел.+7(495)646-27-19 | https://www.kermi.ru/sistemy-otoplenija/produkcija/otopitelnye-pribory/konvektory/ | 36
KNN 43, 70х2400 (86) | KNN 43 | 86 | 70 | 194 | 2400 | 0 | 0 | 0 | 43-70-2400 | Конвектор «Kermi», тип 43, схема подключения 86, высота 70, длина 2400, с крышкой | 0 | KNN43070240281K | ООО «АФГ РУС» тел.+7(495)646-27-19 | https://www.kermi.ru/sistemy-otoplenija/produkcija/otopitelnye-pribory/konvektory/ | 36
KNN 43, 70х2600 (68) | KNN 43 | 68 | 70 | 194 | 2600 | 0 | 0 | 0 | 43-70-2600 | Конвектор «Kermi», тип 43, схема подключения 68, высота 70, длина 2600, с крышкой | 0 | KNN43070260271K | ООО «АФГ РУС» тел.+7(495)646-27-19 | https://www.kermi.ru/sistemy-otoplenija/produkcija/otopitelnye-pribory/konvektory/ | 36
KNN 43, 70х2600 (86) | KNN 43 | 86 | 70 | 194 | 2600 | 0 | 0 | 0 | 43-70-2600 | Конвектор «Kermi», тип 43, схема подключения 86, высота 70, длина 2600, с крышкой | 0 | KNN43070260281K | ООО «АФГ РУС» тел.+7(495)646-27-19 | https://www.kermi.ru/sistemy-otoplenija/produkcija/otopitelnye-pribory/konvektory/ | 36
KNN 43, 70х2800 (68) | KNN 43 | 68 | 70 | 194 | 2800 | 0 | 0 | 0 | 43-70-2800 | Конвектор «Kermi», тип 43, схема подключения 68, высота 70, длина 2800, с крышкой | 0 | KNN43070280271K | ООО «АФГ РУС» тел.+7(495)646-27-19 | https://www.kermi.ru/sistemy-otoplenija/produkcija/otopitelnye-pribory/konvektory/ | 36
KNN 43, 70х2800 (86) | KNN 43 | 86 | 70 | 194 | 2800 | 0 | 0 | 0 | 43-70-2800 | Конвектор «Kermi», тип 43, схема подключения 86, высота 70, длина 2800, с крышкой | 0 | KNN43070280281K | ООО «АФГ РУС» тел.+7(495)646-27-19 | https://www.kermi.ru/sistemy-otoplenija/produkcija/otopitelnye-pribory/konvektory/ | 36
KNN 43, 70х3000 (68) | KNN 43 | 68 | 70 | 194 | 3000 | 0 | 0 | 0 | 43-70-3000 | Конвектор «Kermi», тип 43, схема подключения 68, высота 70, длина 3000, с крышкой | 0 | KNN43070300271K | ООО «АФГ РУС» тел.+7(495)646-27-19 | https://www.kermi.ru/sistemy-otoplenija/produkcija/otopitelnye-pribory/konvektory/ | 36
KNN 43, 70х3000 (86) | KNN 43 | 86 | 70 | 194 | 3000 | 0 | 0 | 0 | 43-70-3000 | Конвектор «Kermi», тип 43, схема подключения 86, высота 70, длина 3000, с крышкой | 0 | KNN43070300281K | ООО «АФГ РУС» тел.+7(495)646-27-19 | https://www.kermi.ru/sistemy-otoplenija/produkcija/otopitelnye-pribory/konvektory/ | 36
KNN 43, 70х3200 (68) | KNN 43 | 68 | 70 | 194 | 3200 | 0 | 0 | 0 | 43-70-3200 | Конвектор «Kermi», тип 43, схема подключения 68, высота 70, длина 3200, с крышкой | 0 | KNN43070320271K | ООО «АФГ РУС» тел.+7(495)646-27-19 | https://www.kermi.ru/sistemy-otoplenija/produkcija/otopitelnye-pribory/konvektory/ | 36
KNN 43, 70х3200 (86) | KNN 43 | 86 | 70 | 194 | 3200 | 0 | 0 | 0 | 43-70-3200 | Конвектор «Kermi», тип 43, схема подключения 86, высота 70, длина 3200, с крышкой | 0 | KNN43070320281K | ООО «АФГ РУС» тел.+7(495)646-27-19 | https://www.kermi.ru/sistemy-otoplenija/produkcija/otopitelnye-pribory/konvektory/ | 36
KNN 43, 70х3400 (68) | KNN 43 | 68 | 70 | 194 | 3400 | 0 | 0 | 0 | 43-70-3400 | Конвектор «Kermi», тип 43, схема подключения 68, высота 70, длина 3400, с крышкой | 0 | KNN43070340271K | ООО «АФГ РУС» тел.+7(495)646-27-19 | https://www.kermi.ru/sistemy-otoplenija/produkcija/otopitelnye-pribory/konvektory/ | 36
KNN 43, 70х3400 (86) | KNN 43 | 86 | 70 | 194 | 3400 | 0 | 0 | 0 | 43-70-3400 | Конвектор «Kermi», тип 43, схема подключения 86, высота 70, длина 3400, с крышкой | 0 | KNN43070340281K | ООО «АФГ РУС» тел.+7(495)646-27-19 | https://www.kermi.ru/sistemy-otoplenija/produkcija/otopitelnye-pribory/konvektory/ | 36
KNN 43, 70х3600 (68) | KNN 43 | 68 | 70 | 194 | 3600 | 0 | 0 | 0 | 43-70-3600 | Конвектор «Kermi», тип 43, схема подключения 68, высота 70, длина 3600, с крышкой | 0 | KNN43070360271K | ООО «АФГ РУС» тел.+7(495)646-27-19 | https://www.kermi.ru/sistemy-otoplenija/produkcija/otopitelnye-pribory/konvektory/ | 36
KNN 43, 70х3600 (86) | KNN 43 | 86 | 70 | 194 | 3600 | 0 | 0 | 0 | 43-70-3600 | Конвектор «Kermi», тип 43, схема подключения 86, высота 70, длина 3600, с крышкой | 0 | KNN43070360281K | ООО «АФГ РУС» тел.+7(495)646-27-19 | https://www.kermi.ru/sistemy-otoplenija/produkcija/otopitelnye-pribory/konvektory/ | 36
KNN 43, 70х3800 (68) | KNN 43 | 68 | 70 | 194 | 3800 | 0 | 0 | 0 | 43-70-3800 | Конвектор «Kermi», тип 43, схема подключения 68, высота 70, длина 3800, с крышкой | 0 | KNN43070380271K | ООО «АФГ РУС» тел.+7(495)646-27-19 | https://www.kermi.ru/sistemy-otoplenija/produkcija/otopitelnye-pribory/konvektory/ | 36
KNN 43, 70х3800 (86) | KNN 43 | 86 | 70 | 194 | 3800 | 0 | 0 | 0 | 43-70-3800 | Конвектор «Kermi», тип 43, схема подключения 86, высота 70, длина 3800, с крышкой | 0 | KNN43070380281K | ООО «АФГ РУС» тел.+7(495)646-27-19 | https://www.kermi.ru/sistemy-otoplenija/produkcija/otopitelnye-pribory/konvektory/ | 36
KNN 43, 70х4000 (68) | KNN 43 | 68 | 70 | 194 | 4000 | 0 | 0 | 0 | 43-70-4000 | Конвектор «Kermi», тип 43, схема подключения 68, высота 70, длина 4000, с крышкой | 0 | KNN43070400271K | ООО «АФГ РУС» тел.+7(495)646-27-19 | https://www.kermi.ru/sistemy-otoplenija/produkcija/otopitelnye-pribory/konvektory/ | 36
KNN 43, 70х4000 (86) | KNN 43 | 86 | 70 | 194 | 4000 | 0 | 0 | 0 | 43-70-4000 | Конвектор «Kermi», тип 43, схема подключения 86, высота 70, длина 4000, с крышкой | 0 | KNN43070400281K | ООО «АФГ РУС» тел.+7(495)646-27-19 | https://www.kermi.ru/sistemy-otoplenija/produkcija/otopitelnye-pribory/konvektory/ | 36
KNN 43, 70х4200 (68) | KNN 43 | 68 | 70 | 194 | 4200 | 0 | 0 | 0 | 43-70-4200 | Конвектор «Kermi», тип 43, схема подключения 68, высота 70, длина 4200, с крышкой | 0 | KNN43070420271K | ООО «АФГ РУС» тел.+7(495)646-27-19 | https://www.kermi.ru/sistemy-otoplenija/produkcija/otopitelnye-pribory/konvektory/ | 36
KNN 43, 70х4200 (86) | KNN 43 | 86 | 70 | 194 | 4200 | 0 | 0 | 0 | 43-70-4200 | Конвектор «Kermi», тип 43, схема подключения 86, высота 70, длина 4200, с крышкой | 0 | KNN43070420281K | ООО «АФГ РУС» тел.+7(495)646-27-19 | https://www.kermi.ru/sistemy-otoplenija/produkcija/otopitelnye-pribory/konvektory/ | 36
KNN 43, 70х4400 (68) | KNN 43 | 68 | 70 | 194 | 4400 | 0 | 0 | 0 | 43-70-4400 | Конвектор «Kermi», тип 43, схема подключения 68, высота 70, длина 4400, с крышкой | 0 | KNN43070440271K | ООО «АФГ РУС» тел.+7(495)646-27-19 | https://www.kermi.ru/sistemy-otoplenija/produkcija/otopitelnye-pribory/konvektory/ | 36
KNN 43, 70х4400 (86) | KNN 43 | 86 | 70 | 194 | 4400 | 0 | 0 | 0 | 43-70-4400 | Конвектор «Kermi», тип 43, схема подключения 86, высота 70, длина 4400, с крышкой | 0 | KNN43070440281K | ООО «АФГ РУС» тел.+7(495)646-27-19 | https://www.kermi.ru/sistemy-otoplenija/produkcija/otopitelnye-pribory/konvektory/ | 36
KNN 43, 70х4600 (68) | KNN 43 | 68 | 70 | 194 | 4600 | 0 | 0 | 0 | 43-70-4600 | Конвектор «Kermi», тип 43, схема подключения 68, высота 70, длина 4600, с крышкой | 0 | KNN43070460271K | ООО «АФГ РУС» тел.+7(495)646-27-19 | https://www.kermi.ru/sistemy-otoplenija/produkcija/otopitelnye-pribory/konvektory/ | 36
KNN 43, 70х4600 (86) | KNN 43 | 86 | 70 | 194 | 4600 | 0 | 0 | 0 | 43-70-4600 | Конвектор «Kermi», тип 43, схема подключения 86, высота 70, длина 4600, с крышкой | 0 | KNN43070460281K | ООО «АФГ РУС» тел.+7(495)646-27-19 | https://www.kermi.ru/sistemy-otoplenija/produkcija/otopitelnye-pribory/konvektory/ | 36
KNN 43, 70х4800 (68) | KNN 43 | 68 | 70 | 194 | 4800 | 0 | 0 | 0 | 43-70-4800 | Конвектор «Kermi», тип 43, схема подключения 68, высота 70, длина 4800, с крышкой | 0 | KNN43070480271K | ООО «АФГ РУС» тел.+7(495)646-27-19 | https://www.kermi.ru/sistemy-otoplenija/produkcija/otopitelnye-pribory/konvektory/ | 36
KNN 43, 70х4800 (86) | KNN 43 | 86 | 70 | 194 | 4800 | 0 | 0 | 0 | 43-70-4800 | Конвектор «Kermi», тип 43, схема подключения 86, высота 70, длина 4800, с крышкой | 0 | KNN43070480281K | ООО «АФГ РУС» тел.+7(495)646-27-19 | https://www.kermi.ru/sistemy-otoplenija/produkcija/otopitelnye-pribory/konvektory/ | 36
KNN 43, 70х5000 (68) | KNN 43 | 68 | 70 | 194 | 5000 | 0 | 0 | 0 | 43-70-5000 | Конвектор «Kermi», тип 43, схема подключения 68, высота 70, длина 5000, с крышкой | 0 | KNN43070500271K | ООО «АФГ РУС» тел.+7(495)646-27-19 | https://www.kermi.ru/sistemy-otoplenija/produkcija/otopitelnye-pribory/konvektory/ | 36
KNN 43, 70х5000 (86) | KNN 43 | 86 | 70 | 194 | 5000 | 0 | 0 | 0 | 43-70-5000 | Конвектор «Kermi», тип 43, схема подключения 86, высота 70, длина 5000, с крышкой | 0 | KNN43070500281K | ООО «АФГ РУС» тел.+7(495)646-27-19 | https://www.kermi.ru/sistemy-otoplenija/produkcija/otopitelnye-pribory/konvektory/ | 36
KNN 43, 70х5200 (68) | KNN 43 | 68 | 70 | 194 | 5200 | 0 | 0 | 0 | 43-70-5200 | Конвектор «Kermi», тип 43, схема подключения 68, высота 70, длина 5200, с крышкой | 0 | KNN43070520271K | ООО «АФГ РУС» тел.+7(495)646-27-19 | https://www.kermi.ru/sistemy-otoplenija/produkcija/otopitelnye-pribory/konvektory/ | 36
KNN 43, 70х5200 (86) | KNN 43 | 86 | 70 | 194 | 5200 | 0 | 0 | 0 | 43-70-5200 | Конвектор «Kermi», тип 43, схема подключения 86, высота 70, длина 5200, с крышкой | 0 | KNN43070520281K | ООО «АФГ РУС» тел.+7(495)646-27-19 | https://www.kermi.ru/sistemy-otoplenija/produkcija/otopitelnye-pribory/konvektory/ | 36
KNN 43, 70х5400 (68) | KNN 43 | 68 | 70 | 194 | 5400 | 0 | 0 | 0 | 43-70-5400 | Конвектор «Kermi», тип 43, схема подключения 68, высота 70, длина 5400, с крышкой | 0 | KNN43070540271K | ООО «АФГ РУС» тел.+7(495)646-27-19 | https://www.kermi.ru/sistemy-otoplenija/produkcija/otopitelnye-pribory/konvektory/ | 36
KNN 43, 70х5400 (86) | KNN 43 | 86 | 70 | 194 | 5400 | 0 | 0 | 0 | 43-70-5400 | Конвектор «Kermi», тип 43, схема подключения 86, высота 70, длина 5400, с крышкой | 0 | KNN43070540281K | ООО «АФГ РУС» тел.+7(495)646-27-19 | https://www.kermi.ru/sistemy-otoplenija/produkcija/otopitelnye-pribory/konvektory/ | 36
KNN 43, 70х5600 (68) | KNN 43 | 68 | 70 | 194 | 5600 | 0 | 0 | 0 | 43-70-5600 | Конвектор «Kermi», тип 43, схема подключения 68, высота 70, длина 5600, с крышкой | 0 | KNN43070560271K | ООО «АФГ РУС» тел.+7(495)646-27-19 | https://www.kermi.ru/sistemy-otoplenija/produkcija/otopitelnye-pribory/konvektory/ | 36
KNN 43, 70х5600 (86) | KNN 43 | 86 | 70 | 194 | 5600 | 0 | 0 | 0 | 43-70-5600 | Конвектор «Kermi», тип 43, схема подключения 86, высота 70, длина 5600, с крышкой | 0 | KNN43070560281K | ООО «АФГ РУС» тел.+7(495)646-27-19 | https://www.kermi.ru/sistemy-otoplenija/produkcija/otopitelnye-pribory/konvektory/ | 36
KNN 43, 70х5800 (68) | KNN 43 | 68 | 70 | 194 | 5800 | 0 | 0 | 0 | 43-70-5800 | Конвектор «Kermi», тип 43, схема подключения 68, высота 70, длина 5800, с крышкой | 0 | KNN43070580271K | ООО «АФГ РУС» тел.+7(495)646-27-19 | https://www.kermi.ru/sistemy-otoplenija/produkcija/otopitelnye-pribory/konvektory/ | 36
KNN 43, 70х5800 (86) | KNN 43 | 86 | 70 | 194 | 5800 | 0 | 0 | 0 | 43-70-5800 | Конвектор «Kermi», тип 43, схема подключения 86, высота 70, длина 5800, с крышкой | 0 | KNN43070580281K | ООО «АФГ РУС» тел.+7(495)646-27-19 | https://www.kermi.ru/sistemy-otoplenija/produkcija/otopitelnye-pribory/konvektory/ | 36
KNN 43, 70х6000 (68) | KNN 43 | 68 | 70 | 194 | 6000 | 0 | 0 | 0 | 43-70-6000 | Конвектор «Kermi», тип 43, схема подключения 68, высота 70, длина 6000, с крышкой | 0 | KNN43070600271K | ООО «АФГ РУС» тел.+7(495)646-27-19 | https://www.kermi.ru/sistemy-otoplenija/produkcija/otopitelnye-pribory/konvektory/ | 36
KNN 43, 70х6000 (86) | KNN 43 | 86 | 70 | 194 | 6000 | 0 | 0 | 0 | 43-70-6000 | Конвектор «Kermi», тип 43, схема подключения 86, высота 70, длина 6000, с крышкой | 0 | KNN43070600281K | ООО «АФГ РУС» тел.+7(495)646-27-19 | https://www.kermi.ru/sistemy-otoplenija/produkcija/otopitelnye-pribory/konvektory/ | 36
KNN 54, 70х500 (68) | KNN 54 | 68 | 70 | 255 | 500 | 0 | 0 | 0 | 54-70-500 | Конвектор «Kermi», тип 54, схема подключения 68, высота 70, длина 500, с крышкой | 0 | KNN54070050271K | ООО «АФГ РУС» тел.+7(495)646-27-19 | https://www.kermi.ru/sistemy-otoplenija/produkcija/otopitelnye-pribory/konvektory/ | 36
KNN 54, 70х500 (86) | KNN 54 | 86 | 70 | 255 | 500 | 0 | 0 | 0 | 54-70-500 | Конвектор «Kermi», тип 54, схема подключения 86, высота 70, длина 500, с крышкой | 0 | KNN54070050281K | ООО «АФГ РУС» тел.+7(495)646-27-19 | https://www.kermi.ru/sistemy-otoplenija/produkcija/otopitelnye-pribory/konvektory/ | 36
KNN 54, 70х600 (68) | KNN 54 | 68 | 70 | 255 | 600 | 0 | 0 | 0 | 54-70-600 | Конвектор «Kermi», тип 54, схема подключения 68, высота 70, длина 600, с крышкой | 0 | KNN54070060271K | ООО «АФГ РУС» тел.+7(495)646-27-19 | https://www.kermi.ru/sistemy-otoplenija/produkcija/otopitelnye-pribory/konvektory/ | 36
KNN 54, 70х600 (86) | KNN 54 | 86 | 70 | 255 | 600 | 0 | 0 | 0 | 54-70-600 | Конвектор «Kermi», тип 54, схема подключения 86, высота 70, длина 600, с крышкой | 0 | KNN54070060281K | ООО «АФГ РУС» тел.+7(495)646-27-19 | https://www.kermi.ru/sistemy-otoplenija/produkcija/otopitelnye-pribory/konvektory/ | 36
KNN 54, 70х700 (68) | KNN 54 | 68 | 70 | 255 | 700 | 0 | 0 | 0 | 54-70-700 | Конвектор «Kermi», тип 54, схема подключения 68, высота 70, длина 700, с крышкой | 0 | KNN54070070271K | ООО «АФГ РУС» тел.+7(495)646-27-19 | https://www.kermi.ru/sistemy-otoplenija/produkcija/otopitelnye-pribory/konvektory/ | 36
KNN 54, 70х700 (86) | KNN 54 | 86 | 70 | 255 | 700 | 0 | 0 | 0 | 54-70-700 | Конвектор «Kermi», тип 54, схема подключения 86, высота 70, длина 700, с крышкой | 0 | KNN54070070281K | ООО «АФГ РУС» тел.+7(495)646-27-19 | https://www.kermi.ru/sistemy-otoplenija/produkcija/otopitelnye-pribory/konvektory/ | 36
KNN 54, 70х800 (68) | KNN 54 | 68 | 70 | 255 | 800 | 0 | 0 | 0 | 54-70-800 | Конвектор «Kermi», тип 54, схема подключения 68, высота 70, длина 800, с крышкой | 0 | KNN54070080271K | ООО «АФГ РУС» тел.+7(495)646-27-19 | https://www.kermi.ru/sistemy-otoplenija/produkcija/otopitelnye-pribory/konvektory/ | 36
KNN 54, 70х800 (86) | KNN 54 | 86 | 70 | 255 | 800 | 0 | 0 | 0 | 54-70-800 | Конвектор «Kermi», тип 54, схема подключения 86, высота 70, длина 800, с крышкой | 0 | KNN54070080281K | ООО «АФГ РУС» тел.+7(495)646-27-19 | https://www.kermi.ru/sistemy-otoplenija/produkcija/otopitelnye-pribory/konvektory/ | 36
KNN 54, 70х900 (68) | KNN 54 | 68 | 70 | 255 | 900 | 0 | 0 | 0 | 54-70-900 | Конвектор «Kermi», тип 54, схема подключения 68, высота 70, длина 900, с крышкой | 0 | KNN54070090271K | ООО «АФГ РУС» тел.+7(495)646-27-19 | https://www.kermi.ru/sistemy-otoplenija/produkcija/otopitelnye-pribory/konvektory/ | 36
KNN 54, 70х900 (86) | KNN 54 | 86 | 70 | 255 | 900 | 0 | 0 | 0 | 54-70-900 | Конвектор «Kermi», тип 54, схема подключения 86, высота 70, длина 900, с крышкой | 0 | KNN54070090281K | ООО «АФГ РУС» тел.+7(495)646-27-19 | https://www.kermi.ru/sistemy-otoplenija/produkcija/otopitelnye-pribory/konvektory/ | 36
KNN 54, 70х1000 (68) | KNN 54 | 68 | 70 | 255 | 1000 | 0 | 0 | 0 | 54-70-1000 | Конвектор «Kermi», тип 54, схема подключения 68, высота 70, длина 1000, с крышкой | 0 | KNN54070100271K | ООО «АФГ РУС» тел.+7(495)646-27-19 | https://www.kermi.ru/sistemy-otoplenija/produkcija/otopitelnye-pribory/konvektory/ | 36
KNN 54, 70х1000 (86) | KNN 54 | 86 | 70 | 255 | 1000 | 0 | 0 | 0 | 54-70-1000 | Конвектор «Kermi», тип 54, схема подключения 86, высота 70, длина 1000, с крышкой | 0 | KNN54070100281K | ООО «АФГ РУС» тел.+7(495)646-27-19 | https://www.kermi.ru/sistemy-otoplenija/produkcija/otopitelnye-pribory/konvektory/ | 36
KNN 54, 70х1100 (68) | KNN 54 | 68 | 70 | 255 | 1100 | 0 | 0 | 0 | 54-70-1100 | Конвектор «Kermi», тип 54, схема подключения 68, высота 70, длина 1100, с крышкой | 0 | KNN54070110271K | ООО «АФГ РУС» тел.+7(495)646-27-19 | https://www.kermi.ru/sistemy-otoplenija/produkcija/otopitelnye-pribory/konvektory/ | 36
KNN 54, 70х1100 (86) | KNN 54 | 86 | 70 | 255 | 1100 | 0 | 0 | 0 | 54-70-1100 | Конвектор «Kermi», тип 54, схема подключения 86, высота 70, длина 1100, с крышкой | 0 | KNN54070110281K | ООО «АФГ РУС» тел.+7(495)646-27-19 | https://www.kermi.ru/sistemy-otoplenija/produkcija/otopitelnye-pribory/konvektory/ | 36
KNN 54, 70х1200 (68) | KNN 54 | 68 | 70 | 255 | 1200 | 0 | 0 | 0 | 54-70-1200 | Конвектор «Kermi», тип 54, схема подключения 68, высота 70, длина 1200, с крышкой | 0 | KNN54070120271K | ООО «АФГ РУС» тел.+7(495)646-27-19 | https://www.kermi.ru/sistemy-otoplenija/produkcija/otopitelnye-pribory/konvektory/ | 36
KNN 54, 70х1200 (86) | KNN 54 | 86 | 70 | 255 | 1200 | 0 | 0 | 0 | 54-70-1200 | Конвектор «Kermi», тип 54, схема подключения 86, высота 70, длина 1200, с крышкой | 0 | KNN54070120281K | ООО «АФГ РУС» тел.+7(495)646-27-19 | https://www.kermi.ru/sistemy-otoplenija/produkcija/otopitelnye-pribory/konvektory/ | 36
KNN 54, 70х1300 (68) | KNN 54 | 68 | 70 | 255 | 1300 | 0 | 0 | 0 | 54-70-1300 | Конвектор «Kermi», тип 54, схема подключения 68, высота 70, длина 1300, с крышкой | 0 | KNN54070130271K | ООО «АФГ РУС» тел.+7(495)646-27-19 | https://www.kermi.ru/sistemy-otoplenija/produkcija/otopitelnye-pribory/konvektory/ | 36
KNN 54, 70х1300 (86) | KNN 54 | 86 | 70 | 255 | 1300 | 0 | 0 | 0 | 54-70-1300 | Конвектор «Kermi», тип 54, схема подключения 86, высота 70, длина 1300, с крышкой | 0 | KNN54070130281K | ООО «АФГ РУС» тел.+7(495)646-27-19 | https://www.kermi.ru/sistemy-otoplenija/produkcija/otopitelnye-pribory/konvektory/ | 36
KNN 54, 70х1400 (68) | KNN 54 | 68 | 70 | 255 | 1400 | 0 | 0 | 0 | 54-70-1400 | Конвектор «Kermi», тип 54, схема подключения 68, высота 70, длина 1400, с крышкой | 0 | KNN54070140271K | ООО «АФГ РУС» тел.+7(495)646-27-19 | https://www.kermi.ru/sistemy-otoplenija/produkcija/otopitelnye-pribory/konvektory/ | 36
KNN 54, 70х1400 (86) | KNN 54 | 86 | 70 | 255 | 1400 | 0 | 0 | 0 | 54-70-1400 | Конвектор «Kermi», тип 54, схема подключения 86, высота 70, длина 1400, с крышкой | 0 | KNN54070140281K | ООО «АФГ РУС» тел.+7(495)646-27-19 | https://www.kermi.ru/sistemy-otoplenija/produkcija/otopitelnye-pribory/konvektory/ | 36
KNN 54, 70х1500 (68) | KNN 54 | 68 | 70 | 255 | 1500 | 0 | 0 | 0 | 54-70-1500 | Конвектор «Kermi», тип 54, схема подключения 68, высота 70, длина 1500, с крышкой | 0 | KNN54070150271K | ООО «АФГ РУС» тел.+7(495)646-27-19 | https://www.kermi.ru/sistemy-otoplenija/produkcija/otopitelnye-pribory/konvektory/ | 36
KNN 54, 70х1500 (86) | KNN 54 | 86 | 70 | 255 | 1500 | 0 | 0 | 0 | 54-70-1500 | Конвектор «Kermi», тип 54, схема подключения 86, высота 70, длина 1500, с крышкой | 0 | KNN54070150281K | ООО «АФГ РУС» тел.+7(495)646-27-19 | https://www.kermi.ru/sistemy-otoplenija/produkcija/otopitelnye-pribory/konvektory/ | 36
KNN 54, 70х1600 (68) | KNN 54 | 68 | 70 | 255 | 1600 | 0 | 0 | 0 | 54-70-1600 | Конвектор «Kermi», тип 54, схема подключения 68, высота 70, длина 1600, с крышкой | 0 | KNN54070160271K | ООО «АФГ РУС» тел.+7(495)646-27-19 | https://www.kermi.ru/sistemy-otoplenija/produkcija/otopitelnye-pribory/konvektory/ | 36
KNN 54, 70х1600 (86) | KNN 54 | 86 | 70 | 255 | 1600 | 0 | 0 | 0 | 54-70-1600 | Конвектор «Kermi», тип 54, схема подключения 86, высота 70, длина 1600, с крышкой | 0 | KNN54070160281K | ООО «АФГ РУС» тел.+7(495)646-27-19 | https://www.kermi.ru/sistemy-otoplenija/produkcija/otopitelnye-pribory/konvektory/ | 36
KNN 54, 70х1700 (68) | KNN 54 | 68 | 70 | 255 | 1700 | 0 | 0 | 0 | 54-70-1700 | Конвектор «Kermi», тип 54, схема подключения 68, высота 70, длина 1700, с крышкой | 0 | KNN54070170271K | ООО «АФГ РУС» тел.+7(495)646-27-19 | https://www.kermi.ru/sistemy-otoplenija/produkcija/otopitelnye-pribory/konvektory/ | 36
KNN 54, 70х1700 (86) | KNN 54 | 86 | 70 | 255 | 1700 | 0 | 0 | 0 | 54-70-1700 | Конвектор «Kermi», тип 54, схема подключения 86, высота 70, длина 1700, с крышкой | 0 | KNN54070170281K | ООО «АФГ РУС» тел.+7(495)646-27-19 | https://www.kermi.ru/sistemy-otoplenija/produkcija/otopitelnye-pribory/konvektory/ | 36
KNN 54, 70х1800 (68) | KNN 54 | 68 | 70 | 255 | 1800 | 0 | 0 | 0 | 54-70-1800 | Конвектор «Kermi», тип 54, схема подключения 68, высота 70, длина 1800, с крышкой | 0 | KNN54070180271K | ООО «АФГ РУС» тел.+7(495)646-27-19 | https://www.kermi.ru/sistemy-otoplenija/produkcija/otopitelnye-pribory/konvektory/ | 36
KNN 54, 70х1800 (86) | KNN 54 | 86 | 70 | 255 | 1800 | 0 | 0 | 0 | 54-70-1800 | Конвектор «Kermi», тип 54, схема подключения 86, высота 70, длина 1800, с крышкой | 0 | KNN54070180281K | ООО «АФГ РУС» тел.+7(495)646-27-19 | https://www.kermi.ru/sistemy-otoplenija/produkcija/otopitelnye-pribory/konvektory/ | 36
KNN 54, 70х1900 (68) | KNN 54 | 68 | 70 | 255 | 1900 | 0 | 0 | 0 | 54-70-1900 | Конвектор «Kermi», тип 54, схема подключения 68, высота 70, длина 1900, с крышкой | 0 | KNN54070190271K | ООО «АФГ РУС» тел.+7(495)646-27-19 | https://www.kermi.ru/sistemy-otoplenija/produkcija/otopitelnye-pribory/konvektory/ | 36
KNN 54, 70х1900 (86) | KNN 54 | 86 | 70 | 255 | 1900 | 0 | 0 | 0 | 54-70-1900 | Конвектор «Kermi», тип 54, схема подключения 86, высота 70, длина 1900, с крышкой | 0 | KNN54070190281K | ООО «АФГ РУС» тел.+7(495)646-27-19 | https://www.kermi.ru/sistemy-otoplenija/produkcija/otopitelnye-pribory/konvektory/ | 36
KNN 54, 70х2000 (68) | KNN 54 | 68 | 70 | 255 | 2000 | 0 | 0 | 0 | 54-70-2000 | Конвектор «Kermi», тип 54, схема подключения 68, высота 70, длина 2000, с крышкой | 0 | KNN54070200271K | ООО «АФГ РУС» тел.+7(495)646-27-19 | https://www.kermi.ru/sistemy-otoplenija/produkcija/otopitelnye-pribory/konvektory/ | 36
KNN 54, 70х2000 (86) | KNN 54 | 86 | 70 | 255 | 2000 | 0 | 0 | 0 | 54-70-2000 | Конвектор «Kermi», тип 54, схема подключения 86, высота 70, длина 2000, с крышкой | 0 | KNN54070200281K | ООО «АФГ РУС» тел.+7(495)646-27-19 | https://www.kermi.ru/sistemy-otoplenija/produkcija/otopitelnye-pribory/konvektory/ | 36
KNN 54, 70х2200 (68) | KNN 54 | 68 | 70 | 255 | 2200 | 0 | 0 | 0 | 54-70-2200 | Конвектор «Kermi», тип 54, схема подключения 68, высота 70, длина 2200, с крышкой | 0 | KNN54070220271K | ООО «АФГ РУС» тел.+7(495)646-27-19 | https://www.kermi.ru/sistemy-otoplenija/produkcija/otopitelnye-pribory/konvektory/ | 36
KNN 54, 70х2200 (86) | KNN 54 | 86 | 70 | 255 | 2200 | 0 | 0 | 0 | 54-70-2200 | Конвектор «Kermi», тип 54, схема подключения 86, высота 70, длина 2200, с крышкой | 0 | KNN54070220281K | ООО «АФГ РУС» тел.+7(495)646-27-19 | https://www.kermi.ru/sistemy-otoplenija/produkcija/otopitelnye-pribory/konvektory/ | 36
KNN 54, 70х2400 (68) | KNN 54 | 68 | 70 | 255 | 2400 | 0 | 0 | 0 | 54-70-2400 | Конвектор «Kermi», тип 54, схема подключения 68, высота 70, длина 2400, с крышкой | 0 | KNN54070240271K | ООО «АФГ РУС» тел.+7(495)646-27-19 | https://www.kermi.ru/sistemy-otoplenija/produkcija/otopitelnye-pribory/konvektory/ | 36
KNN 54, 70х2400 (86) | KNN 54 | 86 | 70 | 255 | 2400 | 0 | 0 | 0 | 54-70-2400 | Конвектор «Kermi», тип 54, схема подключения 86, высота 70, длина 2400, с крышкой | 0 | KNN54070240281K | ООО «АФГ РУС» тел.+7(495)646-27-19 | https://www.kermi.ru/sistemy-otoplenija/produkcija/otopitelnye-pribory/konvektory/ | 36
KNN 54, 70х2600 (68) | KNN 54 | 68 | 70 | 255 | 2600 | 0 | 0 | 0 | 54-70-2600 | Конвектор «Kermi», тип 54, схема подключения 68, высота 70, длина 2600, с крышкой | 0 | KNN54070260271K | ООО «АФГ РУС» тел.+7(495)646-27-19 | https://www.kermi.ru/sistemy-otoplenija/produkcija/otopitelnye-pribory/konvektory/ | 36
KNN 54, 70х2600 (86) | KNN 54 | 86 | 70 | 255 | 2600 | 0 | 0 | 0 | 54-70-2600 | Конвектор «Kermi», тип 54, схема подключения 86, высота 70, длина 2600, с крышкой | 0 | KNN54070260281K | ООО «АФГ РУС» тел.+7(495)646-27-19 | https://www.kermi.ru/sistemy-otoplenija/produkcija/otopitelnye-pribory/konvektory/ | 36
KNN 54, 70х2800 (68) | KNN 54 | 68 | 70 | 255 | 2800 | 0 | 0 | 0 | 54-70-2800 | Конвектор «Kermi», тип 54, схема подключения 68, высота 70, длина 2800, с крышкой | 0 | KNN54070280271K | ООО «АФГ РУС» тел.+7(495)646-27-19 | https://www.kermi.ru/sistemy-otoplenija/produkcija/otopitelnye-pribory/konvektory/ | 36
KNN 54, 70х2800 (86) | KNN 54 | 86 | 70 | 255 | 2800 | 0 | 0 | 0 | 54-70-2800 | Конвектор «Kermi», тип 54, схема подключения 86, высота 70, длина 2800, с крышкой | 0 | KNN54070280281K | ООО «АФГ РУС» тел.+7(495)646-27-19 | https://www.kermi.ru/sistemy-otoplenija/produkcija/otopitelnye-pribory/konvektory/ | 36
KNN 54, 70х3000 (68) | KNN 54 | 68 | 70 | 255 | 3000 | 0 | 0 | 0 | 54-70-3000 | Конвектор «Kermi», тип 54, схема подключения 68, высота 70, длина 3000, с крышкой | 0 | KNN54070300271K | ООО «АФГ РУС» тел.+7(495)646-27-19 | https://www.kermi.ru/sistemy-otoplenija/produkcija/otopitelnye-pribory/konvektory/ | 36
KNN 54, 70х3000 (86) | KNN 54 | 86 | 70 | 255 | 3000 | 0 | 0 | 0 | 54-70-3000 | Конвектор «Kermi», тип 54, схема подключения 86, высота 70, длина 3000, с крышкой | 0 | KNN54070300281K | ООО «АФГ РУС» тел.+7(495)646-27-19 | https://www.kermi.ru/sistemy-otoplenija/produkcija/otopitelnye-pribory/konvektory/ | 36
KNN 54, 70х3200 (68) | KNN 54 | 68 | 70 | 255 | 3200 | 0 | 0 | 0 | 54-70-3200 | Конвектор «Kermi», тип 54, схема подключения 68, высота 70, длина 3200, с крышкой | 0 | KNN54070320271K | ООО «АФГ РУС» тел.+7(495)646-27-19 | https://www.kermi.ru/sistemy-otoplenija/produkcija/otopitelnye-pribory/konvektory/ | 36
KNN 54, 70х3200 (86) | KNN 54 | 86 | 70 | 255 | 3200 | 0 | 0 | 0 | 54-70-3200 | Конвектор «Kermi», тип 54, схема подключения 86, высота 70, длина 3200, с крышкой | 0 | KNN54070320281K | ООО «АФГ РУС» тел.+7(495)646-27-19 | https://www.kermi.ru/sistemy-otoplenija/produkcija/otopitelnye-pribory/konvektory/ | 36
KNN 54, 70х3400 (68) | KNN 54 | 68 | 70 | 255 | 3400 | 0 | 0 | 0 | 54-70-3400 | Конвектор «Kermi», тип 54, схема подключения 68, высота 70, длина 3400, с крышкой | 0 | KNN54070340271K | ООО «АФГ РУС» тел.+7(495)646-27-19 | https://www.kermi.ru/sistemy-otoplenija/produkcija/otopitelnye-pribory/konvektory/ | 36
KNN 54, 70х3400 (86) | KNN 54 | 86 | 70 | 255 | 3400 | 0 | 0 | 0 | 54-70-3400 | Конвектор «Kermi», тип 54, схема подключения 86, высота 70, длина 3400, с крышкой | 0 | KNN54070340281K | ООО «АФГ РУС» тел.+7(495)646-27-19 | https://www.kermi.ru/sistemy-otoplenija/produkcija/otopitelnye-pribory/konvektory/ | 36
KNN 54, 70х3600 (68) | KNN 54 | 68 | 70 | 255 | 3600 | 0 | 0 | 0 | 54-70-3600 | Конвектор «Kermi», тип 54, схема подключения 68, высота 70, длина 3600, с крышкой | 0 | KNN54070360271K | ООО «АФГ РУС» тел.+7(495)646-27-19 | https://www.kermi.ru/sistemy-otoplenija/produkcija/otopitelnye-pribory/konvektory/ | 36
KNN 54, 70х3600 (86) | KNN 54 | 86 | 70 | 255 | 3600 | 0 | 0 | 0 | 54-70-3600 | Конвектор «Kermi», тип 54, схема подключения 86, высота 70, длина 3600, с крышкой | 0 | KNN54070360281K | ООО «АФГ РУС» тел.+7(495)646-27-19 | https://www.kermi.ru/sistemy-otoplenija/produkcija/otopitelnye-pribory/konvektory/ | 36
KNN 54, 70х3800 (68) | KNN 54 | 68 | 70 | 255 | 3800 | 0 | 0 | 0 | 54-70-3800 | Конвектор «Kermi», тип 54, схема подключения 68, высота 70, длина 3800, с крышкой | 0 | KNN54070380271K | ООО «АФГ РУС» тел.+7(495)646-27-19 | https://www.kermi.ru/sistemy-otoplenija/produkcija/otopitelnye-pribory/konvektory/ | 36
KNN 54, 70х3800 (86) | KNN 54 | 86 | 70 | 255 | 3800 | 0 | 0 | 0 | 54-70-3800 | Конвектор «Kermi», тип 54, схема подключения 86, высота 70, длина 3800, с крышкой | 0 | KNN54070380281K | ООО «АФГ РУС» тел.+7(495)646-27-19 | https://www.kermi.ru/sistemy-otoplenija/produkcija/otopitelnye-pribory/konvektory/ | 36
KNN 54, 70х4000 (68) | KNN 54 | 68 | 70 | 255 | 4000 | 0 | 0 | 0 | 54-70-4000 | Конвектор «Kermi», тип 54, схема подключения 68, высота 70, длина 4000, с крышкой | 0 | KNN54070400271K | ООО «АФГ РУС» тел.+7(495)646-27-19 | https://www.kermi.ru/sistemy-otoplenija/produkcija/otopitelnye-pribory/konvektory/ | 36
KNN 54, 70х4000 (86) | KNN 54 | 86 | 70 | 255 | 4000 | 0 | 0 | 0 | 54-70-4000 | Конвектор «Kermi», тип 54, схема подключения 86, высота 70, длина 4000, с крышкой | 0 | KNN54070400281K | ООО «АФГ РУС» тел.+7(495)646-27-19 | https://www.kermi.ru/sistemy-otoplenija/produkcija/otopitelnye-pribory/konvektory/ | 36
KNN 54, 70х4200 (68) | KNN 54 | 68 | 70 | 255 | 4200 | 0 | 0 | 0 | 54-70-4200 | Конвектор «Kermi», тип 54, схема подключения 68, высота 70, длина 4200, с крышкой | 0 | KNN54070420271K | ООО «АФГ РУС» тел.+7(495)646-27-19 | https://www.kermi.ru/sistemy-otoplenija/produkcija/otopitelnye-pribory/konvektory/ | 36
KNN 54, 70х4200 (86) | KNN 54 | 86 | 70 | 255 | 4200 | 0 | 0 | 0 | 54-70-4200 | Конвектор «Kermi», тип 54, схема подключения 86, высота 70, длина 4200, с крышкой | 0 | KNN54070420281K | ООО «АФГ РУС» тел.+7(495)646-27-19 | https://www.kermi.ru/sistemy-otoplenija/produkcija/otopitelnye-pribory/konvektory/ | 36
KNN 54, 70х4400 (68) | KNN 54 | 68 | 70 | 255 | 4400 | 0 | 0 | 0 | 54-70-4400 | Конвектор «Kermi», тип 54, схема подключения 68, высота 70, длина 4400, с крышкой | 0 | KNN54070440271K | ООО «АФГ РУС» тел.+7(495)646-27-19 | https://www.kermi.ru/sistemy-otoplenija/produkcija/otopitelnye-pribory/konvektory/ | 36
KNN 54, 70х4400 (86) | KNN 54 | 86 | 70 | 255 | 4400 | 0 | 0 | 0 | 54-70-4400 | Конвектор «Kermi», тип 54, схема подключения 86, высота 70, длина 4400, с крышкой | 0 | KNN54070440281K | ООО «АФГ РУС» тел.+7(495)646-27-19 | https://www.kermi.ru/sistemy-otoplenija/produkcija/otopitelnye-pribory/konvektory/ | 36
KNN 54, 70х4600 (68) | KNN 54 | 68 | 70 | 255 | 4600 | 0 | 0 | 0 | 54-70-4600 | Конвектор «Kermi», тип 54, схема подключения 68, высота 70, длина 4600, с крышкой | 0 | KNN54070460271K | ООО «АФГ РУС» тел.+7(495)646-27-19 | https://www.kermi.ru/sistemy-otoplenija/produkcija/otopitelnye-pribory/konvektory/ | 36
KNN 54, 70х4600 (86) | KNN 54 | 86 | 70 | 255 | 4600 | 0 | 0 | 0 | 54-70-4600 | Конвектор «Kermi», тип 54, схема подключения 86, высота 70, длина 4600, с крышкой | 0 | KNN54070460281K | ООО «АФГ РУС» тел.+7(495)646-27-19 | https://www.kermi.ru/sistemy-otoplenija/produkcija/otopitelnye-pribory/konvektory/ | 36
KNN 54, 70х4800 (68) | KNN 54 | 68 | 70 | 255 | 4800 | 0 | 0 | 0 | 54-70-4800 | Конвектор «Kermi», тип 54, схема подключения 68, высота 70, длина 4800, с крышкой | 0 | KNN54070480271K | ООО «АФГ РУС» тел.+7(495)646-27-19 | https://www.kermi.ru/sistemy-otoplenija/produkcija/otopitelnye-pribory/konvektory/ | 36
KNN 54, 70х4800 (86) | KNN 54 | 86 | 70 | 255 | 4800 | 0 | 0 | 0 | 54-70-4800 | Конвектор «Kermi», тип 54, схема подключения 86, высота 70, длина 4800, с крышкой | 0 | KNN54070480281K | ООО «АФГ РУС» тел.+7(495)646-27-19 | https://www.kermi.ru/sistemy-otoplenija/produkcija/otopitelnye-pribory/konvektory/ | 36
KNN 54, 70х5000 (68) | KNN 54 | 68 | 70 | 255 | 5000 | 0 | 0 | 0 | 54-70-5000 | Конвектор «Kermi», тип 54, схема подключения 68, высота 70, длина 5000, с крышкой | 0 | KNN54070500271K | ООО «АФГ РУС» тел.+7(495)646-27-19 | https://www.kermi.ru/sistemy-otoplenija/produkcija/otopitelnye-pribory/konvektory/ | 36
KNN 54, 70х5000 (86) | KNN 54 | 86 | 70 | 255 | 5000 | 0 | 0 | 0 | 54-70-5000 | Конвектор «Kermi», тип 54, схема подключения 86, высота 70, длина 5000, с крышкой | 0 | KNN54070500281K | ООО «АФГ РУС» тел.+7(495)646-27-19 | https://www.kermi.ru/sistemy-otoplenija/produkcija/otopitelnye-pribory/konvektory/ | 36
KNN 54, 70х5200 (68) | KNN 54 | 68 | 70 | 255 | 5200 | 0 | 0 | 0 | 54-70-5200 | Конвектор «Kermi», тип 54, схема подключения 68, высота 70, длина 5200, с крышкой | 0 | KNN54070520271K | ООО «АФГ РУС» тел.+7(495)646-27-19 | https://www.kermi.ru/sistemy-otoplenija/produkcija/otopitelnye-pribory/konvektory/ | 36
KNN 54, 70х5200 (86) | KNN 54 | 86 | 70 | 255 | 5200 | 0 | 0 | 0 | 54-70-5200 | Конвектор «Kermi», тип 54, схема подключения 86, высота 70, длина 5200, с крышкой | 0 | KNN54070520281K | ООО «АФГ РУС» тел.+7(495)646-27-19 | https://www.kermi.ru/sistemy-otoplenija/produkcija/otopitelnye-pribory/konvektory/ | 36
KNN 54, 70х5400 (68) | KNN 54 | 68 | 70 | 255 | 5400 | 0 | 0 | 0 | 54-70-5400 | Конвектор «Kermi», тип 54, схема подключения 68, высота 70, длина 5400, с крышкой | 0 | KNN54070540271K | ООО «АФГ РУС» тел.+7(495)646-27-19 | https://www.kermi.ru/sistemy-otoplenija/produkcija/otopitelnye-pribory/konvektory/ | 36
KNN 54, 70х5400 (86) | KNN 54 | 86 | 70 | 255 | 5400 | 0 | 0 | 0 | 54-70-5400 | Конвектор «Kermi», тип 54, схема подключения 86, высота 70, длина 5400, с крышкой | 0 | KNN54070540281K | ООО «АФГ РУС» тел.+7(495)646-27-19 | https://www.kermi.ru/sistemy-otoplenija/produkcija/otopitelnye-pribory/konvektory/ | 36
KNN 54, 70х5600 (68) | KNN 54 | 68 | 70 | 255 | 5600 | 0 | 0 | 0 | 54-70-5600 | Конвектор «Kermi», тип 54, схема подключения 68, высота 70, длина 5600, с крышкой | 0 | KNN54070560271K | ООО «АФГ РУС» тел.+7(495)646-27-19 | https://www.kermi.ru/sistemy-otoplenija/produkcija/otopitelnye-pribory/konvektory/ | 36
KNN 54, 70х5600 (86) | KNN 54 | 86 | 70 | 255 | 5600 | 0 | 0 | 0 | 54-70-5600 | Конвектор «Kermi», тип 54, схема подключения 86, высота 70, длина 5600, с крышкой | 0 | KNN54070560281K | ООО «АФГ РУС» тел.+7(495)646-27-19 | https://www.kermi.ru/sistemy-otoplenija/produkcija/otopitelnye-pribory/konvektory/ | 36
KNN 54, 70х5800 (68) | KNN 54 | 68 | 70 | 255 | 5800 | 0 | 0 | 0 | 54-70-5800 | Конвектор «Kermi», тип 54, схема подключения 68, высота 70, длина 5800, с крышкой | 0 | KNN54070580271K | ООО «АФГ РУС» тел.+7(495)646-27-19 | https://www.kermi.ru/sistemy-otoplenija/produkcija/otopitelnye-pribory/konvektory/ | 36
KNN 54, 70х5800 (86) | KNN 54 | 86 | 70 | 255 | 5800 | 0 | 0 | 0 | 54-70-5800 | Конвектор «Kermi», тип 54, схема подключения 86, высота 70, длина 5800, с крышкой | 0 | KNN54070580281K | ООО «АФГ РУС» тел.+7(495)646-27-19 | https://www.kermi.ru/sistemy-otoplenija/produkcija/otopitelnye-pribory/konvektory/ | 36
KNN 54, 70х6000 (68) | KNN 54 | 68 | 70 | 255 | 6000 | 0 | 0 | 0 | 54-70-6000 | Конвектор «Kermi», тип 54, схема подключения 68, высота 70, длина 6000, с крышкой | 0 | KNN54070600271K | ООО «АФГ РУС» тел.+7(495)646-27-19 | https://www.kermi.ru/sistemy-otoplenija/produkcija/otopitelnye-pribory/konvektory/ | 36
KNN 54, 70х6000 (86) | KNN 54 | 86 | 70 | 255 | 6000 | 0 | 0 | 0 | 54-70-6000 | Конвектор «Kermi», тип 54, схема подключения 86, высота 70, длина 6000, с крышкой | 0 | KNN54070600281K | ООО «АФГ РУС» тел.+7(495)646-27-19 | https://www.kermi.ru/sistemy-otoplenija/produkcija/otopitelnye-pribory/konvektory/ | 36
KNN 21, 140х500 (68) | KNN 21 | 68 | 140 | 72 | 500 | 0 | 0 | 0 | 21-140-500 | Конвектор «Kermi», тип 21, схема подключения 68, высота 140, длина 500, с крышкой | 0 | KNN210140050271K | ООО «АФГ РУС» тел.+7(495)646-27-19 | https://www.kermi.ru/sistemy-otoplenija/produkcija/otopitelnye-pribory/konvektory/ | 36
KNN 21, 140х500 (86) | KNN 21 | 86 | 140 | 72 | 500 | 0 | 0 | 0 | 21-140-500 | Конвектор «Kermi», тип 21, схема подключения 86, высота 140, длина 500, с крышкой | 0 | KNN210140050281K | ООО «АФГ РУС» тел.+7(495)646-27-19 | https://www.kermi.ru/sistemy-otoplenija/produkcija/otopitelnye-pribory/konvektory/ | 36
KNN 21, 140х600 (68) | KNN 21 | 68 | 140 | 72 | 600 | 0 | 0 | 0 | 21-140-600 | Конвектор «Kermi», тип 21, схема подключения 68, высота 140, длина 600, с крышкой | 0 | KNN210140060271K | ООО «АФГ РУС» тел.+7(495)646-27-19 | https://www.kermi.ru/sistemy-otoplenija/produkcija/otopitelnye-pribory/konvektory/ | 36
KNN 21, 140х600 (86) | KNN 21 | 86 | 140 | 72 | 600 | 0 | 0 | 0 | 21-140-600 | Конвектор «Kermi», тип 21, схема подключения 86, высота 140, длина 600, с крышкой | 0 | KNN210140060281K | ООО «АФГ РУС» тел.+7(495)646-27-19 | https://www.kermi.ru/sistemy-otoplenija/produkcija/otopitelnye-pribory/konvektory/ | 36
KNN 21, 140х700 (68) | KNN 21 | 68 | 140 | 72 | 700 | 0 | 0 | 0 | 21-140-700 | Конвектор «Kermi», тип 21, схема подключения 68, высота 140, длина 700, с крышкой | 0 | KNN210140070271K | ООО «АФГ РУС» тел.+7(495)646-27-19 | https://www.kermi.ru/sistemy-otoplenija/produkcija/otopitelnye-pribory/konvektory/ | 36
KNN 21, 140х700 (86) | KNN 21 | 86 | 140 | 72 | 700 | 0 | 0 | 0 | 21-140-700 | Конвектор «Kermi», тип 21, схема подключения 86, высота 140, длина 700, с крышкой | 0 | KNN210140070281K | ООО «АФГ РУС» тел.+7(495)646-27-19 | https://www.kermi.ru/sistemy-otoplenija/produkcija/otopitelnye-pribory/konvektory/ | 36
KNN 21, 140х800 (68) | KNN 21 | 68 | 140 | 72 | 800 | 0 | 0 | 0 | 21-140-800 | Конвектор «Kermi», тип 21, схема подключения 68, высота 140, длина 800, с крышкой | 0 | KNN210140080271K | ООО «АФГ РУС» тел.+7(495)646-27-19 | https://www.kermi.ru/sistemy-otoplenija/produkcija/otopitelnye-pribory/konvektory/ | 36
KNN 21, 140х800 (86) | KNN 21 | 86 | 140 | 72 | 800 | 0 | 0 | 0 | 21-140-800 | Конвектор «Kermi», тип 21, схема подключения 86, высота 140, длина 800, с крышкой | 0 | KNN210140080281K | ООО «АФГ РУС» тел.+7(495)646-27-19 | https://www.kermi.ru/sistemy-otoplenija/produkcija/otopitelnye-pribory/konvektory/ | 36
KNN 21, 140х900 (68) | KNN 21 | 68 | 140 | 72 | 900 | 0 | 0 | 0 | 21-140-900 | Конвектор «Kermi», тип 21, схема подключения 68, высота 140, длина 900, с крышкой | 0 | KNN210140090271K | ООО «АФГ РУС» тел.+7(495)646-27-19 | https://www.kermi.ru/sistemy-otoplenija/produkcija/otopitelnye-pribory/konvektory/ | 36
KNN 21, 140х900 (86) | KNN 21 | 86 | 140 | 72 | 900 | 0 | 0 | 0 | 21-140-900 | Конвектор «Kermi», тип 21, схема подключения 86, высота 140, длина 900, с крышкой | 0 | KNN210140090281K | ООО «АФГ РУС» тел.+7(495)646-27-19 | https://www.kermi.ru/sistemy-otoplenija/produkcija/otopitelnye-pribory/konvektory/ | 36
KNN 21, 140х1000 (68) | KNN 21 | 68 | 140 | 72 | 1000 | 0 | 0 | 0 | 21-140-1000 | Конвектор «Kermi», тип 21, схема подключения 68, высота 140, длина 1000, с крышкой | 0 | KNN210140100271K | ООО «АФГ РУС» тел.+7(495)646-27-19 | https://www.kermi.ru/sistemy-otoplenija/produkcija/otopitelnye-pribory/konvektory/ | 36
KNN 21, 140х1000 (86) | KNN 21 | 86 | 140 | 72 | 1000 | 0 | 0 | 0 | 21-140-1000 | Конвектор «Kermi», тип 21, схема подключения 86, высота 140, длина 1000, с крышкой | 0 | KNN210140100281K | ООО «АФГ РУС» тел.+7(495)646-27-19 | https://www.kermi.ru/sistemy-otoplenija/produkcija/otopitelnye-pribory/konvektory/ | 36
KNN 21, 140х1100 (68) | KNN 21 | 68 | 140 | 72 | 1100 | 0 | 0 | 0 | 21-140-1100 | Конвектор «Kermi», тип 21, схема подключения 68, высота 140, длина 1100, с крышкой | 0 | KNN210140110271K | ООО «АФГ РУС» тел.+7(495)646-27-19 | https://www.kermi.ru/sistemy-otoplenija/produkcija/otopitelnye-pribory/konvektory/ | 36
KNN 21, 140х1100 (86) | KNN 21 | 86 | 140 | 72 | 1100 | 0 | 0 | 0 | 21-140-1100 | Конвектор «Kermi», тип 21, схема подключения 86, высота 140, длина 1100, с крышкой | 0 | KNN210140110281K | ООО «АФГ РУС» тел.+7(495)646-27-19 | https://www.kermi.ru/sistemy-otoplenija/produkcija/otopitelnye-pribory/konvektory/ | 36
KNN 21, 140х1200 (68) | KNN 21 | 68 | 140 | 72 | 1200 | 0 | 0 | 0 | 21-140-1200 | Конвектор «Kermi», тип 21, схема подключения 68, высота 140, длина 1200, с крышкой | 0 | KNN210140120271K | ООО «АФГ РУС» тел.+7(495)646-27-19 | https://www.kermi.ru/sistemy-otoplenija/produkcija/otopitelnye-pribory/konvektory/ | 36
KNN 21, 140х1200 (86) | KNN 21 | 86 | 140 | 72 | 1200 | 0 | 0 | 0 | 21-140-1200 | Конвектор «Kermi», тип 21, схема подключения 86, высота 140, длина 1200, с крышкой | 0 | KNN210140120281K | ООО «АФГ РУС» тел.+7(495)646-27-19 | https://www.kermi.ru/sistemy-otoplenija/produkcija/otopitelnye-pribory/konvektory/ | 36
KNN 21, 140х1300 (68) | KNN 21 | 68 | 140 | 72 | 1300 | 0 | 0 | 0 | 21-140-1300 | Конвектор «Kermi», тип 21, схема подключения 68, высота 140, длина 1300, с крышкой | 0 | KNN210140130271K | ООО «АФГ РУС» тел.+7(495)646-27-19 | https://www.kermi.ru/sistemy-otoplenija/produkcija/otopitelnye-pribory/konvektory/ | 36
KNN 21, 140х1300 (86) | KNN 21 | 86 | 140 | 72 | 1300 | 0 | 0 | 0 | 21-140-1300 | Конвектор «Kermi», тип 21, схема подключения 86, высота 140, длина 1300, с крышкой | 0 | KNN210140130281K | ООО «АФГ РУС» тел.+7(495)646-27-19 | https://www.kermi.ru/sistemy-otoplenija/produkcija/otopitelnye-pribory/konvektory/ | 36
KNN 21, 140х1400 (68) | KNN 21 | 68 | 140 | 72 | 1400 | 0 | 0 | 0 | 21-140-1400 | Конвектор «Kermi», тип 21, схема подключения 68, высота 140, длина 1400, с крышкой | 0 | KNN210140140271K | ООО «АФГ РУС» тел.+7(495)646-27-19 | https://www.kermi.ru/sistemy-otoplenija/produkcija/otopitelnye-pribory/konvektory/ | 36
KNN 21, 140х1400 (86) | KNN 21 | 86 | 140 | 72 | 1400 | 0 | 0 | 0 | 21-140-1400 | Конвектор «Kermi», тип 21, схема подключения 86, высота 140, длина 1400, с крышкой | 0 | KNN210140140281K | ООО «АФГ РУС» тел.+7(495)646-27-19 | https://www.kermi.ru/sistemy-otoplenija/produkcija/otopitelnye-pribory/konvektory/ | 36
KNN 21, 140х1500 (68) | KNN 21 | 68 | 140 | 72 | 1500 | 0 | 0 | 0 | 21-140-1500 | Конвектор «Kermi», тип 21, схема подключения 68, высота 140, длина 1500, с крышкой | 0 | KNN210140150271K | ООО «АФГ РУС» тел.+7(495)646-27-19 | https://www.kermi.ru/sistemy-otoplenija/produkcija/otopitelnye-pribory/konvektory/ | 36
KNN 21, 140х1500 (86) | KNN 21 | 86 | 140 | 72 | 1500 | 0 | 0 | 0 | 21-140-1500 | Конвектор «Kermi», тип 21, схема подключения 86, высота 140, длина 1500, с крышкой | 0 | KNN210140150281K | ООО «АФГ РУС» тел.+7(495)646-27-19 | https://www.kermi.ru/sistemy-otoplenija/produkcija/otopitelnye-pribory/konvektory/ | 36
KNN 21, 140х1600 (68) | KNN 21 | 68 | 140 | 72 | 1600 | 0 | 0 | 0 | 21-140-1600 | Конвектор «Kermi», тип 21, схема подключения 68, высота 140, длина 1600, с крышкой | 0 | KNN210140160271K | ООО «АФГ РУС» тел.+7(495)646-27-19 | https://www.kermi.ru/sistemy-otoplenija/produkcija/otopitelnye-pribory/konvektory/ | 36
KNN 21, 140х1600 (86) | KNN 21 | 86 | 140 | 72 | 1600 | 0 | 0 | 0 | 21-140-1600 | Конвектор «Kermi», тип 21, схема подключения 86, высота 140, длина 1600, с крышкой | 0 | KNN210140160281K | ООО «АФГ РУС» тел.+7(495)646-27-19 | https://www.kermi.ru/sistemy-otoplenija/produkcija/otopitelnye-pribory/konvektory/ | 36
KNN 21, 140х1700 (68) | KNN 21 | 68 | 140 | 72 | 1700 | 0 | 0 | 0 | 21-140-1700 | Конвектор «Kermi», тип 21, схема подключения 68, высота 140, длина 1700, с крышкой | 0 | KNN210140170271K | ООО «АФГ РУС» тел.+7(495)646-27-19 | https://www.kermi.ru/sistemy-otoplenija/produkcija/otopitelnye-pribory/konvektory/ | 36
KNN 21, 140х1700 (86) | KNN 21 | 86 | 140 | 72 | 1700 | 0 | 0 | 0 | 21-140-1700 | Конвектор «Kermi», тип 21, схема подключения 86, высота 140, длина 1700, с крышкой | 0 | KNN210140170281K | ООО «АФГ РУС» тел.+7(495)646-27-19 | https://www.kermi.ru/sistemy-otoplenija/produkcija/otopitelnye-pribory/konvektory/ | 36
KNN 21, 140х1800 (68) | KNN 21 | 68 | 140 | 72 | 1800 | 0 | 0 | 0 | 21-140-1800 | Конвектор «Kermi», тип 21, схема подключения 68, высота 140, длина 1800, с крышкой | 0 | KNN210140180271K | ООО «АФГ РУС» тел.+7(495)646-27-19 | https://www.kermi.ru/sistemy-otoplenija/produkcija/otopitelnye-pribory/konvektory/ | 36
KNN 21, 140х1800 (86) | KNN 21 | 86 | 140 | 72 | 1800 | 0 | 0 | 0 | 21-140-1800 | Конвектор «Kermi», тип 21, схема подключения 86, высота 140, длина 1800, с крышкой | 0 | KNN210140180281K | ООО «АФГ РУС» тел.+7(495)646-27-19 | https://www.kermi.ru/sistemy-otoplenija/produkcija/otopitelnye-pribory/konvektory/ | 36
KNN 21, 140х1900 (68) | KNN 21 | 68 | 140 | 72 | 1900 | 0 | 0 | 0 | 21-140-1900 | Конвектор «Kermi», тип 21, схема подключения 68, высота 140, длина 1900, с крышкой | 0 | KNN210140190271K | ООО «АФГ РУС» тел.+7(495)646-27-19 | https://www.kermi.ru/sistemy-otoplenija/produkcija/otopitelnye-pribory/konvektory/ | 36
KNN 21, 140х1900 (86) | KNN 21 | 86 | 140 | 72 | 1900 | 0 | 0 | 0 | 21-140-1900 | Конвектор «Kermi», тип 21, схема подключения 86, высота 140, длина 1900, с крышкой | 0 | KNN210140190281K | ООО «АФГ РУС» тел.+7(495)646-27-19 | https://www.kermi.ru/sistemy-otoplenija/produkcija/otopitelnye-pribory/konvektory/ | 36
KNN 21, 140х2000 (68) | KNN 21 | 68 | 140 | 72 | 2000 | 0 | 0 | 0 | 21-140-2000 | Конвектор «Kermi», тип 21, схема подключения 68, высота 140, длина 2000, с крышкой | 0 | KNN210140200271K | ООО «АФГ РУС» тел.+7(495)646-27-19 | https://www.kermi.ru/sistemy-otoplenija/produkcija/otopitelnye-pribory/konvektory/ | 36
KNN 21, 140х2000 (86) | KNN 21 | 86 | 140 | 72 | 2000 | 0 | 0 | 0 | 21-140-2000 | Конвектор «Kermi», тип 21, схема подключения 86, высота 140, длина 2000, с крышкой | 0 | KNN210140200281K | ООО «АФГ РУС» тел.+7(495)646-27-19 | https://www.kermi.ru/sistemy-otoplenija/produkcija/otopitelnye-pribory/konvektory/ | 36
KNN 21, 140х2200 (68) | KNN 21 | 68 | 140 | 72 | 2200 | 0 | 0 | 0 | 21-140-2200 | Конвектор «Kermi», тип 21, схема подключения 68, высота 140, длина 2200, с крышкой | 0 | KNN210140220271K | ООО «АФГ РУС» тел.+7(495)646-27-19 | https://www.kermi.ru/sistemy-otoplenija/produkcija/otopitelnye-pribory/konvektory/ | 36
KNN 21, 140х2200 (86) | KNN 21 | 86 | 140 | 72 | 2200 | 0 | 0 | 0 | 21-140-2200 | Конвектор «Kermi», тип 21, схема подключения 86, высота 140, длина 2200, с крышкой | 0 | KNN210140220281K | ООО «АФГ РУС» тел.+7(495)646-27-19 | https://www.kermi.ru/sistemy-otoplenija/produkcija/otopitelnye-pribory/konvektory/ | 36
KNN 21, 140х2400 (68) | KNN 21 | 68 | 140 | 72 | 2400 | 0 | 0 | 0 | 21-140-2400 | Конвектор «Kermi», тип 21, схема подключения 68, высота 140, длина 2400, с крышкой | 0 | KNN210140240271K | ООО «АФГ РУС» тел.+7(495)646-27-19 | https://www.kermi.ru/sistemy-otoplenija/produkcija/otopitelnye-pribory/konvektory/ | 36
KNN 21, 140х2400 (86) | KNN 21 | 86 | 140 | 72 | 2400 | 0 | 0 | 0 | 21-140-2400 | Конвектор «Kermi», тип 21, схема подключения 86, высота 140, длина 2400, с крышкой | 0 | KNN210140240281K | ООО «АФГ РУС» тел.+7(495)646-27-19 | https://www.kermi.ru/sistemy-otoplenija/produkcija/otopitelnye-pribory/konvektory/ | 36
KNN 21, 140х2600 (68) | KNN 21 | 68 | 140 | 72 | 2600 | 0 | 0 | 0 | 21-140-2600 | Конвектор «Kermi», тип 21, схема подключения 68, высота 140, длина 2600, с крышкой | 0 | KNN210140260271K | ООО «АФГ РУС» тел.+7(495)646-27-19 | https://www.kermi.ru/sistemy-otoplenija/produkcija/otopitelnye-pribory/konvektory/ | 36
KNN 21, 140х2600 (86) | KNN 21 | 86 | 140 | 72 | 2600 | 0 | 0 | 0 | 21-140-2600 | Конвектор «Kermi», тип 21, схема подключения 86, высота 140, длина 2600, с крышкой | 0 | KNN210140260281K | ООО «АФГ РУС» тел.+7(495)646-27-19 | https://www.kermi.ru/sistemy-otoplenija/produkcija/otopitelnye-pribory/konvektory/ | 36
KNN 21, 140х2800 (68) | KNN 21 | 68 | 140 | 72 | 2800 | 0 | 0 | 0 | 21-140-2800 | Конвектор «Kermi», тип 21, схема подключения 68, высота 140, длина 2800, с крышкой | 0 | KNN210140280271K | ООО «АФГ РУС» тел.+7(495)646-27-19 | https://www.kermi.ru/sistemy-otoplenija/produkcija/otopitelnye-pribory/konvektory/ | 36
KNN 21, 140х2800 (86) | KNN 21 | 86 | 140 | 72 | 2800 | 0 | 0 | 0 | 21-140-2800 | Конвектор «Kermi», тип 21, схема подключения 86, высота 140, длина 2800, с крышкой | 0 | KNN210140280281K | ООО «АФГ РУС» тел.+7(495)646-27-19 | https://www.kermi.ru/sistemy-otoplenija/produkcija/otopitelnye-pribory/konvektory/ | 36
KNN 21, 140х3000 (68) | KNN 21 | 68 | 140 | 72 | 3000 | 0 | 0 | 0 | 21-140-3000 | Конвектор «Kermi», тип 21, схема подключения 68, высота 140, длина 3000, с крышкой | 0 | KNN210140300271K | ООО «АФГ РУС» тел.+7(495)646-27-19 | https://www.kermi.ru/sistemy-otoplenija/produkcija/otopitelnye-pribory/konvektory/ | 36
KNN 21, 140х3000 (86) | KNN 21 | 86 | 140 | 72 | 3000 | 0 | 0 | 0 | 21-140-3000 | Конвектор «Kermi», тип 21, схема подключения 86, высота 140, длина 3000, с крышкой | 0 | KNN210140300281K | ООО «АФГ РУС» тел.+7(495)646-27-19 | https://www.kermi.ru/sistemy-otoplenija/produkcija/otopitelnye-pribory/konvektory/ | 36
KNN 21, 140х3200 (68) | KNN 21 | 68 | 140 | 72 | 3200 | 0 | 0 | 0 | 21-140-3200 | Конвектор «Kermi», тип 21, схема подключения 68, высота 140, длина 3200, с крышкой | 0 | KNN210140320271K | ООО «АФГ РУС» тел.+7(495)646-27-19 | https://www.kermi.ru/sistemy-otoplenija/produkcija/otopitelnye-pribory/konvektory/ | 36
KNN 21, 140х3200 (86) | KNN 21 | 86 | 140 | 72 | 3200 | 0 | 0 | 0 | 21-140-3200 | Конвектор «Kermi», тип 21, схема подключения 86, высота 140, длина 3200, с крышкой | 0 | KNN210140320281K | ООО «АФГ РУС» тел.+7(495)646-27-19 | https://www.kermi.ru/sistemy-otoplenija/produkcija/otopitelnye-pribory/konvektory/ | 36
KNN 21, 140х3400 (68) | KNN 21 | 68 | 140 | 72 | 3400 | 0 | 0 | 0 | 21-140-3400 | Конвектор «Kermi», тип 21, схема подключения 68, высота 140, длина 3400, с крышкой | 0 | KNN210140340271K | ООО «АФГ РУС» тел.+7(495)646-27-19 | https://www.kermi.ru/sistemy-otoplenija/produkcija/otopitelnye-pribory/konvektory/ | 36
KNN 21, 140х3400 (86) | KNN 21 | 86 | 140 | 72 | 3400 | 0 | 0 | 0 | 21-140-3400 | Конвектор «Kermi», тип 21, схема подключения 86, высота 140, длина 3400, с крышкой | 0 | KNN210140340281K | ООО «АФГ РУС» тел.+7(495)646-27-19 | https://www.kermi.ru/sistemy-otoplenija/produkcija/otopitelnye-pribory/konvektory/ | 36
KNN 21, 140х3600 (68) | KNN 21 | 68 | 140 | 72 | 3600 | 0 | 0 | 0 | 21-140-3600 | Конвектор «Kermi», тип 21, схема подключения 68, высота 140, длина 3600, с крышкой | 0 | KNN210140360271K | ООО «АФГ РУС» тел.+7(495)646-27-19 | https://www.kermi.ru/sistemy-otoplenija/produkcija/otopitelnye-pribory/konvektory/ | 36
KNN 21, 140х3600 (86) | KNN 21 | 86 | 140 | 72 | 3600 | 0 | 0 | 0 | 21-140-3600 | Конвектор «Kermi», тип 21, схема подключения 86, высота 140, длина 3600, с крышкой | 0 | KNN210140360281K | ООО «АФГ РУС» тел.+7(495)646-27-19 | https://www.kermi.ru/sistemy-otoplenija/produkcija/otopitelnye-pribory/konvektory/ | 36
KNN 21, 140х3800 (68) | KNN 21 | 68 | 140 | 72 | 3800 | 0 | 0 | 0 | 21-140-3800 | Конвектор «Kermi», тип 21, схема подключения 68, высота 140, длина 3800, с крышкой | 0 | KNN210140380271K | ООО «АФГ РУС» тел.+7(495)646-27-19 | https://www.kermi.ru/sistemy-otoplenija/produkcija/otopitelnye-pribory/konvektory/ | 36
KNN 21, 140х3800 (86) | KNN 21 | 86 | 140 | 72 | 3800 | 0 | 0 | 0 | 21-140-3800 | Конвектор «Kermi», тип 21, схема подключения 86, высота 140, длина 3800, с крышкой | 0 | KNN210140380281K | ООО «АФГ РУС» тел.+7(495)646-27-19 | https://www.kermi.ru/sistemy-otoplenija/produkcija/otopitelnye-pribory/konvektory/ | 36
KNN 21, 140х4000 (68) | KNN 21 | 68 | 140 | 72 | 4000 | 0 | 0 | 0 | 21-140-4000 | Конвектор «Kermi», тип 21, схема подключения 68, высота 140, длина 4000, с крышкой | 0 | KNN210140400271K | ООО «АФГ РУС» тел.+7(495)646-27-19 | https://www.kermi.ru/sistemy-otoplenija/produkcija/otopitelnye-pribory/konvektory/ | 36
KNN 21, 140х4000 (86) | KNN 21 | 86 | 140 | 72 | 4000 | 0 | 0 | 0 | 21-140-4000 | Конвектор «Kermi», тип 21, схема подключения 86, высота 140, длина 4000, с крышкой | 0 | KNN210140400281K | ООО «АФГ РУС» тел.+7(495)646-27-19 | https://www.kermi.ru/sistemy-otoplenija/produkcija/otopitelnye-pribory/konvektory/ | 36
KNN 21, 140х4200 (68) | KNN 21 | 68 | 140 | 72 | 4200 | 0 | 0 | 0 | 21-140-4200 | Конвектор «Kermi», тип 21, схема подключения 68, высота 140, длина 4200, с крышкой | 0 | KNN210140420271K | ООО «АФГ РУС» тел.+7(495)646-27-19 | https://www.kermi.ru/sistemy-otoplenija/produkcija/otopitelnye-pribory/konvektory/ | 36
KNN 21, 140х4200 (86) | KNN 21 | 86 | 140 | 72 | 4200 | 0 | 0 | 0 | 21-140-4200 | Конвектор «Kermi», тип 21, схема подключения 86, высота 140, длина 4200, с крышкой | 0 | KNN210140420281K | ООО «АФГ РУС» тел.+7(495)646-27-19 | https://www.kermi.ru/sistemy-otoplenija/produkcija/otopitelnye-pribory/konvektory/ | 36
KNN 21, 140х4400 (68) | KNN 21 | 68 | 140 | 72 | 4400 | 0 | 0 | 0 | 21-140-4400 | Конвектор «Kermi», тип 21, схема подключения 68, высота 140, длина 4400, с крышкой | 0 | KNN210140440271K | ООО «АФГ РУС» тел.+7(495)646-27-19 | https://www.kermi.ru/sistemy-otoplenija/produkcija/otopitelnye-pribory/konvektory/ | 36
KNN 21, 140х4400 (86) | KNN 21 | 86 | 140 | 72 | 4400 | 0 | 0 | 0 | 21-140-4400 | Конвектор «Kermi», тип 21, схема подключения 86, высота 140, длина 4400, с крышкой | 0 | KNN210140440281K | ООО «АФГ РУС» тел.+7(495)646-27-19 | https://www.kermi.ru/sistemy-otoplenija/produkcija/otopitelnye-pribory/konvektory/ | 36
KNN 21, 140х4600 (68) | KNN 21 | 68 | 140 | 72 | 4600 | 0 | 0 | 0 | 21-140-4600 | Конвектор «Kermi», тип 21, схема подключения 68, высота 140, длина 4600, с крышкой | 0 | KNN210140460271K | ООО «АФГ РУС» тел.+7(495)646-27-19 | https://www.kermi.ru/sistemy-otoplenija/produkcija/otopitelnye-pribory/konvektory/ | 36
KNN 21, 140х4600 (86) | KNN 21 | 86 | 140 | 72 | 4600 | 0 | 0 | 0 | 21-140-4600 | Конвектор «Kermi», тип 21, схема подключения 86, высота 140, длина 4600, с крышкой | 0 | KNN210140460281K | ООО «АФГ РУС» тел.+7(495)646-27-19 | https://www.kermi.ru/sistemy-otoplenija/produkcija/otopitelnye-pribory/konvektory/ | 36
KNN 21, 140х4800 (68) | KNN 21 | 68 | 140 | 72 | 4800 | 0 | 0 | 0 | 21-140-4800 | Конвектор «Kermi», тип 21, схема подключения 68, высота 140, длина 4800, с крышкой | 0 | KNN210140480271K | ООО «АФГ РУС» тел.+7(495)646-27-19 | https://www.kermi.ru/sistemy-otoplenija/produkcija/otopitelnye-pribory/konvektory/ | 36
KNN 21, 140х4800 (86) | KNN 21 | 86 | 140 | 72 | 4800 | 0 | 0 | 0 | 21-140-4800 | Конвектор «Kermi», тип 21, схема подключения 86, высота 140, длина 4800, с крышкой | 0 | KNN210140480281K | ООО «АФГ РУС» тел.+7(495)646-27-19 | https://www.kermi.ru/sistemy-otoplenija/produkcija/otopitelnye-pribory/konvektory/ | 36
KNN 21, 140х5000 (68) | KNN 21 | 68 | 140 | 72 | 5000 | 0 | 0 | 0 | 21-140-5000 | Конвектор «Kermi», тип 21, схема подключения 68, высота 140, длина 5000, с крышкой | 0 | KNN210140500271K | ООО «АФГ РУС» тел.+7(495)646-27-19 | https://www.kermi.ru/sistemy-otoplenija/produkcija/otopitelnye-pribory/konvektory/ | 36
KNN 21, 140х5000 (86) | KNN 21 | 86 | 140 | 72 | 5000 | 0 | 0 | 0 | 21-140-5000 | Конвектор «Kermi», тип 21, схема подключения 86, высота 140, длина 5000, с крышкой | 0 | KNN210140500281K | ООО «АФГ РУС» тел.+7(495)646-27-19 | https://www.kermi.ru/sistemy-otoplenija/produkcija/otopitelnye-pribory/konvektory/ | 36
KNN 21, 140х5200 (68) | KNN 21 | 68 | 140 | 72 | 5200 | 0 | 0 | 0 | 21-140-5200 | Конвектор «Kermi», тип 21, схема подключения 68, высота 140, длина 5200, с крышкой | 0 | KNN210140520271K | ООО «АФГ РУС» тел.+7(495)646-27-19 | https://www.kermi.ru/sistemy-otoplenija/produkcija/otopitelnye-pribory/konvektory/ | 36
KNN 21, 140х5200 (86) | KNN 21 | 86 | 140 | 72 | 5200 | 0 | 0 | 0 | 21-140-5200 | Конвектор «Kermi», тип 21, схема подключения 86, высота 140, длина 5200, с крышкой | 0 | KNN210140520281K | ООО «АФГ РУС» тел.+7(495)646-27-19 | https://www.kermi.ru/sistemy-otoplenija/produkcija/otopitelnye-pribory/konvektory/ | 36
KNN 21, 140х5400 (68) | KNN 21 | 68 | 140 | 72 | 5400 | 0 | 0 | 0 | 21-140-5400 | Конвектор «Kermi», тип 21, схема подключения 68, высота 140, длина 5400, с крышкой | 0 | KNN210140540271K | ООО «АФГ РУС» тел.+7(495)646-27-19 | https://www.kermi.ru/sistemy-otoplenija/produkcija/otopitelnye-pribory/konvektory/ | 36
KNN 21, 140х5400 (86) | KNN 21 | 86 | 140 | 72 | 5400 | 0 | 0 | 0 | 21-140-5400 | Конвектор «Kermi», тип 21, схема подключения 86, высота 140, длина 5400, с крышкой | 0 | KNN210140540281K | ООО «АФГ РУС» тел.+7(495)646-27-19 | https://www.kermi.ru/sistemy-otoplenija/produkcija/otopitelnye-pribory/konvektory/ | 36
KNN 21, 140х5600 (68) | KNN 21 | 68 | 140 | 72 | 5600 | 0 | 0 | 0 | 21-140-5600 | Конвектор «Kermi», тип 21, схема подключения 68, высота 140, длина 5600, с крышкой | 0 | KNN210140560271K | ООО «АФГ РУС» тел.+7(495)646-27-19 | https://www.kermi.ru/sistemy-otoplenija/produkcija/otopitelnye-pribory/konvektory/ | 36
KNN 21, 140х5600 (86) | KNN 21 | 86 | 140 | 72 | 5600 | 0 | 0 | 0 | 21-140-5600 | Конвектор «Kermi», тип 21, схема подключения 86, высота 140, длина 5600, с крышкой | 0 | KNN210140560281K | ООО «АФГ РУС» тел.+7(495)646-27-19 | https://www.kermi.ru/sistemy-otoplenija/produkcija/otopitelnye-pribory/konvektory/ | 36
KNN 21, 140х5800 (68) | KNN 21 | 68 | 140 | 72 | 5800 | 0 | 0 | 0 | 21-140-5800 | Конвектор «Kermi», тип 21, схема подключения 68, высота 140, длина 5800, с крышкой | 0 | KNN210140580271K | ООО «АФГ РУС» тел.+7(495)646-27-19 | https://www.kermi.ru/sistemy-otoplenija/produkcija/otopitelnye-pribory/konvektory/ | 36
KNN 21, 140х5800 (86) | KNN 21 | 86 | 140 | 72 | 5800 | 0 | 0 | 0 | 21-140-5800 | Конвектор «Kermi», тип 21, схема подключения 86, высота 140, длина 5800, с крышкой | 0 | KNN210140580281K | ООО «АФГ РУС» тел.+7(495)646-27-19 | https://www.kermi.ru/sistemy-otoplenija/produkcija/otopitelnye-pribory/konvektory/ | 36
KNN 21, 140х6000 (68) | KNN 21 | 68 | 140 | 72 | 6000 | 0 | 0 | 0 | 21-140-6000 | Конвектор «Kermi», тип 21, схема подключения 68, высота 140, длина 6000, с крышкой | 0 | KNN210140600271K | ООО «АФГ РУС» тел.+7(495)646-27-19 | https://www.kermi.ru/sistemy-otoplenija/produkcija/otopitelnye-pribory/konvektory/ | 36
KNN 21, 140х6000 (86) | KNN 21 | 86 | 140 | 72 | 6000 | 0 | 0 | 0 | 21-140-6000 | Конвектор «Kermi», тип 21, схема подключения 86, высота 140, длина 6000, с крышкой | 0 | KNN210140600281K | ООО «АФГ РУС» тел.+7(495)646-27-19 | https://www.kermi.ru/sistemy-otoplenija/produkcija/otopitelnye-pribory/konvektory/ | 36
KNN 22, 140х500 (68) | KNN 22 | 68 | 140 | 122 | 500 | 0 | 0 | 0 | 22-140-500 | Конвектор «Kermi», тип 22, схема подключения 68, высота 140, длина 500, с крышкой | 0 | KNN220140050271K | ООО «АФГ РУС» тел.+7(495)646-27-19 | https://www.kermi.ru/sistemy-otoplenija/produkcija/otopitelnye-pribory/konvektory/ | 86
KNN 22, 140х500 (86) | KNN 22 | 86 | 140 | 122 | 500 | 0 | 0 | 0 | 22-140-500 | Конвектор «Kermi», тип 22, схема подключения 86, высота 140, длина 500, с крышкой | 0 | KNN220140050281K | ООО «АФГ РУС» тел.+7(495)646-27-19 | https://www.kermi.ru/sistemy-otoplenija/produkcija/otopitelnye-pribory/konvektory/ | 86
KNN 22, 140х600 (68) | KNN 22 | 68 | 140 | 122 | 600 | 0 | 0 | 0 | 22-140-600 | Конвектор «Kermi», тип 22, схема подключения 68, высота 140, длина 600, с крышкой | 0 | KNN220140060271K | ООО «АФГ РУС» тел.+7(495)646-27-19 | https://www.kermi.ru/sistemy-otoplenija/produkcija/otopitelnye-pribory/konvektory/ | 86
KNN 22, 140х600 (86) | KNN 22 | 86 | 140 | 122 | 600 | 0 | 0 | 0 | 22-140-600 | Конвектор «Kermi», тип 22, схема подключения 86, высота 140, длина 600, с крышкой | 0 | KNN220140060281K | ООО «АФГ РУС» тел.+7(495)646-27-19 | https://www.kermi.ru/sistemy-otoplenija/produkcija/otopitelnye-pribory/konvektory/ | 86
KNN 22, 140х700 (68) | KNN 22 | 68 | 140 | 122 | 700 | 0 | 0 | 0 | 22-140-700 | Конвектор «Kermi», тип 22, схема подключения 68, высота 140, длина 700, с крышкой | 0 | KNN220140070271K | ООО «АФГ РУС» тел.+7(495)646-27-19 | https://www.kermi.ru/sistemy-otoplenija/produkcija/otopitelnye-pribory/konvektory/ | 86
KNN 22, 140х700 (86) | KNN 22 | 86 | 140 | 122 | 700 | 0 | 0 | 0 | 22-140-700 | Конвектор «Kermi», тип 22, схема подключения 86, высота 140, длина 700, с крышкой | 0 | KNN220140070281K | ООО «АФГ РУС» тел.+7(495)646-27-19 | https://www.kermi.ru/sistemy-otoplenija/produkcija/otopitelnye-pribory/konvektory/ | 86
KNN 22, 140х800 (68) | KNN 22 | 68 | 140 | 122 | 800 | 0 | 0 | 0 | 22-140-800 | Конвектор «Kermi», тип 22, схема подключения 68, высота 140, длина 800, с крышкой | 0 | KNN220140080271K | ООО «АФГ РУС» тел.+7(495)646-27-19 | https://www.kermi.ru/sistemy-otoplenija/produkcija/otopitelnye-pribory/konvektory/ | 86
KNN 22, 140х800 (86) | KNN 22 | 86 | 140 | 122 | 800 | 0 | 0 | 0 | 22-140-800 | Конвектор «Kermi», тип 22, схема подключения 86, высота 140, длина 800, с крышкой | 0 | KNN220140080281K | ООО «АФГ РУС» тел.+7(495)646-27-19 | https://www.kermi.ru/sistemy-otoplenija/produkcija/otopitelnye-pribory/konvektory/ | 86
KNN 22, 140х900 (68) | KNN 22 | 68 | 140 | 122 | 900 | 0 | 0 | 0 | 22-140-900 | Конвектор «Kermi», тип 22, схема подключения 68, высота 140, длина 900, с крышкой | 0 | KNN220140090271K | ООО «АФГ РУС» тел.+7(495)646-27-19 | https://www.kermi.ru/sistemy-otoplenija/produkcija/otopitelnye-pribory/konvektory/ | 86
KNN 22, 140х900 (86) | KNN 22 | 86 | 140 | 122 | 900 | 0 | 0 | 0 | 22-140-900 | Конвектор «Kermi», тип 22, схема подключения 86, высота 140, длина 900, с крышкой | 0 | KNN220140090281K | ООО «АФГ РУС» тел.+7(495)646-27-19 | https://www.kermi.ru/sistemy-otoplenija/produkcija/otopitelnye-pribory/konvektory/ | 86
KNN 22, 140х1000 (68) | KNN 22 | 68 | 140 | 122 | 1000 | 0 | 0 | 0 | 22-140-1000 | Конвектор «Kermi», тип 22, схема подключения 68, высота 140, длина 1000, с крышкой | 0 | KNN220140100271K | ООО «АФГ РУС» тел.+7(495)646-27-19 | https://www.kermi.ru/sistemy-otoplenija/produkcija/otopitelnye-pribory/konvektory/ | 86
KNN 22, 140х1000 (86) | KNN 22 | 86 | 140 | 122 | 1000 | 0 | 0 | 0 | 22-140-1000 | Конвектор «Kermi», тип 22, схема подключения 86, высота 140, длина 1000, с крышкой | 0 | KNN220140100281K | ООО «АФГ РУС» тел.+7(495)646-27-19 | https://www.kermi.ru/sistemy-otoplenija/produkcija/otopitelnye-pribory/konvektory/ | 86
KNN 22, 140х1100 (68) | KNN 22 | 68 | 140 | 122 | 1100 | 0 | 0 | 0 | 22-140-1100 | Конвектор «Kermi», тип 22, схема подключения 68, высота 140, длина 1100, с крышкой | 0 | KNN220140110271K | ООО «АФГ РУС» тел.+7(495)646-27-19 | https://www.kermi.ru/sistemy-otoplenija/produkcija/otopitelnye-pribory/konvektory/ | 86
KNN 22, 140х1100 (86) | KNN 22 | 86 | 140 | 122 | 1100 | 0 | 0 | 0 | 22-140-1100 | Конвектор «Kermi», тип 22, схема подключения 86, высота 140, длина 1100, с крышкой | 0 | KNN220140110281K | ООО «АФГ РУС» тел.+7(495)646-27-19 | https://www.kermi.ru/sistemy-otoplenija/produkcija/otopitelnye-pribory/konvektory/ | 86
KNN 22, 140х1200 (68) | KNN 22 | 68 | 140 | 122 | 1200 | 0 | 0 | 0 | 22-140-1200 | Конвектор «Kermi», тип 22, схема подключения 68, высота 140, длина 1200, с крышкой | 0 | KNN220140120271K | ООО «АФГ РУС» тел.+7(495)646-27-19 | https://www.kermi.ru/sistemy-otoplenija/produkcija/otopitelnye-pribory/konvektory/ | 86
KNN 22, 140х1200 (86) | KNN 22 | 86 | 140 | 122 | 1200 | 0 | 0 | 0 | 22-140-1200 | Конвектор «Kermi», тип 22, схема подключения 86, высота 140, длина 1200, с крышкой | 0 | KNN220140120281K | ООО «АФГ РУС» тел.+7(495)646-27-19 | https://www.kermi.ru/sistemy-otoplenija/produkcija/otopitelnye-pribory/konvektory/ | 86
KNN 22, 140х1300 (68) | KNN 22 | 68 | 140 | 122 | 1300 | 0 | 0 | 0 | 22-140-1300 | Конвектор «Kermi», тип 22, схема подключения 68, высота 140, длина 1300, с крышкой | 0 | KNN220140130271K | ООО «АФГ РУС» тел.+7(495)646-27-19 | https://www.kermi.ru/sistemy-otoplenija/produkcija/otopitelnye-pribory/konvektory/ | 86
KNN 22, 140х1300 (86) | KNN 22 | 86 | 140 | 122 | 1300 | 0 | 0 | 0 | 22-140-1300 | Конвектор «Kermi», тип 22, схема подключения 86, высота 140, длина 1300, с крышкой | 0 | KNN220140130281K | ООО «АФГ РУС» тел.+7(495)646-27-19 | https://www.kermi.ru/sistemy-otoplenija/produkcija/otopitelnye-pribory/konvektory/ | 86
KNN 22, 140х1400 (68) | KNN 22 | 68 | 140 | 122 | 1400 | 0 | 0 | 0 | 22-140-1400 | Конвектор «Kermi», тип 22, схема подключения 68, высота 140, длина 1400, с крышкой | 0 | KNN220140140271K | ООО «АФГ РУС» тел.+7(495)646-27-19 | https://www.kermi.ru/sistemy-otoplenija/produkcija/otopitelnye-pribory/konvektory/ | 86
KNN 22, 140х1400 (86) | KNN 22 | 86 | 140 | 122 | 1400 | 0 | 0 | 0 | 22-140-1400 | Конвектор «Kermi», тип 22, схема подключения 86, высота 140, длина 1400, с крышкой | 0 | KNN220140140281K | ООО «АФГ РУС» тел.+7(495)646-27-19 | https://www.kermi.ru/sistemy-otoplenija/produkcija/otopitelnye-pribory/konvektory/ | 86
KNN 22, 140х1500 (68) | KNN 22 | 68 | 140 | 122 | 1500 | 0 | 0 | 0 | 22-140-1500 | Конвектор «Kermi», тип 22, схема подключения 68, высота 140, длина 1500, с крышкой | 0 | KNN220140150271K | ООО «АФГ РУС» тел.+7(495)646-27-19 | https://www.kermi.ru/sistemy-otoplenija/produkcija/otopitelnye-pribory/konvektory/ | 86
KNN 22, 140х1500 (86) | KNN 22 | 86 | 140 | 122 | 1500 | 0 | 0 | 0 | 22-140-1500 | Конвектор «Kermi», тип 22, схема подключения 86, высота 140, длина 1500, с крышкой | 0 | KNN220140150281K | ООО «АФГ РУС» тел.+7(495)646-27-19 | https://www.kermi.ru/sistemy-otoplenija/produkcija/otopitelnye-pribory/konvektory/ | 86
KNN 22, 140х1600 (68) | KNN 22 | 68 | 140 | 122 | 1600 | 0 | 0 | 0 | 22-140-1600 | Конвектор «Kermi», тип 22, схема подключения 68, высота 140, длина 1600, с крышкой | 0 | KNN220140160271K | ООО «АФГ РУС» тел.+7(495)646-27-19 | https://www.kermi.ru/sistemy-otoplenija/produkcija/otopitelnye-pribory/konvektory/ | 86
KNN 22, 140х1600 (86) | KNN 22 | 86 | 140 | 122 | 1600 | 0 | 0 | 0 | 22-140-1600 | Конвектор «Kermi», тип 22, схема подключения 86, высота 140, длина 1600, с крышкой | 0 | KNN220140160281K | ООО «АФГ РУС» тел.+7(495)646-27-19 | https://www.kermi.ru/sistemy-otoplenija/produkcija/otopitelnye-pribory/konvektory/ | 86
KNN 22, 140х1700 (68) | KNN 22 | 68 | 140 | 122 | 1700 | 0 | 0 | 0 | 22-140-1700 | Конвектор «Kermi», тип 22, схема подключения 68, высота 140, длина 1700, с крышкой | 0 | KNN220140170271K | ООО «АФГ РУС» тел.+7(495)646-27-19 | https://www.kermi.ru/sistemy-otoplenija/produkcija/otopitelnye-pribory/konvektory/ | 86
KNN 22, 140х1700 (86) | KNN 22 | 86 | 140 | 122 | 1700 | 0 | 0 | 0 | 22-140-1700 | Конвектор «Kermi», тип 22, схема подключения 86, высота 140, длина 1700, с крышкой | 0 | KNN220140170281K | ООО «АФГ РУС» тел.+7(495)646-27-19 | https://www.kermi.ru/sistemy-otoplenija/produkcija/otopitelnye-pribory/konvektory/ | 86
KNN 22, 140х1800 (68) | KNN 22 | 68 | 140 | 122 | 1800 | 0 | 0 | 0 | 22-140-1800 | Конвектор «Kermi», тип 22, схема подключения 68, высота 140, длина 1800, с крышкой | 0 | KNN220140180271K | ООО «АФГ РУС» тел.+7(495)646-27-19 | https://www.kermi.ru/sistemy-otoplenija/produkcija/otopitelnye-pribory/konvektory/ | 86
KNN 22, 140х1800 (86) | KNN 22 | 86 | 140 | 122 | 1800 | 0 | 0 | 0 | 22-140-1800 | Конвектор «Kermi», тип 22, схема подключения 86, высота 140, длина 1800, с крышкой | 0 | KNN220140180281K | ООО «АФГ РУС» тел.+7(495)646-27-19 | https://www.kermi.ru/sistemy-otoplenija/produkcija/otopitelnye-pribory/konvektory/ | 86
KNN 22, 140х1900 (68) | KNN 22 | 68 | 140 | 122 | 1900 | 0 | 0 | 0 | 22-140-1900 | Конвектор «Kermi», тип 22, схема подключения 68, высота 140, длина 1900, с крышкой | 0 | KNN220140190271K | ООО «АФГ РУС» тел.+7(495)646-27-19 | https://www.kermi.ru/sistemy-otoplenija/produkcija/otopitelnye-pribory/konvektory/ | 86
KNN 22, 140х1900 (86) | KNN 22 | 86 | 140 | 122 | 1900 | 0 | 0 | 0 | 22-140-1900 | Конвектор «Kermi», тип 22, схема подключения 86, высота 140, длина 1900, с крышкой | 0 | KNN220140190281K | ООО «АФГ РУС» тел.+7(495)646-27-19 | https://www.kermi.ru/sistemy-otoplenija/produkcija/otopitelnye-pribory/konvektory/ | 86
KNN 22, 140х2000 (68) | KNN 22 | 68 | 140 | 122 | 2000 | 0 | 0 | 0 | 22-140-2000 | Конвектор «Kermi», тип 22, схема подключения 68, высота 140, длина 2000, с крышкой | 0 | KNN220140200271K | ООО «АФГ РУС» тел.+7(495)646-27-19 | https://www.kermi.ru/sistemy-otoplenija/produkcija/otopitelnye-pribory/konvektory/ | 86
KNN 22, 140х2000 (86) | KNN 22 | 86 | 140 | 122 | 2000 | 0 | 0 | 0 | 22-140-2000 | Конвектор «Kermi», тип 22, схема подключения 86, высота 140, длина 2000, с крышкой | 0 | KNN220140200281K | ООО «АФГ РУС» тел.+7(495)646-27-19 | https://www.kermi.ru/sistemy-otoplenija/produkcija/otopitelnye-pribory/konvektory/ | 86
KNN 22, 140х2200 (68) | KNN 22 | 68 | 140 | 122 | 2200 | 0 | 0 | 0 | 22-140-2200 | Конвектор «Kermi», тип 22, схема подключения 68, высота 140, длина 2200, с крышкой | 0 | KNN220140220271K | ООО «АФГ РУС» тел.+7(495)646-27-19 | https://www.kermi.ru/sistemy-otoplenija/produkcija/otopitelnye-pribory/konvektory/ | 86
KNN 22, 140х2200 (86) | KNN 22 | 86 | 140 | 122 | 2200 | 0 | 0 | 0 | 22-140-2200 | Конвектор «Kermi», тип 22, схема подключения 86, высота 140, длина 2200, с крышкой | 0 | KNN220140220281K | ООО «АФГ РУС» тел.+7(495)646-27-19 | https://www.kermi.ru/sistemy-otoplenija/produkcija/otopitelnye-pribory/konvektory/ | 86
KNN 22, 140х2400 (68) | KNN 22 | 68 | 140 | 122 | 2400 | 0 | 0 | 0 | 22-140-2400 | Конвектор «Kermi», тип 22, схема подключения 68, высота 140, длина 2400, с крышкой | 0 | KNN220140240271K | ООО «АФГ РУС» тел.+7(495)646-27-19 | https://www.kermi.ru/sistemy-otoplenija/produkcija/otopitelnye-pribory/konvektory/ | 86
KNN 22, 140х2400 (86) | KNN 22 | 86 | 140 | 122 | 2400 | 0 | 0 | 0 | 22-140-2400 | Конвектор «Kermi», тип 22, схема подключения 86, высота 140, длина 2400, с крышкой | 0 | KNN220140240281K | ООО «АФГ РУС» тел.+7(495)646-27-19 | https://www.kermi.ru/sistemy-otoplenija/produkcija/otopitelnye-pribory/konvektory/ | 86
KNN 22, 140х2600 (68) | KNN 22 | 68 | 140 | 122 | 2600 | 0 | 0 | 0 | 22-140-2600 | Конвектор «Kermi», тип 22, схема подключения 68, высота 140, длина 2600, с крышкой | 0 | KNN220140260271K | ООО «АФГ РУС» тел.+7(495)646-27-19 | https://www.kermi.ru/sistemy-otoplenija/produkcija/otopitelnye-pribory/konvektory/ | 86
KNN 22, 140х2600 (86) | KNN 22 | 86 | 140 | 122 | 2600 | 0 | 0 | 0 | 22-140-2600 | Конвектор «Kermi», тип 22, схема подключения 86, высота 140, длина 2600, с крышкой | 0 | KNN220140260281K | ООО «АФГ РУС» тел.+7(495)646-27-19 | https://www.kermi.ru/sistemy-otoplenija/produkcija/otopitelnye-pribory/konvektory/ | 86
KNN 22, 140х2800 (68) | KNN 22 | 68 | 140 | 122 | 2800 | 0 | 0 | 0 | 22-140-2800 | Конвектор «Kermi», тип 22, схема подключения 68, высота 140, длина 2800, с крышкой | 0 | KNN220140280271K | ООО «АФГ РУС» тел.+7(495)646-27-19 | https://www.kermi.ru/sistemy-otoplenija/produkcija/otopitelnye-pribory/konvektory/ | 86
KNN 22, 140х2800 (86) | KNN 22 | 86 | 140 | 122 | 2800 | 0 | 0 | 0 | 22-140-2800 | Конвектор «Kermi», тип 22, схема подключения 86, высота 140, длина 2800, с крышкой | 0 | KNN220140280281K | ООО «АФГ РУС» тел.+7(495)646-27-19 | https://www.kermi.ru/sistemy-otoplenija/produkcija/otopitelnye-pribory/konvektory/ | 86
KNN 22, 140х3000 (68) | KNN 22 | 68 | 140 | 122 | 3000 | 0 | 0 | 0 | 22-140-3000 | Конвектор «Kermi», тип 22, схема подключения 68, высота 140, длина 3000, с крышкой | 0 | KNN220140300271K | ООО «АФГ РУС» тел.+7(495)646-27-19 | https://www.kermi.ru/sistemy-otoplenija/produkcija/otopitelnye-pribory/konvektory/ | 86
KNN 22, 140х3000 (86) | KNN 22 | 86 | 140 | 122 | 3000 | 0 | 0 | 0 | 22-140-3000 | Конвектор «Kermi», тип 22, схема подключения 86, высота 140, длина 3000, с крышкой | 0 | KNN220140300281K | ООО «АФГ РУС» тел.+7(495)646-27-19 | https://www.kermi.ru/sistemy-otoplenija/produkcija/otopitelnye-pribory/konvektory/ | 86
KNN 22, 140х3200 (68) | KNN 22 | 68 | 140 | 122 | 3200 | 0 | 0 | 0 | 22-140-3200 | Конвектор «Kermi», тип 22, схема подключения 68, высота 140, длина 3200, с крышкой | 0 | KNN220140320271K | ООО «АФГ РУС» тел.+7(495)646-27-19 | https://www.kermi.ru/sistemy-otoplenija/produkcija/otopitelnye-pribory/konvektory/ | 86
KNN 22, 140х3200 (86) | KNN 22 | 86 | 140 | 122 | 3200 | 0 | 0 | 0 | 22-140-3200 | Конвектор «Kermi», тип 22, схема подключения 86, высота 140, длина 3200, с крышкой | 0 | KNN220140320281K | ООО «АФГ РУС» тел.+7(495)646-27-19 | https://www.kermi.ru/sistemy-otoplenija/produkcija/otopitelnye-pribory/konvektory/ | 86
KNN 22, 140х3400 (68) | KNN 22 | 68 | 140 | 122 | 3400 | 0 | 0 | 0 | 22-140-3400 | Конвектор «Kermi», тип 22, схема подключения 68, высота 140, длина 3400, с крышкой | 0 | KNN220140340271K | ООО «АФГ РУС» тел.+7(495)646-27-19 | https://www.kermi.ru/sistemy-otoplenija/produkcija/otopitelnye-pribory/konvektory/ | 86
KNN 22, 140х3400 (86) | KNN 22 | 86 | 140 | 122 | 3400 | 0 | 0 | 0 | 22-140-3400 | Конвектор «Kermi», тип 22, схема подключения 86, высота 140, длина 3400, с крышкой | 0 | KNN220140340281K | ООО «АФГ РУС» тел.+7(495)646-27-19 | https://www.kermi.ru/sistemy-otoplenija/produkcija/otopitelnye-pribory/konvektory/ | 86
KNN 22, 140х3600 (68) | KNN 22 | 68 | 140 | 122 | 3600 | 0 | 0 | 0 | 22-140-3600 | Конвектор «Kermi», тип 22, схема подключения 68, высота 140, длина 3600, с крышкой | 0 | KNN220140360271K | ООО «АФГ РУС» тел.+7(495)646-27-19 | https://www.kermi.ru/sistemy-otoplenija/produkcija/otopitelnye-pribory/konvektory/ | 86
KNN 22, 140х3600 (86) | KNN 22 | 86 | 140 | 122 | 3600 | 0 | 0 | 0 | 22-140-3600 | Конвектор «Kermi», тип 22, схема подключения 86, высота 140, длина 3600, с крышкой | 0 | KNN220140360281K | ООО «АФГ РУС» тел.+7(495)646-27-19 | https://www.kermi.ru/sistemy-otoplenija/produkcija/otopitelnye-pribory/konvektory/ | 86
KNN 22, 140х3800 (68) | KNN 22 | 68 | 140 | 122 | 3800 | 0 | 0 | 0 | 22-140-3800 | Конвектор «Kermi», тип 22, схема подключения 68, высота 140, длина 3800, с крышкой | 0 | KNN220140380271K | ООО «АФГ РУС» тел.+7(495)646-27-19 | https://www.kermi.ru/sistemy-otoplenija/produkcija/otopitelnye-pribory/konvektory/ | 86
KNN 22, 140х3800 (86) | KNN 22 | 86 | 140 | 122 | 3800 | 0 | 0 | 0 | 22-140-3800 | Конвектор «Kermi», тип 22, схема подключения 86, высота 140, длина 3800, с крышкой | 0 | KNN220140380281K | ООО «АФГ РУС» тел.+7(495)646-27-19 | https://www.kermi.ru/sistemy-otoplenija/produkcija/otopitelnye-pribory/konvektory/ | 86
KNN 22, 140х4000 (68) | KNN 22 | 68 | 140 | 122 | 4000 | 0 | 0 | 0 | 22-140-4000 | Конвектор «Kermi», тип 22, схема подключения 68, высота 140, длина 4000, с крышкой | 0 | KNN220140400271K | ООО «АФГ РУС» тел.+7(495)646-27-19 | https://www.kermi.ru/sistemy-otoplenija/produkcija/otopitelnye-pribory/konvektory/ | 86
KNN 22, 140х4000 (86) | KNN 22 | 86 | 140 | 122 | 4000 | 0 | 0 | 0 | 22-140-4000 | Конвектор «Kermi», тип 22, схема подключения 86, высота 140, длина 4000, с крышкой | 0 | KNN220140400281K | ООО «АФГ РУС» тел.+7(495)646-27-19 | https://www.kermi.ru/sistemy-otoplenija/produkcija/otopitelnye-pribory/konvektory/ | 86
KNN 22, 140х4200 (68) | KNN 22 | 68 | 140 | 122 | 4200 | 0 | 0 | 0 | 22-140-4200 | Конвектор «Kermi», тип 22, схема подключения 68, высота 140, длина 4200, с крышкой | 0 | KNN220140420271K | ООО «АФГ РУС» тел.+7(495)646-27-19 | https://www.kermi.ru/sistemy-otoplenija/produkcija/otopitelnye-pribory/konvektory/ | 86
KNN 22, 140х4200 (86) | KNN 22 | 86 | 140 | 122 | 4200 | 0 | 0 | 0 | 22-140-4200 | Конвектор «Kermi», тип 22, схема подключения 86, высота 140, длина 4200, с крышкой | 0 | KNN220140420281K | ООО «АФГ РУС» тел.+7(495)646-27-19 | https://www.kermi.ru/sistemy-otoplenija/produkcija/otopitelnye-pribory/konvektory/ | 86
KNN 22, 140х4400 (68) | KNN 22 | 68 | 140 | 122 | 4400 | 0 | 0 | 0 | 22-140-4400 | Конвектор «Kermi», тип 22, схема подключения 68, высота 140, длина 4400, с крышкой | 0 | KNN220140440271K | ООО «АФГ РУС» тел.+7(495)646-27-19 | https://www.kermi.ru/sistemy-otoplenija/produkcija/otopitelnye-pribory/konvektory/ | 86
KNN 22, 140х4400 (86) | KNN 22 | 86 | 140 | 122 | 4400 | 0 | 0 | 0 | 22-140-4400 | Конвектор «Kermi», тип 22, схема подключения 86, высота 140, длина 4400, с крышкой | 0 | KNN220140440281K | ООО «АФГ РУС» тел.+7(495)646-27-19 | https://www.kermi.ru/sistemy-otoplenija/produkcija/otopitelnye-pribory/konvektory/ | 86
KNN 22, 140х4600 (68) | KNN 22 | 68 | 140 | 122 | 4600 | 0 | 0 | 0 | 22-140-4600 | Конвектор «Kermi», тип 22, схема подключения 68, высота 140, длина 4600, с крышкой | 0 | KNN220140460271K | ООО «АФГ РУС» тел.+7(495)646-27-19 | https://www.kermi.ru/sistemy-otoplenija/produkcija/otopitelnye-pribory/konvektory/ | 86
KNN 22, 140х4600 (86) | KNN 22 | 86 | 140 | 122 | 4600 | 0 | 0 | 0 | 22-140-4600 | Конвектор «Kermi», тип 22, схема подключения 86, высота 140, длина 4600, с крышкой | 0 | KNN220140460281K | ООО «АФГ РУС» тел.+7(495)646-27-19 | https://www.kermi.ru/sistemy-otoplenija/produkcija/otopitelnye-pribory/konvektory/ | 86
KNN 22, 140х4800 (68) | KNN 22 | 68 | 140 | 122 | 4800 | 0 | 0 | 0 | 22-140-4800 | Конвектор «Kermi», тип 22, схема подключения 68, высота 140, длина 4800, с крышкой | 0 | KNN220140480271K | ООО «АФГ РУС» тел.+7(495)646-27-19 | https://www.kermi.ru/sistemy-otoplenija/produkcija/otopitelnye-pribory/konvektory/ | 86
KNN 22, 140х4800 (86) | KNN 22 | 86 | 140 | 122 | 4800 | 0 | 0 | 0 | 22-140-4800 | Конвектор «Kermi», тип 22, схема подключения 86, высота 140, длина 4800, с крышкой | 0 | KNN220140480281K | ООО «АФГ РУС» тел.+7(495)646-27-19 | https://www.kermi.ru/sistemy-otoplenija/produkcija/otopitelnye-pribory/konvektory/ | 86
KNN 22, 140х5000 (68) | KNN 22 | 68 | 140 | 122 | 5000 | 0 | 0 | 0 | 22-140-5000 | Конвектор «Kermi», тип 22, схема подключения 68, высота 140, длина 5000, с крышкой | 0 | KNN220140500271K | ООО «АФГ РУС» тел.+7(495)646-27-19 | https://www.kermi.ru/sistemy-otoplenija/produkcija/otopitelnye-pribory/konvektory/ | 86
KNN 22, 140х5000 (86) | KNN 22 | 86 | 140 | 122 | 5000 | 0 | 0 | 0 | 22-140-5000 | Конвектор «Kermi», тип 22, схема подключения 86, высота 140, длина 5000, с крышкой | 0 | KNN220140500281K | ООО «АФГ РУС» тел.+7(495)646-27-19 | https://www.kermi.ru/sistemy-otoplenija/produkcija/otopitelnye-pribory/konvektory/ | 86
KNN 22, 140х5200 (68) | KNN 22 | 68 | 140 | 122 | 5200 | 0 | 0 | 0 | 22-140-5200 | Конвектор «Kermi», тип 22, схема подключения 68, высота 140, длина 5200, с крышкой | 0 | KNN220140520271K | ООО «АФГ РУС» тел.+7(495)646-27-19 | https://www.kermi.ru/sistemy-otoplenija/produkcija/otopitelnye-pribory/konvektory/ | 86
KNN 22, 140х5200 (86) | KNN 22 | 86 | 140 | 122 | 5200 | 0 | 0 | 0 | 22-140-5200 | Конвектор «Kermi», тип 22, схема подключения 86, высота 140, длина 5200, с крышкой | 0 | KNN220140520281K | ООО «АФГ РУС» тел.+7(495)646-27-19 | https://www.kermi.ru/sistemy-otoplenija/produkcija/otopitelnye-pribory/konvektory/ | 86
KNN 22, 140х5400 (68) | KNN 22 | 68 | 140 | 122 | 5400 | 0 | 0 | 0 | 22-140-5400 | Конвектор «Kermi», тип 22, схема подключения 68, высота 140, длина 5400, с крышкой | 0 | KNN220140540271K | ООО «АФГ РУС» тел.+7(495)646-27-19 | https://www.kermi.ru/sistemy-otoplenija/produkcija/otopitelnye-pribory/konvektory/ | 86
KNN 22, 140х5400 (86) | KNN 22 | 86 | 140 | 122 | 5400 | 0 | 0 | 0 | 22-140-5400 | Конвектор «Kermi», тип 22, схема подключения 86, высота 140, длина 5400, с крышкой | 0 | KNN220140540281K | ООО «АФГ РУС» тел.+7(495)646-27-19 | https://www.kermi.ru/sistemy-otoplenija/produkcija/otopitelnye-pribory/konvektory/ | 86
KNN 22, 140х5600 (68) | KNN 22 | 68 | 140 | 122 | 5600 | 0 | 0 | 0 | 22-140-5600 | Конвектор «Kermi», тип 22, схема подключения 68, высота 140, длина 5600, с крышкой | 0 | KNN220140560271K | ООО «АФГ РУС» тел.+7(495)646-27-19 | https://www.kermi.ru/sistemy-otoplenija/produkcija/otopitelnye-pribory/konvektory/ | 86
KNN 22, 140х5600 (86) | KNN 22 | 86 | 140 | 122 | 5600 | 0 | 0 | 0 | 22-140-5600 | Конвектор «Kermi», тип 22, схема подключения 86, высота 140, длина 5600, с крышкой | 0 | KNN220140560281K | ООО «АФГ РУС» тел.+7(495)646-27-19 | https://www.kermi.ru/sistemy-otoplenija/produkcija/otopitelnye-pribory/konvektory/ | 86
KNN 22, 140х5800 (68) | KNN 22 | 68 | 140 | 122 | 5800 | 0 | 0 | 0 | 22-140-5800 | Конвектор «Kermi», тип 22, схема подключения 68, высота 140, длина 5800, с крышкой | 0 | KNN220140580271K | ООО «АФГ РУС» тел.+7(495)646-27-19 | https://www.kermi.ru/sistemy-otoplenija/produkcija/otopitelnye-pribory/konvektory/ | 86
KNN 22, 140х5800 (86) | KNN 22 | 86 | 140 | 122 | 5800 | 0 | 0 | 0 | 22-140-5800 | Конвектор «Kermi», тип 22, схема подключения 86, высота 140, длина 5800, с крышкой | 0 | KNN220140580281K | ООО «АФГ РУС» тел.+7(495)646-27-19 | https://www.kermi.ru/sistemy-otoplenija/produkcija/otopitelnye-pribory/konvektory/ | 86
KNN 22, 140х6000 (68) | KNN 22 | 68 | 140 | 122 | 6000 | 0 | 0 | 0 | 22-140-6000 | Конвектор «Kermi», тип 22, схема подключения 68, высота 140, длина 6000, с крышкой | 0 | KNN220140600271K | ООО «АФГ РУС» тел.+7(495)646-27-19 | https://www.kermi.ru/sistemy-otoplenija/produkcija/otopitelnye-pribory/konvektory/ | 86
KNN 22, 140х6000 (86) | KNN 22 | 86 | 140 | 122 | 6000 | 0 | 0 | 0 | 22-140-6000 | Конвектор «Kermi», тип 22, схема подключения 86, высота 140, длина 6000, с крышкой | 0 | KNN220140600281K | ООО «АФГ РУС» тел.+7(495)646-27-19 | https://www.kermi.ru/sistemy-otoplenija/produkcija/otopitelnye-pribory/konvektory/ | 86
KNN 32, 140х500 (68) | KNN 32 | 68 | 140 | 133 | 500 | 0 | 0 | 0 | 32-140-500 | Конвектор «Kermi», тип 32, схема подключения 68, высота 140, длина 500, с крышкой | 0 | KNN320140050271K | ООО «АФГ РУС» тел.+7(495)646-27-19 | https://www.kermi.ru/sistemy-otoplenija/produkcija/otopitelnye-pribory/konvektory/ | 86
KNN 32, 140х500 (86) | KNN 32 | 86 | 140 | 133 | 500 | 0 | 0 | 0 | 32-140-500 | Конвектор «Kermi», тип 32, схема подключения 86, высота 140, длина 500, с крышкой | 0 | KNN320140050281K | ООО «АФГ РУС» тел.+7(495)646-27-19 | https://www.kermi.ru/sistemy-otoplenija/produkcija/otopitelnye-pribory/konvektory/ | 86
KNN 32, 140х600 (68) | KNN 32 | 68 | 140 | 133 | 600 | 0 | 0 | 0 | 32-140-600 | Конвектор «Kermi», тип 32, схема подключения 68, высота 140, длина 600, с крышкой | 0 | KNN320140060271K | ООО «АФГ РУС» тел.+7(495)646-27-19 | https://www.kermi.ru/sistemy-otoplenija/produkcija/otopitelnye-pribory/konvektory/ | 86
KNN 32, 140х600 (86) | KNN 32 | 86 | 140 | 133 | 600 | 0 | 0 | 0 | 32-140-600 | Конвектор «Kermi», тип 32, схема подключения 86, высота 140, длина 600, с крышкой | 0 | KNN320140060281K | ООО «АФГ РУС» тел.+7(495)646-27-19 | https://www.kermi.ru/sistemy-otoplenija/produkcija/otopitelnye-pribory/konvektory/ | 86
KNN 32, 140х700 (68) | KNN 32 | 68 | 140 | 133 | 700 | 0 | 0 | 0 | 32-140-700 | Конвектор «Kermi», тип 32, схема подключения 68, высота 140, длина 700, с крышкой | 0 | KNN320140070271K | ООО «АФГ РУС» тел.+7(495)646-27-19 | https://www.kermi.ru/sistemy-otoplenija/produkcija/otopitelnye-pribory/konvektory/ | 86
KNN 32, 140х700 (86) | KNN 32 | 86 | 140 | 133 | 700 | 0 | 0 | 0 | 32-140-700 | Конвектор «Kermi», тип 32, схема подключения 86, высота 140, длина 700, с крышкой | 0 | KNN320140070281K | ООО «АФГ РУС» тел.+7(495)646-27-19 | https://www.kermi.ru/sistemy-otoplenija/produkcija/otopitelnye-pribory/konvektory/ | 86
KNN 32, 140х800 (68) | KNN 32 | 68 | 140 | 133 | 800 | 0 | 0 | 0 | 32-140-800 | Конвектор «Kermi», тип 32, схема подключения 68, высота 140, длина 800, с крышкой | 0 | KNN320140080271K | ООО «АФГ РУС» тел.+7(495)646-27-19 | https://www.kermi.ru/sistemy-otoplenija/produkcija/otopitelnye-pribory/konvektory/ | 86
KNN 32, 140х800 (86) | KNN 32 | 86 | 140 | 133 | 800 | 0 | 0 | 0 | 32-140-800 | Конвектор «Kermi», тип 32, схема подключения 86, высота 140, длина 800, с крышкой | 0 | KNN320140080281K | ООО «АФГ РУС» тел.+7(495)646-27-19 | https://www.kermi.ru/sistemy-otoplenija/produkcija/otopitelnye-pribory/konvektory/ | 86
KNN 32, 140х900 (68) | KNN 32 | 68 | 140 | 133 | 900 | 0 | 0 | 0 | 32-140-900 | Конвектор «Kermi», тип 32, схема подключения 68, высота 140, длина 900, с крышкой | 0 | KNN320140090271K | ООО «АФГ РУС» тел.+7(495)646-27-19 | https://www.kermi.ru/sistemy-otoplenija/produkcija/otopitelnye-pribory/konvektory/ | 86
KNN 32, 140х900 (86) | KNN 32 | 86 | 140 | 133 | 900 | 0 | 0 | 0 | 32-140-900 | Конвектор «Kermi», тип 32, схема подключения 86, высота 140, длина 900, с крышкой | 0 | KNN320140090281K | ООО «АФГ РУС» тел.+7(495)646-27-19 | https://www.kermi.ru/sistemy-otoplenija/produkcija/otopitelnye-pribory/konvektory/ | 36
KNN 32, 140х1000 (68) | KNN 32 | 68 | 140 | 133 | 1000 | 0 | 0 | 0 | 32-140-1000 | Конвектор «Kermi», тип 32, схема подключения 68, высота 140, длина 1000, с крышкой | 0 | KNN320140100271K | ООО «АФГ РУС» тел.+7(495)646-27-19 | https://www.kermi.ru/sistemy-otoplenija/produkcija/otopitelnye-pribory/konvektory/ | 36
KNN 32, 140х1000 (86) | KNN 32 | 86 | 140 | 133 | 1000 | 0 | 0 | 0 | 32-140-1000 | Конвектор «Kermi», тип 32, схема подключения 86, высота 140, длина 1000, с крышкой | 0 | KNN320140100281K | ООО «АФГ РУС» тел.+7(495)646-27-19 | https://www.kermi.ru/sistemy-otoplenija/produkcija/otopitelnye-pribory/konvektory/ | 36
KNN 32, 140х1100 (68) | KNN 32 | 68 | 140 | 133 | 1100 | 0 | 0 | 0 | 32-140-1100 | Конвектор «Kermi», тип 32, схема подключения 68, высота 140, длина 1100, с крышкой | 0 | KNN320140110271K | ООО «АФГ РУС» тел.+7(495)646-27-19 | https://www.kermi.ru/sistemy-otoplenija/produkcija/otopitelnye-pribory/konvektory/ | 36
KNN 32, 140х1100 (86) | KNN 32 | 86 | 140 | 133 | 1100 | 0 | 0 | 0 | 32-140-1100 | Конвектор «Kermi», тип 32, схема подключения 86, высота 140, длина 1100, с крышкой | 0 | KNN320140110281K | ООО «АФГ РУС» тел.+7(495)646-27-19 | https://www.kermi.ru/sistemy-otoplenija/produkcija/otopitelnye-pribory/konvektory/ | 36
KNN 32, 140х1200 (68) | KNN 32 | 68 | 140 | 133 | 1200 | 0 | 0 | 0 | 32-140-1200 | Конвектор «Kermi», тип 32, схема подключения 68, высота 140, длина 1200, с крышкой | 0 | KNN320140120271K | ООО «АФГ РУС» тел.+7(495)646-27-19 | https://www.kermi.ru/sistemy-otoplenija/produkcija/otopitelnye-pribory/konvektory/ | 36
KNN 32, 140х1200 (86) | KNN 32 | 86 | 140 | 133 | 1200 | 0 | 0 | 0 | 32-140-1200 | Конвектор «Kermi», тип 32, схема подключения 86, высота 140, длина 1200, с крышкой | 0 | KNN320140120281K | ООО «АФГ РУС» тел.+7(495)646-27-19 | https://www.kermi.ru/sistemy-otoplenija/produkcija/otopitelnye-pribory/konvektory/ | 36
KNN 32, 140х1300 (68) | KNN 32 | 68 | 140 | 133 | 1300 | 0 | 0 | 0 | 32-140-1300 | Конвектор «Kermi», тип 32, схема подключения 68, высота 140, длина 1300, с крышкой | 0 | KNN320140130271K | ООО «АФГ РУС» тел.+7(495)646-27-19 | https://www.kermi.ru/sistemy-otoplenija/produkcija/otopitelnye-pribory/konvektory/ | 36
KNN 32, 140х1300 (86) | KNN 32 | 86 | 140 | 133 | 1300 | 0 | 0 | 0 | 32-140-1300 | Конвектор «Kermi», тип 32, схема подключения 86, высота 140, длина 1300, с крышкой | 0 | KNN320140130281K | ООО «АФГ РУС» тел.+7(495)646-27-19 | https://www.kermi.ru/sistemy-otoplenija/produkcija/otopitelnye-pribory/konvektory/ | 36
KNN 32, 140х1400 (68) | KNN 32 | 68 | 140 | 133 | 1400 | 0 | 0 | 0 | 32-140-1400 | Конвектор «Kermi», тип 32, схема подключения 68, высота 140, длина 1400, с крышкой | 0 | KNN320140140271K | ООО «АФГ РУС» тел.+7(495)646-27-19 | https://www.kermi.ru/sistemy-otoplenija/produkcija/otopitelnye-pribory/konvektory/ | 36
KNN 32, 140х1400 (86) | KNN 32 | 86 | 140 | 133 | 1400 | 0 | 0 | 0 | 32-140-1400 | Конвектор «Kermi», тип 32, схема подключения 86, высота 140, длина 1400, с крышкой | 0 | KNN320140140281K | ООО «АФГ РУС» тел.+7(495)646-27-19 | https://www.kermi.ru/sistemy-otoplenija/produkcija/otopitelnye-pribory/konvektory/ | 36
KNN 32, 140х1500 (68) | KNN 32 | 68 | 140 | 133 | 1500 | 0 | 0 | 0 | 32-140-1500 | Конвектор «Kermi», тип 32, схема подключения 68, высота 140, длина 1500, с крышкой | 0 | KNN320140150271K | ООО «АФГ РУС» тел.+7(495)646-27-19 | https://www.kermi.ru/sistemy-otoplenija/produkcija/otopitelnye-pribory/konvektory/ | 36
KNN 32, 140х1500 (86) | KNN 32 | 86 | 140 | 133 | 1500 | 0 | 0 | 0 | 32-140-1500 | Конвектор «Kermi», тип 32, схема подключения 86, высота 140, длина 1500, с крышкой | 0 | KNN320140150281K | ООО «АФГ РУС» тел.+7(495)646-27-19 | https://www.kermi.ru/sistemy-otoplenija/produkcija/otopitelnye-pribory/konvektory/ | 36
KNN 32, 140х1600 (68) | KNN 32 | 68 | 140 | 133 | 1600 | 0 | 0 | 0 | 32-140-1600 | Конвектор «Kermi», тип 32, схема подключения 68, высота 140, длина 1600, с крышкой | 0 | KNN320140160271K | ООО «АФГ РУС» тел.+7(495)646-27-19 | https://www.kermi.ru/sistemy-otoplenija/produkcija/otopitelnye-pribory/konvektory/ | 36
KNN 32, 140х1600 (86) | KNN 32 | 86 | 140 | 133 | 1600 | 0 | 0 | 0 | 32-140-1600 | Конвектор «Kermi», тип 32, схема подключения 86, высота 140, длина 1600, с крышкой | 0 | KNN320140160281K | ООО «АФГ РУС» тел.+7(495)646-27-19 | https://www.kermi.ru/sistemy-otoplenija/produkcija/otopitelnye-pribory/konvektory/ | 36
KNN 32, 140х1700 (68) | KNN 32 | 68 | 140 | 133 | 1700 | 0 | 0 | 0 | 32-140-1700 | Конвектор «Kermi», тип 32, схема подключения 68, высота 140, длина 1700, с крышкой | 0 | KNN320140170271K | ООО «АФГ РУС» тел.+7(495)646-27-19 | https://www.kermi.ru/sistemy-otoplenija/produkcija/otopitelnye-pribory/konvektory/ | 36
KNN 32, 140х1700 (86) | KNN 32 | 86 | 140 | 133 | 1700 | 0 | 0 | 0 | 32-140-1700 | Конвектор «Kermi», тип 32, схема подключения 86, высота 140, длина 1700, с крышкой | 0 | KNN320140170281K | ООО «АФГ РУС» тел.+7(495)646-27-19 | https://www.kermi.ru/sistemy-otoplenija/produkcija/otopitelnye-pribory/konvektory/ | 36
KNN 32, 140х1800 (68) | KNN 32 | 68 | 140 | 133 | 1800 | 0 | 0 | 0 | 32-140-1800 | Конвектор «Kermi», тип 32, схема подключения 68, высота 140, длина 1800, с крышкой | 0 | KNN320140180271K | ООО «АФГ РУС» тел.+7(495)646-27-19 | https://www.kermi.ru/sistemy-otoplenija/produkcija/otopitelnye-pribory/konvektory/ | 36
KNN 32, 140х1800 (86) | KNN 32 | 86 | 140 | 133 | 1800 | 0 | 0 | 0 | 32-140-1800 | Конвектор «Kermi», тип 32, схема подключения 86, высота 140, длина 1800, с крышкой | 0 | KNN320140180281K | ООО «АФГ РУС» тел.+7(495)646-27-19 | https://www.kermi.ru/sistemy-otoplenija/produkcija/otopitelnye-pribory/konvektory/ | 36
KNN 32, 140х1900 (68) | KNN 32 | 68 | 140 | 133 | 1900 | 0 | 0 | 0 | 32-140-1900 | Конвектор «Kermi», тип 32, схема подключения 68, высота 140, длина 1900, с крышкой | 0 | KNN320140190271K | ООО «АФГ РУС» тел.+7(495)646-27-19 | https://www.kermi.ru/sistemy-otoplenija/produkcija/otopitelnye-pribory/konvektory/ | 36
KNN 32, 140х1900 (86) | KNN 32 | 86 | 140 | 133 | 1900 | 0 | 0 | 0 | 32-140-1900 | Конвектор «Kermi», тип 32, схема подключения 86, высота 140, длина 1900, с крышкой | 0 | KNN320140190281K | ООО «АФГ РУС» тел.+7(495)646-27-19 | https://www.kermi.ru/sistemy-otoplenija/produkcija/otopitelnye-pribory/konvektory/ | 36
KNN 32, 140х2000 (68) | KNN 32 | 68 | 140 | 133 | 2000 | 0 | 0 | 0 | 32-140-2000 | Конвектор «Kermi», тип 32, схема подключения 68, высота 140, длина 2000, с крышкой | 0 | KNN320140200271K | ООО «АФГ РУС» тел.+7(495)646-27-19 | https://www.kermi.ru/sistemy-otoplenija/produkcija/otopitelnye-pribory/konvektory/ | 36
KNN 32, 140х2000 (86) | KNN 32 | 86 | 140 | 133 | 2000 | 0 | 0 | 0 | 32-140-2000 | Конвектор «Kermi», тип 32, схема подключения 86, высота 140, длина 2000, с крышкой | 0 | KNN320140200281K | ООО «АФГ РУС» тел.+7(495)646-27-19 | https://www.kermi.ru/sistemy-otoplenija/produkcija/otopitelnye-pribory/konvektory/ | 36
KNN 32, 140х2200 (68) | KNN 32 | 68 | 140 | 133 | 2200 | 0 | 0 | 0 | 32-140-2200 | Конвектор «Kermi», тип 32, схема подключения 68, высота 140, длина 2200, с крышкой | 0 | KNN320140220271K | ООО «АФГ РУС» тел.+7(495)646-27-19 | https://www.kermi.ru/sistemy-otoplenija/produkcija/otopitelnye-pribory/konvektory/ | 36
KNN 32, 140х2200 (86) | KNN 32 | 86 | 140 | 133 | 2200 | 0 | 0 | 0 | 32-140-2200 | Конвектор «Kermi», тип 32, схема подключения 86, высота 140, длина 2200, с крышкой | 0 | KNN320140220281K | ООО «АФГ РУС» тел.+7(495)646-27-19 | https://www.kermi.ru/sistemy-otoplenija/produkcija/otopitelnye-pribory/konvektory/ | 36
KNN 32, 140х2400 (68) | KNN 32 | 68 | 140 | 133 | 2400 | 0 | 0 | 0 | 32-140-2400 | Конвектор «Kermi», тип 32, схема подключения 68, высота 140, длина 2400, с крышкой | 0 | KNN320140240271K | ООО «АФГ РУС» тел.+7(495)646-27-19 | https://www.kermi.ru/sistemy-otoplenija/produkcija/otopitelnye-pribory/konvektory/ | 36
KNN 32, 140х2400 (86) | KNN 32 | 86 | 140 | 133 | 2400 | 0 | 0 | 0 | 32-140-2400 | Конвектор «Kermi», тип 32, схема подключения 86, высота 140, длина 2400, с крышкой | 0 | KNN320140240281K | ООО «АФГ РУС» тел.+7(495)646-27-19 | https://www.kermi.ru/sistemy-otoplenija/produkcija/otopitelnye-pribory/konvektory/ | 36
KNN 32, 140х2600 (68) | KNN 32 | 68 | 140 | 133 | 2600 | 0 | 0 | 0 | 32-140-2600 | Конвектор «Kermi», тип 32, схема подключения 68, высота 140, длина 2600, с крышкой | 0 | KNN320140260271K | ООО «АФГ РУС» тел.+7(495)646-27-19 | https://www.kermi.ru/sistemy-otoplenija/produkcija/otopitelnye-pribory/konvektory/ | 36
KNN 32, 140х2600 (86) | KNN 32 | 86 | 140 | 133 | 2600 | 0 | 0 | 0 | 32-140-2600 | Конвектор «Kermi», тип 32, схема подключения 86, высота 140, длина 2600, с крышкой | 0 | KNN320140260281K | ООО «АФГ РУС» тел.+7(495)646-27-19 | https://www.kermi.ru/sistemy-otoplenija/produkcija/otopitelnye-pribory/konvektory/ | 36
KNN 32, 140х2800 (68) | KNN 32 | 68 | 140 | 133 | 2800 | 0 | 0 | 0 | 32-140-2800 | Конвектор «Kermi», тип 32, схема подключения 68, высота 140, длина 2800, с крышкой | 0 | KNN320140280271K | ООО «АФГ РУС» тел.+7(495)646-27-19 | https://www.kermi.ru/sistemy-otoplenija/produkcija/otopitelnye-pribory/konvektory/ | 36
KNN 32, 140х2800 (86) | KNN 32 | 86 | 140 | 133 | 2800 | 0 | 0 | 0 | 32-140-2800 | Конвектор «Kermi», тип 32, схема подключения 86, высота 140, длина 2800, с крышкой | 0 | KNN320140280281K | ООО «АФГ РУС» тел.+7(495)646-27-19 | https://www.kermi.ru/sistemy-otoplenija/produkcija/otopitelnye-pribory/konvektory/ | 36
KNN 32, 140х3000 (68) | KNN 32 | 68 | 140 | 133 | 3000 | 0 | 0 | 0 | 32-140-3000 | Конвектор «Kermi», тип 32, схема подключения 68, высота 140, длина 3000, с крышкой | 0 | KNN320140300271K | ООО «АФГ РУС» тел.+7(495)646-27-19 | https://www.kermi.ru/sistemy-otoplenija/produkcija/otopitelnye-pribory/konvektory/ | 36
KNN 32, 140х3000 (86) | KNN 32 | 86 | 140 | 133 | 3000 | 0 | 0 | 0 | 32-140-3000 | Конвектор «Kermi», тип 32, схема подключения 86, высота 140, длина 3000, с крышкой | 0 | KNN320140300281K | ООО «АФГ РУС» тел.+7(495)646-27-19 | https://www.kermi.ru/sistemy-otoplenija/produkcija/otopitelnye-pribory/konvektory/ | 36
KNN 32, 140х3200 (68) | KNN 32 | 68 | 140 | 133 | 3200 | 0 | 0 | 0 | 32-140-3200 | Конвектор «Kermi», тип 32, схема подключения 68, высота 140, длина 3200, с крышкой | 0 | KNN320140320271K | ООО «АФГ РУС» тел.+7(495)646-27-19 | https://www.kermi.ru/sistemy-otoplenija/produkcija/otopitelnye-pribory/konvektory/ | 36
KNN 32, 140х3200 (86) | KNN 32 | 86 | 140 | 133 | 3200 | 0 | 0 | 0 | 32-140-3200 | Конвектор «Kermi», тип 32, схема подключения 86, высота 140, длина 3200, с крышкой | 0 | KNN320140320281K | ООО «АФГ РУС» тел.+7(495)646-27-19 | https://www.kermi.ru/sistemy-otoplenija/produkcija/otopitelnye-pribory/konvektory/ | 36
KNN 32, 140х3400 (68) | KNN 32 | 68 | 140 | 133 | 3400 | 0 | 0 | 0 | 32-140-3400 | Конвектор «Kermi», тип 32, схема подключения 68, высота 140, длина 3400, с крышкой | 0 | KNN320140340271K | ООО «АФГ РУС» тел.+7(495)646-27-19 | https://www.kermi.ru/sistemy-otoplenija/produkcija/otopitelnye-pribory/konvektory/ | 36
KNN 32, 140х3400 (86) | KNN 32 | 86 | 140 | 133 | 3400 | 0 | 0 | 0 | 32-140-3400 | Конвектор «Kermi», тип 32, схема подключения 86, высота 140, длина 3400, с крышкой | 0 | KNN320140340281K | ООО «АФГ РУС» тел.+7(495)646-27-19 | https://www.kermi.ru/sistemy-otoplenija/produkcija/otopitelnye-pribory/konvektory/ | 36
KNN 32, 140х3600 (68) | KNN 32 | 68 | 140 | 133 | 3600 | 0 | 0 | 0 | 32-140-3600 | Конвектор «Kermi», тип 32, схема подключения 68, высота 140, длина 3600, с крышкой | 0 | KNN320140360271K | ООО «АФГ РУС» тел.+7(495)646-27-19 | https://www.kermi.ru/sistemy-otoplenija/produkcija/otopitelnye-pribory/konvektory/ | 36
KNN 32, 140х3600 (86) | KNN 32 | 86 | 140 | 133 | 3600 | 0 | 0 | 0 | 32-140-3600 | Конвектор «Kermi», тип 32, схема подключения 86, высота 140, длина 3600, с крышкой | 0 | KNN320140360281K | ООО «АФГ РУС» тел.+7(495)646-27-19 | https://www.kermi.ru/sistemy-otoplenija/produkcija/otopitelnye-pribory/konvektory/ | 36
KNN 32, 140х3800 (68) | KNN 32 | 68 | 140 | 133 | 3800 | 0 | 0 | 0 | 32-140-3800 | Конвектор «Kermi», тип 32, схема подключения 68, высота 140, длина 3800, с крышкой | 0 | KNN320140380271K | ООО «АФГ РУС» тел.+7(495)646-27-19 | https://www.kermi.ru/sistemy-otoplenija/produkcija/otopitelnye-pribory/konvektory/ | 36
KNN 32, 140х3800 (86) | KNN 32 | 86 | 140 | 133 | 3800 | 0 | 0 | 0 | 32-140-3800 | Конвектор «Kermi», тип 32, схема подключения 86, высота 140, длина 3800, с крышкой | 0 | KNN320140380281K | ООО «АФГ РУС» тел.+7(495)646-27-19 | https://www.kermi.ru/sistemy-otoplenija/produkcija/otopitelnye-pribory/konvektory/ | 36
KNN 32, 140х4000 (68) | KNN 32 | 68 | 140 | 133 | 4000 | 0 | 0 | 0 | 32-140-4000 | Конвектор «Kermi», тип 32, схема подключения 68, высота 140, длина 4000, с крышкой | 0 | KNN320140400271K | ООО «АФГ РУС» тел.+7(495)646-27-19 | https://www.kermi.ru/sistemy-otoplenija/produkcija/otopitelnye-pribory/konvektory/ | 36
KNN 32, 140х4000 (86) | KNN 32 | 86 | 140 | 133 | 4000 | 0 | 0 | 0 | 32-140-4000 | Конвектор «Kermi», тип 32, схема подключения 86, высота 140, длина 4000, с крышкой | 0 | KNN320140400281K | ООО «АФГ РУС» тел.+7(495)646-27-19 | https://www.kermi.ru/sistemy-otoplenija/produkcija/otopitelnye-pribory/konvektory/ | 36
KNN 32, 140х4200 (68) | KNN 32 | 68 | 140 | 133 | 4200 | 0 | 0 | 0 | 32-140-4200 | Конвектор «Kermi», тип 32, схема подключения 68, высота 140, длина 4200, с крышкой | 0 | KNN320140420271K | ООО «АФГ РУС» тел.+7(495)646-27-19 | https://www.kermi.ru/sistemy-otoplenija/produkcija/otopitelnye-pribory/konvektory/ | 36
KNN 32, 140х4200 (86) | KNN 32 | 86 | 140 | 133 | 4200 | 0 | 0 | 0 | 32-140-4200 | Конвектор «Kermi», тип 32, схема подключения 86, высота 140, длина 4200, с крышкой | 0 | KNN320140420281K | ООО «АФГ РУС» тел.+7(495)646-27-19 | https://www.kermi.ru/sistemy-otoplenija/produkcija/otopitelnye-pribory/konvektory/ | 36
KNN 32, 140х4400 (68) | KNN 32 | 68 | 140 | 133 | 4400 | 0 | 0 | 0 | 32-140-4400 | Конвектор «Kermi», тип 32, схема подключения 68, высота 140, длина 4400, с крышкой | 0 | KNN320140440271K | ООО «АФГ РУС» тел.+7(495)646-27-19 | https://www.kermi.ru/sistemy-otoplenija/produkcija/otopitelnye-pribory/konvektory/ | 36
KNN 32, 140х4400 (86) | KNN 32 | 86 | 140 | 133 | 4400 | 0 | 0 | 0 | 32-140-4400 | Конвектор «Kermi», тип 32, схема подключения 86, высота 140, длина 4400, с крышкой | 0 | KNN320140440281K | ООО «АФГ РУС» тел.+7(495)646-27-19 | https://www.kermi.ru/sistemy-otoplenija/produkcija/otopitelnye-pribory/konvektory/ | 36
KNN 32, 140х4600 (68) | KNN 32 | 68 | 140 | 133 | 4600 | 0 | 0 | 0 | 32-140-4600 | Конвектор «Kermi», тип 32, схема подключения 68, высота 140, длина 4600, с крышкой | 0 | KNN320140460271K | ООО «АФГ РУС» тел.+7(495)646-27-19 | https://www.kermi.ru/sistemy-otoplenija/produkcija/otopitelnye-pribory/konvektory/ | 36
KNN 32, 140х4600 (86) | KNN 32 | 86 | 140 | 133 | 4600 | 0 | 0 | 0 | 32-140-4600 | Конвектор «Kermi», тип 32, схема подключения 86, высота 140, длина 4600, с крышкой | 0 | KNN320140460281K | ООО «АФГ РУС» тел.+7(495)646-27-19 | https://www.kermi.ru/sistemy-otoplenija/produkcija/otopitelnye-pribory/konvektory/ | 36
KNN 32, 140х4800 (68) | KNN 32 | 68 | 140 | 133 | 4800 | 0 | 0 | 0 | 32-140-4800 | Конвектор «Kermi», тип 32, схема подключения 68, высота 140, длина 4800, с крышкой | 0 | KNN320140480271K | ООО «АФГ РУС» тел.+7(495)646-27-19 | https://www.kermi.ru/sistemy-otoplenija/produkcija/otopitelnye-pribory/konvektory/ | 36
KNN 32, 140х4800 (86) | KNN 32 | 86 | 140 | 133 | 4800 | 0 | 0 | 0 | 32-140-4800 | Конвектор «Kermi», тип 32, схема подключения 86, высота 140, длина 4800, с крышкой | 0 | KNN320140480281K | ООО «АФГ РУС» тел.+7(495)646-27-19 | https://www.kermi.ru/sistemy-otoplenija/produkcija/otopitelnye-pribory/konvektory/ | 36
KNN 32, 140х5000 (68) | KNN 32 | 68 | 140 | 133 | 5000 | 0 | 0 | 0 | 32-140-5000 | Конвектор «Kermi», тип 32, схема подключения 68, высота 140, длина 5000, с крышкой | 0 | KNN320140500271K | ООО «АФГ РУС» тел.+7(495)646-27-19 | https://www.kermi.ru/sistemy-otoplenija/produkcija/otopitelnye-pribory/konvektory/ | 36
KNN 32, 140х5000 (86) | KNN 32 | 86 | 140 | 133 | 5000 | 0 | 0 | 0 | 32-140-5000 | Конвектор «Kermi», тип 32, схема подключения 86, высота 140, длина 5000, с крышкой | 0 | KNN320140500281K | ООО «АФГ РУС» тел.+7(495)646-27-19 | https://www.kermi.ru/sistemy-otoplenija/produkcija/otopitelnye-pribory/konvektory/ | 36
KNN 32, 140х5200 (68) | KNN 32 | 68 | 140 | 133 | 5200 | 0 | 0 | 0 | 32-140-5200 | Конвектор «Kermi», тип 32, схема подключения 68, высота 140, длина 5200, с крышкой | 0 | KNN320140520271K | ООО «АФГ РУС» тел.+7(495)646-27-19 | https://www.kermi.ru/sistemy-otoplenija/produkcija/otopitelnye-pribory/konvektory/ | 36
KNN 32, 140х5200 (86) | KNN 32 | 86 | 140 | 133 | 5200 | 0 | 0 | 0 | 32-140-5200 | Конвектор «Kermi», тип 32, схема подключения 86, высота 140, длина 5200, с крышкой | 0 | KNN320140520281K | ООО «АФГ РУС» тел.+7(495)646-27-19 | https://www.kermi.ru/sistemy-otoplenija/produkcija/otopitelnye-pribory/konvektory/ | 36
KNN 32, 140х5400 (68) | KNN 32 | 68 | 140 | 133 | 5400 | 0 | 0 | 0 | 32-140-5400 | Конвектор «Kermi», тип 32, схема подключения 68, высота 140, длина 5400, с крышкой | 0 | KNN320140540271K | ООО «АФГ РУС» тел.+7(495)646-27-19 | https://www.kermi.ru/sistemy-otoplenija/produkcija/otopitelnye-pribory/konvektory/ | 36
KNN 32, 140х5400 (86) | KNN 32 | 86 | 140 | 133 | 5400 | 0 | 0 | 0 | 32-140-5400 | Конвектор «Kermi», тип 32, схема подключения 86, высота 140, длина 5400, с крышкой | 0 | KNN320140540281K | ООО «АФГ РУС» тел.+7(495)646-27-19 | https://www.kermi.ru/sistemy-otoplenija/produkcija/otopitelnye-pribory/konvektory/ | 36
KNN 32, 140х5600 (68) | KNN 32 | 68 | 140 | 133 | 5600 | 0 | 0 | 0 | 32-140-5600 | Конвектор «Kermi», тип 32, схема подключения 68, высота 140, длина 5600, с крышкой | 0 | KNN320140560271K | ООО «АФГ РУС» тел.+7(495)646-27-19 | https://www.kermi.ru/sistemy-otoplenija/produkcija/otopitelnye-pribory/konvektory/ | 36
KNN 32, 140х5600 (86) | KNN 32 | 86 | 140 | 133 | 5600 | 0 | 0 | 0 | 32-140-5600 | Конвектор «Kermi», тип 32, схема подключения 86, высота 140, длина 5600, с крышкой | 0 | KNN320140560281K | ООО «АФГ РУС» тел.+7(495)646-27-19 | https://www.kermi.ru/sistemy-otoplenija/produkcija/otopitelnye-pribory/konvektory/ | 36
KNN 32, 140х5800 (68) | KNN 32 | 68 | 140 | 133 | 5800 | 0 | 0 | 0 | 32-140-5800 | Конвектор «Kermi», тип 32, схема подключения 68, высота 140, длина 5800, с крышкой | 0 | KNN320140580271K | ООО «АФГ РУС» тел.+7(495)646-27-19 | https://www.kermi.ru/sistemy-otoplenija/produkcija/otopitelnye-pribory/konvektory/ | 36
KNN 32, 140х5800 (86) | KNN 32 | 86 | 140 | 133 | 5800 | 0 | 0 | 0 | 32-140-5800 | Конвектор «Kermi», тип 32, схема подключения 86, высота 140, длина 5800, с крышкой | 0 | KNN320140580281K | ООО «АФГ РУС» тел.+7(495)646-27-19 | https://www.kermi.ru/sistemy-otoplenija/produkcija/otopitelnye-pribory/konvektory/ | 36
KNN 32, 140х6000 (68) | KNN 32 | 68 | 140 | 133 | 6000 | 0 | 0 | 0 | 32-140-6000 | Конвектор «Kermi», тип 32, схема подключения 68, высота 140, длина 6000, с крышкой | 0 | KNN320140600271K | ООО «АФГ РУС» тел.+7(495)646-27-19 | https://www.kermi.ru/sistemy-otoplenija/produkcija/otopitelnye-pribory/konvektory/ | 36
KNN 32, 140х6000 (86) | KNN 32 | 86 | 140 | 133 | 6000 | 0 | 0 | 0 | 32-140-6000 | Конвектор «Kermi», тип 32, схема подключения 86, высота 140, длина 6000, с крышкой | 0 | KNN320140600281K | ООО «АФГ РУС» тел.+7(495)646-27-19 | https://www.kermi.ru/sistemy-otoplenija/produkcija/otopitelnye-pribory/konvektory/ | 36
KNN 43, 140х500 (68) | KNN 43 | 68 | 140 | 194 | 500 | 0 | 0 | 0 | 43-140-500 | Конвектор «Kermi», тип 43, схема подключения 68, высота 140, длина 500, с крышкой | 0 | KNN430140050271K | ООО «АФГ РУС» тел.+7(495)646-27-19 | https://www.kermi.ru/sistemy-otoplenija/produkcija/otopitelnye-pribory/konvektory/ | 36
KNN 43, 140х500 (86) | KNN 43 | 86 | 140 | 194 | 500 | 0 | 0 | 0 | 43-140-500 | Конвектор «Kermi», тип 43, схема подключения 86, высота 140, длина 500, с крышкой | 0 | KNN430140050281K | ООО «АФГ РУС» тел.+7(495)646-27-19 | https://www.kermi.ru/sistemy-otoplenija/produkcija/otopitelnye-pribory/konvektory/ | 36
KNN 43, 140х600 (68) | KNN 43 | 68 | 140 | 194 | 600 | 0 | 0 | 0 | 43-140-600 | Конвектор «Kermi», тип 43, схема подключения 68, высота 140, длина 600, с крышкой | 0 | KNN430140060271K | ООО «АФГ РУС» тел.+7(495)646-27-19 | https://www.kermi.ru/sistemy-otoplenija/produkcija/otopitelnye-pribory/konvektory/ | 36
KNN 43, 140х600 (86) | KNN 43 | 86 | 140 | 194 | 600 | 0 | 0 | 0 | 43-140-600 | Конвектор «Kermi», тип 43, схема подключения 86, высота 140, длина 600, с крышкой | 0 | KNN430140060281K | ООО «АФГ РУС» тел.+7(495)646-27-19 | https://www.kermi.ru/sistemy-otoplenija/produkcija/otopitelnye-pribory/konvektory/ | 36
KNN 43, 140х700 (68) | KNN 43 | 68 | 140 | 194 | 700 | 0 | 0 | 0 | 43-140-700 | Конвектор «Kermi», тип 43, схема подключения 68, высота 140, длина 700, с крышкой | 0 | KNN430140070271K | ООО «АФГ РУС» тел.+7(495)646-27-19 | https://www.kermi.ru/sistemy-otoplenija/produkcija/otopitelnye-pribory/konvektory/ | 36
KNN 43, 140х700 (86) | KNN 43 | 86 | 140 | 194 | 700 | 0 | 0 | 0 | 43-140-700 | Конвектор «Kermi», тип 43, схема подключения 86, высота 140, длина 700, с крышкой | 0 | KNN430140070281K | ООО «АФГ РУС» тел.+7(495)646-27-19 | https://www.kermi.ru/sistemy-otoplenija/produkcija/otopitelnye-pribory/konvektory/ | 36
KNN 43, 140х800 (68) | KNN 43 | 68 | 140 | 194 | 800 | 0 | 0 | 0 | 43-140-800 | Конвектор «Kermi», тип 43, схема подключения 68, высота 140, длина 800, с крышкой | 0 | KNN430140080271K | ООО «АФГ РУС» тел.+7(495)646-27-19 | https://www.kermi.ru/sistemy-otoplenija/produkcija/otopitelnye-pribory/konvektory/ | 36
KNN 43, 140х800 (86) | KNN 43 | 86 | 140 | 194 | 800 | 0 | 0 | 0 | 43-140-800 | Конвектор «Kermi», тип 43, схема подключения 86, высота 140, длина 800, с крышкой | 0 | KNN430140080281K | ООО «АФГ РУС» тел.+7(495)646-27-19 | https://www.kermi.ru/sistemy-otoplenija/produkcija/otopitelnye-pribory/konvektory/ | 36
KNN 43, 140х900 (68) | KNN 43 | 68 | 140 | 194 | 900 | 0 | 0 | 0 | 43-140-900 | Конвектор «Kermi», тип 43, схема подключения 68, высота 140, длина 900, с крышкой | 0 | KNN430140090271K | ООО «АФГ РУС» тел.+7(495)646-27-19 | https://www.kermi.ru/sistemy-otoplenija/produkcija/otopitelnye-pribory/konvektory/ | 36
KNN 43, 140х900 (86) | KNN 43 | 86 | 140 | 194 | 900 | 0 | 0 | 0 | 43-140-900 | Конвектор «Kermi», тип 43, схема подключения 86, высота 140, длина 900, с крышкой | 0 | KNN430140090281K | ООО «АФГ РУС» тел.+7(495)646-27-19 | https://www.kermi.ru/sistemy-otoplenija/produkcija/otopitelnye-pribory/konvektory/ | 36
KNN 43, 140х1000 (68) | KNN 43 | 68 | 140 | 194 | 1000 | 0 | 0 | 0 | 43-140-1000 | Конвектор «Kermi», тип 43, схема подключения 68, высота 140, длина 1000, с крышкой | 0 | KNN430140100271K | ООО «АФГ РУС» тел.+7(495)646-27-19 | https://www.kermi.ru/sistemy-otoplenija/produkcija/otopitelnye-pribory/konvektory/ | 36
KNN 43, 140х1000 (86) | KNN 43 | 86 | 140 | 194 | 1000 | 0 | 0 | 0 | 43-140-1000 | Конвектор «Kermi», тип 43, схема подключения 86, высота 140, длина 1000, с крышкой | 0 | KNN430140100281K | ООО «АФГ РУС» тел.+7(495)646-27-19 | https://www.kermi.ru/sistemy-otoplenija/produkcija/otopitelnye-pribory/konvektory/ | 36
KNN 43, 140х1100 (68) | KNN 43 | 68 | 140 | 194 | 1100 | 0 | 0 | 0 | 43-140-1100 | Конвектор «Kermi», тип 43, схема подключения 68, высота 140, длина 1100, с крышкой | 0 | KNN430140110271K | ООО «АФГ РУС» тел.+7(495)646-27-19 | https://www.kermi.ru/sistemy-otoplenija/produkcija/otopitelnye-pribory/konvektory/ | 36
KNN 43, 140х1100 (86) | KNN 43 | 86 | 140 | 194 | 1100 | 0 | 0 | 0 | 43-140-1100 | Конвектор «Kermi», тип 43, схема подключения 86, высота 140, длина 1100, с крышкой | 0 | KNN430140110281K | ООО «АФГ РУС» тел.+7(495)646-27-19 | https://www.kermi.ru/sistemy-otoplenija/produkcija/otopitelnye-pribory/konvektory/ | 36
KNN 43, 140х1200 (68) | KNN 43 | 68 | 140 | 194 | 1200 | 0 | 0 | 0 | 43-140-1200 | Конвектор «Kermi», тип 43, схема подключения 68, высота 140, длина 1200, с крышкой | 0 | KNN430140120271K | ООО «АФГ РУС» тел.+7(495)646-27-19 | https://www.kermi.ru/sistemy-otoplenija/produkcija/otopitelnye-pribory/konvektory/ | 36
KNN 43, 140х1200 (86) | KNN 43 | 86 | 140 | 194 | 1200 | 0 | 0 | 0 | 43-140-1200 | Конвектор «Kermi», тип 43, схема подключения 86, высота 140, длина 1200, с крышкой | 0 | KNN430140120281K | ООО «АФГ РУС» тел.+7(495)646-27-19 | https://www.kermi.ru/sistemy-otoplenija/produkcija/otopitelnye-pribory/konvektory/ | 36
KNN 43, 140х1300 (68) | KNN 43 | 68 | 140 | 194 | 1300 | 0 | 0 | 0 | 43-140-1300 | Конвектор «Kermi», тип 43, схема подключения 68, высота 140, длина 1300, с крышкой | 0 | KNN430140130271K | ООО «АФГ РУС» тел.+7(495)646-27-19 | https://www.kermi.ru/sistemy-otoplenija/produkcija/otopitelnye-pribory/konvektory/ | 36
KNN 43, 140х1300 (86) | KNN 43 | 86 | 140 | 194 | 1300 | 0 | 0 | 0 | 43-140-1300 | Конвектор «Kermi», тип 43, схема подключения 86, высота 140, длина 1300, с крышкой | 0 | KNN430140130281K | ООО «АФГ РУС» тел.+7(495)646-27-19 | https://www.kermi.ru/sistemy-otoplenija/produkcija/otopitelnye-pribory/konvektory/ | 36
KNN 43, 140х1400 (68) | KNN 43 | 68 | 140 | 194 | 1400 | 0 | 0 | 0 | 43-140-1400 | Конвектор «Kermi», тип 43, схема подключения 68, высота 140, длина 1400, с крышкой | 0 | KNN430140140271K | ООО «АФГ РУС» тел.+7(495)646-27-19 | https://www.kermi.ru/sistemy-otoplenija/produkcija/otopitelnye-pribory/konvektory/ | 36
KNN 43, 140х1400 (86) | KNN 43 | 86 | 140 | 194 | 1400 | 0 | 0 | 0 | 43-140-1400 | Конвектор «Kermi», тип 43, схема подключения 86, высота 140, длина 1400, с крышкой | 0 | KNN430140140281K | ООО «АФГ РУС» тел.+7(495)646-27-19 | https://www.kermi.ru/sistemy-otoplenija/produkcija/otopitelnye-pribory/konvektory/ | 36
KNN 43, 140х1500 (68) | KNN 43 | 68 | 140 | 194 | 1500 | 0 | 0 | 0 | 43-140-1500 | Конвектор «Kermi», тип 43, схема подключения 68, высота 140, длина 1500, с крышкой | 0 | KNN430140150271K | ООО «АФГ РУС» тел.+7(495)646-27-19 | https://www.kermi.ru/sistemy-otoplenija/produkcija/otopitelnye-pribory/konvektory/ | 36
KNN 43, 140х1500 (86) | KNN 43 | 86 | 140 | 194 | 1500 | 0 | 0 | 0 | 43-140-1500 | Конвектор «Kermi», тип 43, схема подключения 86, высота 140, длина 1500, с крышкой | 0 | KNN430140150281K | ООО «АФГ РУС» тел.+7(495)646-27-19 | https://www.kermi.ru/sistemy-otoplenija/produkcija/otopitelnye-pribory/konvektory/ | 36
KNN 43, 140х1600 (68) | KNN 43 | 68 | 140 | 194 | 1600 | 0 | 0 | 0 | 43-140-1600 | Конвектор «Kermi», тип 43, схема подключения 68, высота 140, длина 1600, с крышкой | 0 | KNN430140160271K | ООО «АФГ РУС» тел.+7(495)646-27-19 | https://www.kermi.ru/sistemy-otoplenija/produkcija/otopitelnye-pribory/konvektory/ | 36
KNN 43, 140х1600 (86) | KNN 43 | 86 | 140 | 194 | 1600 | 0 | 0 | 0 | 43-140-1600 | Конвектор «Kermi», тип 43, схема подключения 86, высота 140, длина 1600, с крышкой | 0 | KNN430140160281K | ООО «АФГ РУС» тел.+7(495)646-27-19 | https://www.kermi.ru/sistemy-otoplenija/produkcija/otopitelnye-pribory/konvektory/ | 36
KNN 43, 140х1700 (68) | KNN 43 | 68 | 140 | 194 | 1700 | 0 | 0 | 0 | 43-140-1700 | Конвектор «Kermi», тип 43, схема подключения 68, высота 140, длина 1700, с крышкой | 0 | KNN430140170271K | ООО «АФГ РУС» тел.+7(495)646-27-19 | https://www.kermi.ru/sistemy-otoplenija/produkcija/otopitelnye-pribory/konvektory/ | 36
KNN 43, 140х1700 (86) | KNN 43 | 86 | 140 | 194 | 1700 | 0 | 0 | 0 | 43-140-1700 | Конвектор «Kermi», тип 43, схема подключения 86, высота 140, длина 1700, с крышкой | 0 | KNN430140170281K | ООО «АФГ РУС» тел.+7(495)646-27-19 | https://www.kermi.ru/sistemy-otoplenija/produkcija/otopitelnye-pribory/konvektory/ | 36
KNN 43, 140х1800 (68) | KNN 43 | 68 | 140 | 194 | 1800 | 0 | 0 | 0 | 43-140-1800 | Конвектор «Kermi», тип 43, схема подключения 68, высота 140, длина 1800, с крышкой | 0 | KNN430140180271K | ООО «АФГ РУС» тел.+7(495)646-27-19 | https://www.kermi.ru/sistemy-otoplenija/produkcija/otopitelnye-pribory/konvektory/ | 36
KNN 43, 140х1800 (86) | KNN 43 | 86 | 140 | 194 | 1800 | 0 | 0 | 0 | 43-140-1800 | Конвектор «Kermi», тип 43, схема подключения 86, высота 140, длина 1800, с крышкой | 0 | KNN430140180281K | ООО «АФГ РУС» тел.+7(495)646-27-19 | https://www.kermi.ru/sistemy-otoplenija/produkcija/otopitelnye-pribory/konvektory/ | 36
KNN 43, 140х1900 (68) | KNN 43 | 68 | 140 | 194 | 1900 | 0 | 0 | 0 | 43-140-1900 | Конвектор «Kermi», тип 43, схема подключения 68, высота 140, длина 1900, с крышкой | 0 | KNN430140190271K | ООО «АФГ РУС» тел.+7(495)646-27-19 | https://www.kermi.ru/sistemy-otoplenija/produkcija/otopitelnye-pribory/konvektory/ | 36
KNN 43, 140х1900 (86) | KNN 43 | 86 | 140 | 194 | 1900 | 0 | 0 | 0 | 43-140-1900 | Конвектор «Kermi», тип 43, схема подключения 86, высота 140, длина 1900, с крышкой | 0 | KNN430140190281K | ООО «АФГ РУС» тел.+7(495)646-27-19 | https://www.kermi.ru/sistemy-otoplenija/produkcija/otopitelnye-pribory/konvektory/ | 36
KNN 43, 140х2000 (68) | KNN 43 | 68 | 140 | 194 | 2000 | 0 | 0 | 0 | 43-140-2000 | Конвектор «Kermi», тип 43, схема подключения 68, высота 140, длина 2000, с крышкой | 0 | KNN430140200271K | ООО «АФГ РУС» тел.+7(495)646-27-19 | https://www.kermi.ru/sistemy-otoplenija/produkcija/otopitelnye-pribory/konvektory/ | 36
KNN 43, 140х2000 (86) | KNN 43 | 86 | 140 | 194 | 2000 | 0 | 0 | 0 | 43-140-2000 | Конвектор «Kermi», тип 43, схема подключения 86, высота 140, длина 2000, с крышкой | 0 | KNN430140200281K | ООО «АФГ РУС» тел.+7(495)646-27-19 | https://www.kermi.ru/sistemy-otoplenija/produkcija/otopitelnye-pribory/konvektory/ | 36
KNN 43, 140х2200 (68) | KNN 43 | 68 | 140 | 194 | 2200 | 0 | 0 | 0 | 43-140-2200 | Конвектор «Kermi», тип 43, схема подключения 68, высота 140, длина 2200, с крышкой | 0 | KNN430140220271K | ООО «АФГ РУС» тел.+7(495)646-27-19 | https://www.kermi.ru/sistemy-otoplenija/produkcija/otopitelnye-pribory/konvektory/ | 36
KNN 43, 140х2200 (86) | KNN 43 | 86 | 140 | 194 | 2200 | 0 | 0 | 0 | 43-140-2200 | Конвектор «Kermi», тип 43, схема подключения 86, высота 140, длина 2200, с крышкой | 0 | KNN430140220281K | ООО «АФГ РУС» тел.+7(495)646-27-19 | https://www.kermi.ru/sistemy-otoplenija/produkcija/otopitelnye-pribory/konvektory/ | 36
KNN 43, 140х2400 (68) | KNN 43 | 68 | 140 | 194 | 2400 | 0 | 0 | 0 | 43-140-2400 | Конвектор «Kermi», тип 43, схема подключения 68, высота 140, длина 2400, с крышкой | 0 | KNN430140240271K | ООО «АФГ РУС» тел.+7(495)646-27-19 | https://www.kermi.ru/sistemy-otoplenija/produkcija/otopitelnye-pribory/konvektory/ | 36
KNN 43, 140х2400 (86) | KNN 43 | 86 | 140 | 194 | 2400 | 0 | 0 | 0 | 43-140-2400 | Конвектор «Kermi», тип 43, схема подключения 86, высота 140, длина 2400, с крышкой | 0 | KNN430140240281K | ООО «АФГ РУС» тел.+7(495)646-27-19 | https://www.kermi.ru/sistemy-otoplenija/produkcija/otopitelnye-pribory/konvektory/ | 36
KNN 43, 140х2600 (68) | KNN 43 | 68 | 140 | 194 | 2600 | 0 | 0 | 0 | 43-140-2600 | Конвектор «Kermi», тип 43, схема подключения 68, высота 140, длина 2600, с крышкой | 0 | KNN430140260271K | ООО «АФГ РУС» тел.+7(495)646-27-19 | https://www.kermi.ru/sistemy-otoplenija/produkcija/otopitelnye-pribory/konvektory/ | 36
KNN 43, 140х2600 (86) | KNN 43 | 86 | 140 | 194 | 2600 | 0 | 0 | 0 | 43-140-2600 | Конвектор «Kermi», тип 43, схема подключения 86, высота 140, длина 2600, с крышкой | 0 | KNN430140260281K | ООО «АФГ РУС» тел.+7(495)646-27-19 | https://www.kermi.ru/sistemy-otoplenija/produkcija/otopitelnye-pribory/konvektory/ | 36
KNN 43, 140х2800 (68) | KNN 43 | 68 | 140 | 194 | 2800 | 0 | 0 | 0 | 43-140-2800 | Конвектор «Kermi», тип 43, схема подключения 68, высота 140, длина 2800, с крышкой | 0 | KNN430140280271K | ООО «АФГ РУС» тел.+7(495)646-27-19 | https://www.kermi.ru/sistemy-otoplenija/produkcija/otopitelnye-pribory/konvektory/ | 36
KNN 43, 140х2800 (86) | KNN 43 | 86 | 140 | 194 | 2800 | 0 | 0 | 0 | 43-140-2800 | Конвектор «Kermi», тип 43, схема подключения 86, высота 140, длина 2800, с крышкой | 0 | KNN430140280281K | ООО «АФГ РУС» тел.+7(495)646-27-19 | https://www.kermi.ru/sistemy-otoplenija/produkcija/otopitelnye-pribory/konvektory/ | 36
KNN 43, 140х3000 (68) | KNN 43 | 68 | 140 | 194 | 3000 | 0 | 0 | 0 | 43-140-3000 | Конвектор «Kermi», тип 43, схема подключения 68, высота 140, длина 3000, с крышкой | 0 | KNN430140300271K | ООО «АФГ РУС» тел.+7(495)646-27-19 | https://www.kermi.ru/sistemy-otoplenija/produkcija/otopitelnye-pribory/konvektory/ | 36
KNN 43, 140х3000 (86) | KNN 43 | 86 | 140 | 194 | 3000 | 0 | 0 | 0 | 43-140-3000 | Конвектор «Kermi», тип 43, схема подключения 86, высота 140, длина 3000, с крышкой | 0 | KNN430140300281K | ООО «АФГ РУС» тел.+7(495)646-27-19 | https://www.kermi.ru/sistemy-otoplenija/produkcija/otopitelnye-pribory/konvektory/ | 36
KNN 43, 140х3200 (68) | KNN 43 | 68 | 140 | 194 | 3200 | 0 | 0 | 0 | 43-140-3200 | Конвектор «Kermi», тип 43, схема подключения 68, высота 140, длина 3200, с крышкой | 0 | KNN430140320271K | ООО «АФГ РУС» тел.+7(495)646-27-19 | https://www.kermi.ru/sistemy-otoplenija/produkcija/otopitelnye-pribory/konvektory/ | 36
KNN 43, 140х3200 (86) | KNN 43 | 86 | 140 | 194 | 3200 | 0 | 0 | 0 | 43-140-3200 | Конвектор «Kermi», тип 43, схема подключения 86, высота 140, длина 3200, с крышкой | 0 | KNN430140320281K | ООО «АФГ РУС» тел.+7(495)646-27-19 | https://www.kermi.ru/sistemy-otoplenija/produkcija/otopitelnye-pribory/konvektory/ | 36
KNN 43, 140х3400 (68) | KNN 43 | 68 | 140 | 194 | 3400 | 0 | 0 | 0 | 43-140-3400 | Конвектор «Kermi», тип 43, схема подключения 68, высота 140, длина 3400, с крышкой | 0 | KNN430140340271K | ООО «АФГ РУС» тел.+7(495)646-27-19 | https://www.kermi.ru/sistemy-otoplenija/produkcija/otopitelnye-pribory/konvektory/ | 36
KNN 43, 140х3400 (86) | KNN 43 | 86 | 140 | 194 | 3400 | 0 | 0 | 0 | 43-140-3400 | Конвектор «Kermi», тип 43, схема подключения 86, высота 140, длина 3400, с крышкой | 0 | KNN430140340281K | ООО «АФГ РУС» тел.+7(495)646-27-19 | https://www.kermi.ru/sistemy-otoplenija/produkcija/otopitelnye-pribory/konvektory/ | 36
KNN 43, 140х3600 (68) | KNN 43 | 68 | 140 | 194 | 3600 | 0 | 0 | 0 | 43-140-3600 | Конвектор «Kermi», тип 43, схема подключения 68, высота 140, длина 3600, с крышкой | 0 | KNN430140360271K | ООО «АФГ РУС» тел.+7(495)646-27-19 | https://www.kermi.ru/sistemy-otoplenija/produkcija/otopitelnye-pribory/konvektory/ | 36
KNN 43, 140х3600 (86) | KNN 43 | 86 | 140 | 194 | 3600 | 0 | 0 | 0 | 43-140-3600 | Конвектор «Kermi», тип 43, схема подключения 86, высота 140, длина 3600, с крышкой | 0 | KNN430140360281K | ООО «АФГ РУС» тел.+7(495)646-27-19 | https://www.kermi.ru/sistemy-otoplenija/produkcija/otopitelnye-pribory/konvektory/ | 36
KNN 43, 140х3800 (68) | KNN 43 | 68 | 140 | 194 | 3800 | 0 | 0 | 0 | 43-140-3800 | Конвектор «Kermi», тип 43, схема подключения 68, высота 140, длина 3800, с крышкой | 0 | KNN430140380271K | ООО «АФГ РУС» тел.+7(495)646-27-19 | https://www.kermi.ru/sistemy-otoplenija/produkcija/otopitelnye-pribory/konvektory/ | 36
KNN 43, 140х3800 (86) | KNN 43 | 86 | 140 | 194 | 3800 | 0 | 0 | 0 | 43-140-3800 | Конвектор «Kermi», тип 43, схема подключения 86, высота 140, длина 3800, с крышкой | 0 | KNN430140380281K | ООО «АФГ РУС» тел.+7(495)646-27-19 | https://www.kermi.ru/sistemy-otoplenija/produkcija/otopitelnye-pribory/konvektory/ | 36
KNN 43, 140х4000 (68) | KNN 43 | 68 | 140 | 194 | 4000 | 0 | 0 | 0 | 43-140-4000 | Конвектор «Kermi», тип 43, схема подключения 68, высота 140, длина 4000, с крышкой | 0 | KNN430140400271K | ООО «АФГ РУС» тел.+7(495)646-27-19 | https://www.kermi.ru/sistemy-otoplenija/produkcija/otopitelnye-pribory/konvektory/ | 36
KNN 43, 140х4000 (86) | KNN 43 | 86 | 140 | 194 | 4000 | 0 | 0 | 0 | 43-140-4000 | Конвектор «Kermi», тип 43, схема подключения 86, высота 140, длина 4000, с крышкой | 0 | KNN430140400281K | ООО «АФГ РУС» тел.+7(495)646-27-19 | https://www.kermi.ru/sistemy-otoplenija/produkcija/otopitelnye-pribory/konvektory/ | 36
KNN 43, 140х4200 (68) | KNN 43 | 68 | 140 | 194 | 4200 | 0 | 0 | 0 | 43-140-4200 | Конвектор «Kermi», тип 43, схема подключения 68, высота 140, длина 4200, с крышкой | 0 | KNN430140420271K | ООО «АФГ РУС» тел.+7(495)646-27-19 | https://www.kermi.ru/sistemy-otoplenija/produkcija/otopitelnye-pribory/konvektory/ | 36
KNN 43, 140х4200 (86) | KNN 43 | 86 | 140 | 194 | 4200 | 0 | 0 | 0 | 43-140-4200 | Конвектор «Kermi», тип 43, схема подключения 86, высота 140, длина 4200, с крышкой | 0 | KNN430140420281K | ООО «АФГ РУС» тел.+7(495)646-27-19 | https://www.kermi.ru/sistemy-otoplenija/produkcija/otopitelnye-pribory/konvektory/ | 36
KNN 43, 140х4400 (68) | KNN 43 | 68 | 140 | 194 | 4400 | 0 | 0 | 0 | 43-140-4400 | Конвектор «Kermi», тип 43, схема подключения 68, высота 140, длина 4400, с крышкой | 0 | KNN430140440271K | ООО «АФГ РУС» тел.+7(495)646-27-19 | https://www.kermi.ru/sistemy-otoplenija/produkcija/otopitelnye-pribory/konvektory/ | 36
KNN 43, 140х4400 (86) | KNN 43 | 86 | 140 | 194 | 4400 | 0 | 0 | 0 | 43-140-4400 | Конвектор «Kermi», тип 43, схема подключения 86, высота 140, длина 4400, с крышкой | 0 | KNN430140440281K | ООО «АФГ РУС» тел.+7(495)646-27-19 | https://www.kermi.ru/sistemy-otoplenija/produkcija/otopitelnye-pribory/konvektory/ | 36
KNN 43, 140х4600 (68) | KNN 43 | 68 | 140 | 194 | 4600 | 0 | 0 | 0 | 43-140-4600 | Конвектор «Kermi», тип 43, схема подключения 68, высота 140, длина 4600, с крышкой | 0 | KNN430140460271K | ООО «АФГ РУС» тел.+7(495)646-27-19 | https://www.kermi.ru/sistemy-otoplenija/produkcija/otopitelnye-pribory/konvektory/ | 36
KNN 43, 140х4600 (86) | KNN 43 | 86 | 140 | 194 | 4600 | 0 | 0 | 0 | 43-140-4600 | Конвектор «Kermi», тип 43, схема подключения 86, высота 140, длина 4600, с крышкой | 0 | KNN430140460281K | ООО «АФГ РУС» тел.+7(495)646-27-19 | https://www.kermi.ru/sistemy-otoplenija/produkcija/otopitelnye-pribory/konvektory/ | 36
KNN 43, 140х4800 (68) | KNN 43 | 68 | 140 | 194 | 4800 | 0 | 0 | 0 | 43-140-4800 | Конвектор «Kermi», тип 43, схема подключения 68, высота 140, длина 4800, с крышкой | 0 | KNN430140480271K | ООО «АФГ РУС» тел.+7(495)646-27-19 | https://www.kermi.ru/sistemy-otoplenija/produkcija/otopitelnye-pribory/konvektory/ | 36
KNN 43, 140х4800 (86) | KNN 43 | 86 | 140 | 194 | 4800 | 0 | 0 | 0 | 43-140-4800 | Конвектор «Kermi», тип 43, схема подключения 86, высота 140, длина 4800, с крышкой | 0 | KNN430140480281K | ООО «АФГ РУС» тел.+7(495)646-27-19 | https://www.kermi.ru/sistemy-otoplenija/produkcija/otopitelnye-pribory/konvektory/ | 36
KNN 43, 140х5000 (68) | KNN 43 | 68 | 140 | 194 | 5000 | 0 | 0 | 0 | 43-140-5000 | Конвектор «Kermi», тип 43, схема подключения 68, высота 140, длина 5000, с крышкой | 0 | KNN430140500271K | ООО «АФГ РУС» тел.+7(495)646-27-19 | https://www.kermi.ru/sistemy-otoplenija/produkcija/otopitelnye-pribory/konvektory/ | 36
KNN 43, 140х5000 (86) | KNN 43 | 86 | 140 | 194 | 5000 | 0 | 0 | 0 | 43-140-5000 | Конвектор «Kermi», тип 43, схема подключения 86, высота 140, длина 5000, с крышкой | 0 | KNN430140500281K | ООО «АФГ РУС» тел.+7(495)646-27-19 | https://www.kermi.ru/sistemy-otoplenija/produkcija/otopitelnye-pribory/konvektory/ | 36
KNN 43, 140х5200 (68) | KNN 43 | 68 | 140 | 194 | 5200 | 0 | 0 | 0 | 43-140-5200 | Конвектор «Kermi», тип 43, схема подключения 68, высота 140, длина 5200, с крышкой | 0 | KNN430140520271K | ООО «АФГ РУС» тел.+7(495)646-27-19 | https://www.kermi.ru/sistemy-otoplenija/produkcija/otopitelnye-pribory/konvektory/ | 36
KNN 43, 140х5200 (86) | KNN 43 | 86 | 140 | 194 | 5200 | 0 | 0 | 0 | 43-140-5200 | Конвектор «Kermi», тип 43, схема подключения 86, высота 140, длина 5200, с крышкой | 0 | KNN430140520281K | ООО «АФГ РУС» тел.+7(495)646-27-19 | https://www.kermi.ru/sistemy-otoplenija/produkcija/otopitelnye-pribory/konvektory/ | 36
KNN 43, 140х5400 (68) | KNN 43 | 68 | 140 | 194 | 5400 | 0 | 0 | 0 | 43-140-5400 | Конвектор «Kermi», тип 43, схема подключения 68, высота 140, длина 5400, с крышкой | 0 | KNN430140540271K | ООО «АФГ РУС» тел.+7(495)646-27-19 | https://www.kermi.ru/sistemy-otoplenija/produkcija/otopitelnye-pribory/konvektory/ | 36
KNN 43, 140х5400 (86) | KNN 43 | 86 | 140 | 194 | 5400 | 0 | 0 | 0 | 43-140-5400 | Конвектор «Kermi», тип 43, схема подключения 86, высота 140, длина 5400, с крышкой | 0 | KNN430140540281K | ООО «АФГ РУС» тел.+7(495)646-27-19 | https://www.kermi.ru/sistemy-otoplenija/produkcija/otopitelnye-pribory/konvektory/ | 36
KNN 43, 140х5600 (68) | KNN 43 | 68 | 140 | 194 | 5600 | 0 | 0 | 0 | 43-140-5600 | Конвектор «Kermi», тип 43, схема подключения 68, высота 140, длина 5600, с крышкой | 0 | KNN430140560271K | ООО «АФГ РУС» тел.+7(495)646-27-19 | https://www.kermi.ru/sistemy-otoplenija/produkcija/otopitelnye-pribory/konvektory/ | 36
KNN 43, 140х5600 (86) | KNN 43 | 86 | 140 | 194 | 5600 | 0 | 0 | 0 | 43-140-5600 | Конвектор «Kermi», тип 43, схема подключения 86, высота 140, длина 5600, с крышкой | 0 | KNN430140560281K | ООО «АФГ РУС» тел.+7(495)646-27-19 | https://www.kermi.ru/sistemy-otoplenija/produkcija/otopitelnye-pribory/konvektory/ | 36
KNN 43, 140х5800 (68) | KNN 43 | 68 | 140 | 194 | 5800 | 0 | 0 | 0 | 43-140-5800 | Конвектор «Kermi», тип 43, схема подключения 68, высота 140, длина 5800, с крышкой | 0 | KNN430140580271K | ООО «АФГ РУС» тел.+7(495)646-27-19 | https://www.kermi.ru/sistemy-otoplenija/produkcija/otopitelnye-pribory/konvektory/ | 36
KNN 43, 140х5800 (86) | KNN 43 | 86 | 140 | 194 | 5800 | 0 | 0 | 0 | 43-140-5800 | Конвектор «Kermi», тип 43, схема подключения 86, высота 140, длина 5800, с крышкой | 0 | KNN430140580281K | ООО «АФГ РУС» тел.+7(495)646-27-19 | https://www.kermi.ru/sistemy-otoplenija/produkcija/otopitelnye-pribory/konvektory/ | 36
KNN 43, 140х6000 (68) | KNN 43 | 68 | 140 | 194 | 6000 | 0 | 0 | 0 | 43-140-6000 | Конвектор «Kermi», тип 43, схема подключения 68, высота 140, длина 6000, с крышкой | 0 | KNN430140600271K | ООО «АФГ РУС» тел.+7(495)646-27-19 | https://www.kermi.ru/sistemy-otoplenija/produkcija/otopitelnye-pribory/konvektory/ | 36
KNN 43, 140х6000 (86) | KNN 43 | 86 | 140 | 194 | 6000 | 0 | 0 | 0 | 43-140-6000 | Конвектор «Kermi», тип 43, схема подключения 86, высота 140, длина 6000, с крышкой | 0 | KNN430140600281K | ООО «АФГ РУС» тел.+7(495)646-27-19 | https://www.kermi.ru/sistemy-otoplenija/produkcija/otopitelnye-pribory/konvektory/ | 36
KNN 54, 140х500 (68) | KNN 54 | 68 | 140 | 255 | 500 | 0 | 0 | 0 | 54-140-500 | Конвектор «Kermi», тип 54, схема подключения 68, высота 140, длина 500, с крышкой | 0 | KNN540140050271K | ООО «АФГ РУС» тел.+7(495)646-27-19 | https://www.kermi.ru/sistemy-otoplenija/produkcija/otopitelnye-pribory/konvektory/ | 36
KNN 54, 140х500 (86) | KNN 54 | 86 | 140 | 255 | 500 | 0 | 0 | 0 | 54-140-500 | Конвектор «Kermi», тип 54, схема подключения 86, высота 140, длина 500, с крышкой | 0 | KNN540140050281K | ООО «АФГ РУС» тел.+7(495)646-27-19 | https://www.kermi.ru/sistemy-otoplenija/produkcija/otopitelnye-pribory/konvektory/ | 36
KNN 54, 140х600 (68) | KNN 54 | 68 | 140 | 255 | 600 | 0 | 0 | 0 | 54-140-600 | Конвектор «Kermi», тип 54, схема подключения 68, высота 140, длина 600, с крышкой | 0 | KNN540140060271K | ООО «АФГ РУС» тел.+7(495)646-27-19 | https://www.kermi.ru/sistemy-otoplenija/produkcija/otopitelnye-pribory/konvektory/ | 36
KNN 54, 140х600 (86) | KNN 54 | 86 | 140 | 255 | 600 | 0 | 0 | 0 | 54-140-600 | Конвектор «Kermi», тип 54, схема подключения 86, высота 140, длина 600, с крышкой | 0 | KNN540140060281K | ООО «АФГ РУС» тел.+7(495)646-27-19 | https://www.kermi.ru/sistemy-otoplenija/produkcija/otopitelnye-pribory/konvektory/ | 36
KNN 54, 140х700 (68) | KNN 54 | 68 | 140 | 255 | 700 | 0 | 0 | 0 | 54-140-700 | Конвектор «Kermi», тип 54, схема подключения 68, высота 140, длина 700, с крышкой | 0 | KNN540140070271K | ООО «АФГ РУС» тел.+7(495)646-27-19 | https://www.kermi.ru/sistemy-otoplenija/produkcija/otopitelnye-pribory/konvektory/ | 36
KNN 54, 140х700 (86) | KNN 54 | 86 | 140 | 255 | 700 | 0 | 0 | 0 | 54-140-700 | Конвектор «Kermi», тип 54, схема подключения 86, высота 140, длина 700, с крышкой | 0 | KNN540140070281K | ООО «АФГ РУС» тел.+7(495)646-27-19 | https://www.kermi.ru/sistemy-otoplenija/produkcija/otopitelnye-pribory/konvektory/ | 36
KNN 54, 140х800 (68) | KNN 54 | 68 | 140 | 255 | 800 | 0 | 0 | 0 | 54-140-800 | Конвектор «Kermi», тип 54, схема подключения 68, высота 140, длина 800, с крышкой | 0 | KNN540140080271K | ООО «АФГ РУС» тел.+7(495)646-27-19 | https://www.kermi.ru/sistemy-otoplenija/produkcija/otopitelnye-pribory/konvektory/ | 36
KNN 54, 140х800 (86) | KNN 54 | 86 | 140 | 255 | 800 | 0 | 0 | 0 | 54-140-800 | Конвектор «Kermi», тип 54, схема подключения 86, высота 140, длина 800, с крышкой | 0 | KNN540140080281K | ООО «АФГ РУС» тел.+7(495)646-27-19 | https://www.kermi.ru/sistemy-otoplenija/produkcija/otopitelnye-pribory/konvektory/ | 36
KNN 54, 140х900 (68) | KNN 54 | 68 | 140 | 255 | 900 | 0 | 0 | 0 | 54-140-900 | Конвектор «Kermi», тип 54, схема подключения 68, высота 140, длина 900, с крышкой | 0 | KNN540140090271K | ООО «АФГ РУС» тел.+7(495)646-27-19 | https://www.kermi.ru/sistemy-otoplenija/produkcija/otopitelnye-pribory/konvektory/ | 36
KNN 54, 140х900 (86) | KNN 54 | 86 | 140 | 255 | 900 | 0 | 0 | 0 | 54-140-900 | Конвектор «Kermi», тип 54, схема подключения 86, высота 140, длина 900, с крышкой | 0 | KNN540140090281K | ООО «АФГ РУС» тел.+7(495)646-27-19 | https://www.kermi.ru/sistemy-otoplenija/produkcija/otopitelnye-pribory/konvektory/ | 36
KNN 54, 140х1000 (68) | KNN 54 | 68 | 140 | 255 | 1000 | 0 | 0 | 0 | 54-140-1000 | Конвектор «Kermi», тип 54, схема подключения 68, высота 140, длина 1000, с крышкой | 0 | KNN540140100271K | ООО «АФГ РУС» тел.+7(495)646-27-19 | https://www.kermi.ru/sistemy-otoplenija/produkcija/otopitelnye-pribory/konvektory/ | 36
KNN 54, 140х1000 (86) | KNN 54 | 86 | 140 | 255 | 1000 | 0 | 0 | 0 | 54-140-1000 | Конвектор «Kermi», тип 54, схема подключения 86, высота 140, длина 1000, с крышкой | 0 | KNN540140100281K | ООО «АФГ РУС» тел.+7(495)646-27-19 | https://www.kermi.ru/sistemy-otoplenija/produkcija/otopitelnye-pribory/konvektory/ | 36
KNN 54, 140х1100 (68) | KNN 54 | 68 | 140 | 255 | 1100 | 0 | 0 | 0 | 54-140-1100 | Конвектор «Kermi», тип 54, схема подключения 68, высота 140, длина 1100, с крышкой | 0 | KNN540140110271K | ООО «АФГ РУС» тел.+7(495)646-27-19 | https://www.kermi.ru/sistemy-otoplenija/produkcija/otopitelnye-pribory/konvektory/ | 36
KNN 54, 140х1100 (86) | KNN 54 | 86 | 140 | 255 | 1100 | 0 | 0 | 0 | 54-140-1100 | Конвектор «Kermi», тип 54, схема подключения 86, высота 140, длина 1100, с крышкой | 0 | KNN540140110281K | ООО «АФГ РУС» тел.+7(495)646-27-19 | https://www.kermi.ru/sistemy-otoplenija/produkcija/otopitelnye-pribory/konvektory/ | 36
KNN 54, 140х1200 (68) | KNN 54 | 68 | 140 | 255 | 1200 | 0 | 0 | 0 | 54-140-1200 | Конвектор «Kermi», тип 54, схема подключения 68, высота 140, длина 1200, с крышкой | 0 | KNN540140120271K | ООО «АФГ РУС» тел.+7(495)646-27-19 | https://www.kermi.ru/sistemy-otoplenija/produkcija/otopitelnye-pribory/konvektory/ | 36
KNN 54, 140х1200 (86) | KNN 54 | 86 | 140 | 255 | 1200 | 0 | 0 | 0 | 54-140-1200 | Конвектор «Kermi», тип 54, схема подключения 86, высота 140, длина 1200, с крышкой | 0 | KNN540140120281K | ООО «АФГ РУС» тел.+7(495)646-27-19 | https://www.kermi.ru/sistemy-otoplenija/produkcija/otopitelnye-pribory/konvektory/ | 36
KNN 54, 140х1300 (68) | KNN 54 | 68 | 140 | 255 | 1300 | 0 | 0 | 0 | 54-140-1300 | Конвектор «Kermi», тип 54, схема подключения 68, высота 140, длина 1300, с крышкой | 0 | KNN540140130271K | ООО «АФГ РУС» тел.+7(495)646-27-19 | https://www.kermi.ru/sistemy-otoplenija/produkcija/otopitelnye-pribory/konvektory/ | 36
KNN 54, 140х1300 (86) | KNN 54 | 86 | 140 | 255 | 1300 | 0 | 0 | 0 | 54-140-1300 | Конвектор «Kermi», тип 54, схема подключения 86, высота 140, длина 1300, с крышкой | 0 | KNN540140130281K | ООО «АФГ РУС» тел.+7(495)646-27-19 | https://www.kermi.ru/sistemy-otoplenija/produkcija/otopitelnye-pribory/konvektory/ | 36
KNN 54, 140х1400 (68) | KNN 54 | 68 | 140 | 255 | 1400 | 0 | 0 | 0 | 54-140-1400 | Конвектор «Kermi», тип 54, схема подключения 68, высота 140, длина 1400, с крышкой | 0 | KNN540140140271K | ООО «АФГ РУС» тел.+7(495)646-27-19 | https://www.kermi.ru/sistemy-otoplenija/produkcija/otopitelnye-pribory/konvektory/ | 36
KNN 54, 140х1400 (86) | KNN 54 | 86 | 140 | 255 | 1400 | 0 | 0 | 0 | 54-140-1400 | Конвектор «Kermi», тип 54, схема подключения 86, высота 140, длина 1400, с крышкой | 0 | KNN540140140281K | ООО «АФГ РУС» тел.+7(495)646-27-19 | https://www.kermi.ru/sistemy-otoplenija/produkcija/otopitelnye-pribory/konvektory/ | 36
KNN 54, 140х1500 (68) | KNN 54 | 68 | 140 | 255 | 1500 | 0 | 0 | 0 | 54-140-1500 | Конвектор «Kermi», тип 54, схема подключения 68, высота 140, длина 1500, с крышкой | 0 | KNN540140150271K | ООО «АФГ РУС» тел.+7(495)646-27-19 | https://www.kermi.ru/sistemy-otoplenija/produkcija/otopitelnye-pribory/konvektory/ | 36
KNN 54, 140х1500 (86) | KNN 54 | 86 | 140 | 255 | 1500 | 0 | 0 | 0 | 54-140-1500 | Конвектор «Kermi», тип 54, схема подключения 86, высота 140, длина 1500, с крышкой | 0 | KNN540140150281K | ООО «АФГ РУС» тел.+7(495)646-27-19 | https://www.kermi.ru/sistemy-otoplenija/produkcija/otopitelnye-pribory/konvektory/ | 36
KNN 54, 140х1600 (68) | KNN 54 | 68 | 140 | 255 | 1600 | 0 | 0 | 0 | 54-140-1600 | Конвектор «Kermi», тип 54, схема подключения 68, высота 140, длина 1600, с крышкой | 0 | KNN540140160271K | ООО «АФГ РУС» тел.+7(495)646-27-19 | https://www.kermi.ru/sistemy-otoplenija/produkcija/otopitelnye-pribory/konvektory/ | 36
KNN 54, 140х1600 (86) | KNN 54 | 86 | 140 | 255 | 1600 | 0 | 0 | 0 | 54-140-1600 | Конвектор «Kermi», тип 54, схема подключения 86, высота 140, длина 1600, с крышкой | 0 | KNN540140160281K | ООО «АФГ РУС» тел.+7(495)646-27-19 | https://www.kermi.ru/sistemy-otoplenija/produkcija/otopitelnye-pribory/konvektory/ | 36
KNN 54, 140х1700 (68) | KNN 54 | 68 | 140 | 255 | 1700 | 0 | 0 | 0 | 54-140-1700 | Конвектор «Kermi», тип 54, схема подключения 68, высота 140, длина 1700, с крышкой | 0 | KNN540140170271K | ООО «АФГ РУС» тел.+7(495)646-27-19 | https://www.kermi.ru/sistemy-otoplenija/produkcija/otopitelnye-pribory/konvektory/ | 36
KNN 54, 140х1700 (86) | KNN 54 | 86 | 140 | 255 | 1700 | 0 | 0 | 0 | 54-140-1700 | Конвектор «Kermi», тип 54, схема подключения 86, высота 140, длина 1700, с крышкой | 0 | KNN540140170281K | ООО «АФГ РУС» тел.+7(495)646-27-19 | https://www.kermi.ru/sistemy-otoplenija/produkcija/otopitelnye-pribory/konvektory/ | 36
KNN 54, 140х1800 (68) | KNN 54 | 68 | 140 | 255 | 1800 | 0 | 0 | 0 | 54-140-1800 | Конвектор «Kermi», тип 54, схема подключения 68, высота 140, длина 1800, с крышкой | 0 | KNN540140180271K | ООО «АФГ РУС» тел.+7(495)646-27-19 | https://www.kermi.ru/sistemy-otoplenija/produkcija/otopitelnye-pribory/konvektory/ | 36
KNN 54, 140х1800 (86) | KNN 54 | 86 | 140 | 255 | 1800 | 0 | 0 | 0 | 54-140-1800 | Конвектор «Kermi», тип 54, схема подключения 86, высота 140, длина 1800, с крышкой | 0 | KNN540140180281K | ООО «АФГ РУС» тел.+7(495)646-27-19 | https://www.kermi.ru/sistemy-otoplenija/produkcija/otopitelnye-pribory/konvektory/ | 36
KNN 54, 140х1900 (68) | KNN 54 | 68 | 140 | 255 | 1900 | 0 | 0 | 0 | 54-140-1900 | Конвектор «Kermi», тип 54, схема подключения 68, высота 140, длина 1900, с крышкой | 0 | KNN540140190271K | ООО «АФГ РУС» тел.+7(495)646-27-19 | https://www.kermi.ru/sistemy-otoplenija/produkcija/otopitelnye-pribory/konvektory/ | 36
KNN 54, 140х1900 (86) | KNN 54 | 86 | 140 | 255 | 1900 | 0 | 0 | 0 | 54-140-1900 | Конвектор «Kermi», тип 54, схема подключения 86, высота 140, длина 1900, с крышкой | 0 | KNN540140190281K | ООО «АФГ РУС» тел.+7(495)646-27-19 | https://www.kermi.ru/sistemy-otoplenija/produkcija/otopitelnye-pribory/konvektory/ | 36
KNN 54, 140х2000 (68) | KNN 54 | 68 | 140 | 255 | 2000 | 0 | 0 | 0 | 54-140-2000 | Конвектор «Kermi», тип 54, схема подключения 68, высота 140, длина 2000, с крышкой | 0 | KNN540140200271K | ООО «АФГ РУС» тел.+7(495)646-27-19 | https://www.kermi.ru/sistemy-otoplenija/produkcija/otopitelnye-pribory/konvektory/ | 36
KNN 54, 140х2000 (86) | KNN 54 | 86 | 140 | 255 | 2000 | 0 | 0 | 0 | 54-140-2000 | Конвектор «Kermi», тип 54, схема подключения 86, высота 140, длина 2000, с крышкой | 0 | KNN540140200281K | ООО «АФГ РУС» тел.+7(495)646-27-19 | https://www.kermi.ru/sistemy-otoplenija/produkcija/otopitelnye-pribory/konvektory/ | 36
KNN 54, 140х2200 (68) | KNN 54 | 68 | 140 | 255 | 2200 | 0 | 0 | 0 | 54-140-2200 | Конвектор «Kermi», тип 54, схема подключения 68, высота 140, длина 2200, с крышкой | 0 | KNN540140220271K | ООО «АФГ РУС» тел.+7(495)646-27-19 | https://www.kermi.ru/sistemy-otoplenija/produkcija/otopitelnye-pribory/konvektory/ | 36
KNN 54, 140х2200 (86) | KNN 54 | 86 | 140 | 255 | 2200 | 0 | 0 | 0 | 54-140-2200 | Конвектор «Kermi», тип 54, схема подключения 86, высота 140, длина 2200, с крышкой | 0 | KNN540140220281K | ООО «АФГ РУС» тел.+7(495)646-27-19 | https://www.kermi.ru/sistemy-otoplenija/produkcija/otopitelnye-pribory/konvektory/ | 36
KNN 54, 140х2400 (68) | KNN 54 | 68 | 140 | 255 | 2400 | 0 | 0 | 0 | 54-140-2400 | Конвектор «Kermi», тип 54, схема подключения 68, высота 140, длина 2400, с крышкой | 0 | KNN540140240271K | ООО «АФГ РУС» тел.+7(495)646-27-19 | https://www.kermi.ru/sistemy-otoplenija/produkcija/otopitelnye-pribory/konvektory/ | 36
KNN 54, 140х2400 (86) | KNN 54 | 86 | 140 | 255 | 2400 | 0 | 0 | 0 | 54-140-2400 | Конвектор «Kermi», тип 54, схема подключения 86, высота 140, длина 2400, с крышкой | 0 | KNN540140240281K | ООО «АФГ РУС» тел.+7(495)646-27-19 | https://www.kermi.ru/sistemy-otoplenija/produkcija/otopitelnye-pribory/konvektory/ | 36
KNN 54, 140х2600 (68) | KNN 54 | 68 | 140 | 255 | 2600 | 0 | 0 | 0 | 54-140-2600 | Конвектор «Kermi», тип 54, схема подключения 68, высота 140, длина 2600, с крышкой | 0 | KNN540140260271K | ООО «АФГ РУС» тел.+7(495)646-27-19 | https://www.kermi.ru/sistemy-otoplenija/produkcija/otopitelnye-pribory/konvektory/ | 36
KNN 54, 140х2600 (86) | KNN 54 | 86 | 140 | 255 | 2600 | 0 | 0 | 0 | 54-140-2600 | Конвектор «Kermi», тип 54, схема подключения 86, высота 140, длина 2600, с крышкой | 0 | KNN540140260281K | ООО «АФГ РУС» тел.+7(495)646-27-19 | https://www.kermi.ru/sistemy-otoplenija/produkcija/otopitelnye-pribory/konvektory/ | 36
KNN 54, 140х2800 (68) | KNN 54 | 68 | 140 | 255 | 2800 | 0 | 0 | 0 | 54-140-2800 | Конвектор «Kermi», тип 54, схема подключения 68, высота 140, длина 2800, с крышкой | 0 | KNN540140280271K | ООО «АФГ РУС» тел.+7(495)646-27-19 | https://www.kermi.ru/sistemy-otoplenija/produkcija/otopitelnye-pribory/konvektory/ | 36
KNN 54, 140х2800 (86) | KNN 54 | 86 | 140 | 255 | 2800 | 0 | 0 | 0 | 54-140-2800 | Конвектор «Kermi», тип 54, схема подключения 86, высота 140, длина 2800, с крышкой | 0 | KNN540140280281K | ООО «АФГ РУС» тел.+7(495)646-27-19 | https://www.kermi.ru/sistemy-otoplenija/produkcija/otopitelnye-pribory/konvektory/ | 36
KNN 54, 140х3000 (68) | KNN 54 | 68 | 140 | 255 | 3000 | 0 | 0 | 0 | 54-140-3000 | Конвектор «Kermi», тип 54, схема подключения 68, высота 140, длина 3000, с крышкой | 0 | KNN540140300271K | ООО «АФГ РУС» тел.+7(495)646-27-19 | https://www.kermi.ru/sistemy-otoplenija/produkcija/otopitelnye-pribory/konvektory/ | 36
KNN 54, 140х3000 (86) | KNN 54 | 86 | 140 | 255 | 3000 | 0 | 0 | 0 | 54-140-3000 | Конвектор «Kermi», тип 54, схема подключения 86, высота 140, длина 3000, с крышкой | 0 | KNN540140300281K | ООО «АФГ РУС» тел.+7(495)646-27-19 | https://www.kermi.ru/sistemy-otoplenija/produkcija/otopitelnye-pribory/konvektory/ | 36
KNN 54, 140х3200 (68) | KNN 54 | 68 | 140 | 255 | 3200 | 0 | 0 | 0 | 54-140-3200 | Конвектор «Kermi», тип 54, схема подключения 68, высота 140, длина 3200, с крышкой | 0 | KNN540140320271K | ООО «АФГ РУС» тел.+7(495)646-27-19 | https://www.kermi.ru/sistemy-otoplenija/produkcija/otopitelnye-pribory/konvektory/ | 36
KNN 54, 140х3200 (86) | KNN 54 | 86 | 140 | 255 | 3200 | 0 | 0 | 0 | 54-140-3200 | Конвектор «Kermi», тип 54, схема подключения 86, высота 140, длина 3200, с крышкой | 0 | KNN540140320281K | ООО «АФГ РУС» тел.+7(495)646-27-19 | https://www.kermi.ru/sistemy-otoplenija/produkcija/otopitelnye-pribory/konvektory/ | 36
KNN 54, 140х3400 (68) | KNN 54 | 68 | 140 | 255 | 3400 | 0 | 0 | 0 | 54-140-3400 | Конвектор «Kermi», тип 54, схема подключения 68, высота 140, длина 3400, с крышкой | 0 | KNN540140340271K | ООО «АФГ РУС» тел.+7(495)646-27-19 | https://www.kermi.ru/sistemy-otoplenija/produkcija/otopitelnye-pribory/konvektory/ | 36
KNN 54, 140х3400 (86) | KNN 54 | 86 | 140 | 255 | 3400 | 0 | 0 | 0 | 54-140-3400 | Конвектор «Kermi», тип 54, схема подключения 86, высота 140, длина 3400, с крышкой | 0 | KNN540140340281K | ООО «АФГ РУС» тел.+7(495)646-27-19 | https://www.kermi.ru/sistemy-otoplenija/produkcija/otopitelnye-pribory/konvektory/ | 36
KNN 54, 140х3600 (68) | KNN 54 | 68 | 140 | 255 | 3600 | 0 | 0 | 0 | 54-140-3600 | Конвектор «Kermi», тип 54, схема подключения 68, высота 140, длина 3600, с крышкой | 0 | KNN540140360271K | ООО «АФГ РУС» тел.+7(495)646-27-19 | https://www.kermi.ru/sistemy-otoplenija/produkcija/otopitelnye-pribory/konvektory/ | 36
KNN 54, 140х3600 (86) | KNN 54 | 86 | 140 | 255 | 3600 | 0 | 0 | 0 | 54-140-3600 | Конвектор «Kermi», тип 54, схема подключения 86, высота 140, длина 3600, с крышкой | 0 | KNN540140360281K | ООО «АФГ РУС» тел.+7(495)646-27-19 | https://www.kermi.ru/sistemy-otoplenija/produkcija/otopitelnye-pribory/konvektory/ | 36
KNN 54, 140х3800 (68) | KNN 54 | 68 | 140 | 255 | 3800 | 0 | 0 | 0 | 54-140-3800 | Конвектор «Kermi», тип 54, схема подключения 68, высота 140, длина 3800, с крышкой | 0 | KNN540140380271K | ООО «АФГ РУС» тел.+7(495)646-27-19 | https://www.kermi.ru/sistemy-otoplenija/produkcija/otopitelnye-pribory/konvektory/ | 36
KNN 54, 140х3800 (86) | KNN 54 | 86 | 140 | 255 | 3800 | 0 | 0 | 0 | 54-140-3800 | Конвектор «Kermi», тип 54, схема подключения 86, высота 140, длина 3800, с крышкой | 0 | KNN540140380281K | ООО «АФГ РУС» тел.+7(495)646-27-19 | https://www.kermi.ru/sistemy-otoplenija/produkcija/otopitelnye-pribory/konvektory/ | 36
KNN 54, 140х4000 (68) | KNN 54 | 68 | 140 | 255 | 4000 | 0 | 0 | 0 | 54-140-4000 | Конвектор «Kermi», тип 54, схема подключения 68, высота 140, длина 4000, с крышкой | 0 | KNN540140400271K | ООО «АФГ РУС» тел.+7(495)646-27-19 | https://www.kermi.ru/sistemy-otoplenija/produkcija/otopitelnye-pribory/konvektory/ | 36
KNN 54, 140х4000 (86) | KNN 54 | 86 | 140 | 255 | 4000 | 0 | 0 | 0 | 54-140-4000 | Конвектор «Kermi», тип 54, схема подключения 86, высота 140, длина 4000, с крышкой | 0 | KNN540140400281K | ООО «АФГ РУС» тел.+7(495)646-27-19 | https://www.kermi.ru/sistemy-otoplenija/produkcija/otopitelnye-pribory/konvektory/ | 36
KNN 54, 140х4200 (68) | KNN 54 | 68 | 140 | 255 | 4200 | 0 | 0 | 0 | 54-140-4200 | Конвектор «Kermi», тип 54, схема подключения 68, высота 140, длина 4200, с крышкой | 0 | KNN540140420271K | ООО «АФГ РУС» тел.+7(495)646-27-19 | https://www.kermi.ru/sistemy-otoplenija/produkcija/otopitelnye-pribory/konvektory/ | 36
KNN 54, 140х4200 (86) | KNN 54 | 86 | 140 | 255 | 4200 | 0 | 0 | 0 | 54-140-4200 | Конвектор «Kermi», тип 54, схема подключения 86, высота 140, длина 4200, с крышкой | 0 | KNN540140420281K | ООО «АФГ РУС» тел.+7(495)646-27-19 | https://www.kermi.ru/sistemy-otoplenija/produkcija/otopitelnye-pribory/konvektory/ | 36
KNN 54, 140х4400 (68) | KNN 54 | 68 | 140 | 255 | 4400 | 0 | 0 | 0 | 54-140-4400 | Конвектор «Kermi», тип 54, схема подключения 68, высота 140, длина 4400, с крышкой | 0 | KNN540140440271K | ООО «АФГ РУС» тел.+7(495)646-27-19 | https://www.kermi.ru/sistemy-otoplenija/produkcija/otopitelnye-pribory/konvektory/ | 36
KNN 54, 140х4400 (86) | KNN 54 | 86 | 140 | 255 | 4400 | 0 | 0 | 0 | 54-140-4400 | Конвектор «Kermi», тип 54, схема подключения 86, высота 140, длина 4400, с крышкой | 0 | KNN540140440281K | ООО «АФГ РУС» тел.+7(495)646-27-19 | https://www.kermi.ru/sistemy-otoplenija/produkcija/otopitelnye-pribory/konvektory/ | 36
KNN 54, 140х4600 (68) | KNN 54 | 68 | 140 | 255 | 4600 | 0 | 0 | 0 | 54-140-4600 | Конвектор «Kermi», тип 54, схема подключения 68, высота 140, длина 4600, с крышкой | 0 | KNN540140460271K | ООО «АФГ РУС» тел.+7(495)646-27-19 | https://www.kermi.ru/sistemy-otoplenija/produkcija/otopitelnye-pribory/konvektory/ | 36
KNN 54, 140х4600 (86) | KNN 54 | 86 | 140 | 255 | 4600 | 0 | 0 | 0 | 54-140-4600 | Конвектор «Kermi», тип 54, схема подключения 86, высота 140, длина 4600, с крышкой | 0 | KNN540140460281K | ООО «АФГ РУС» тел.+7(495)646-27-19 | https://www.kermi.ru/sistemy-otoplenija/produkcija/otopitelnye-pribory/konvektory/ | 36
KNN 54, 140х4800 (68) | KNN 54 | 68 | 140 | 255 | 4800 | 0 | 0 | 0 | 54-140-4800 | Конвектор «Kermi», тип 54, схема подключения 68, высота 140, длина 4800, с крышкой | 0 | KNN540140480271K | ООО «АФГ РУС» тел.+7(495)646-27-19 | https://www.kermi.ru/sistemy-otoplenija/produkcija/otopitelnye-pribory/konvektory/ | 36
KNN 54, 140х4800 (86) | KNN 54 | 86 | 140 | 255 | 4800 | 0 | 0 | 0 | 54-140-4800 | Конвектор «Kermi», тип 54, схема подключения 86, высота 140, длина 4800, с крышкой | 0 | KNN540140480281K | ООО «АФГ РУС» тел.+7(495)646-27-19 | https://www.kermi.ru/sistemy-otoplenija/produkcija/otopitelnye-pribory/konvektory/ | 36
KNN 54, 140х5000 (68) | KNN 54 | 68 | 140 | 255 | 5000 | 0 | 0 | 0 | 54-140-5000 | Конвектор «Kermi», тип 54, схема подключения 68, высота 140, длина 5000, с крышкой | 0 | KNN540140500271K | ООО «АФГ РУС» тел.+7(495)646-27-19 | https://www.kermi.ru/sistemy-otoplenija/produkcija/otopitelnye-pribory/konvektory/ | 36
KNN 54, 140х5000 (86) | KNN 54 | 86 | 140 | 255 | 5000 | 0 | 0 | 0 | 54-140-5000 | Конвектор «Kermi», тип 54, схема подключения 86, высота 140, длина 5000, с крышкой | 0 | KNN540140500281K | ООО «АФГ РУС» тел.+7(495)646-27-19 | https://www.kermi.ru/sistemy-otoplenija/produkcija/otopitelnye-pribory/konvektory/ | 36
KNN 54, 140х5200 (68) | KNN 54 | 68 | 140 | 255 | 5200 | 0 | 0 | 0 | 54-140-5200 | Конвектор «Kermi», тип 54, схема подключения 68, высота 140, длина 5200, с крышкой | 0 | KNN540140520271K | ООО «АФГ РУС» тел.+7(495)646-27-19 | https://www.kermi.ru/sistemy-otoplenija/produkcija/otopitelnye-pribory/konvektory/ | 36
KNN 54, 140х5200 (86) | KNN 54 | 86 | 140 | 255 | 5200 | 0 | 0 | 0 | 54-140-5200 | Конвектор «Kermi», тип 54, схема подключения 86, высота 140, длина 5200, с крышкой | 0 | KNN540140520281K | ООО «АФГ РУС» тел.+7(495)646-27-19 | https://www.kermi.ru/sistemy-otoplenija/produkcija/otopitelnye-pribory/konvektory/ | 36
KNN 54, 140х5400 (68) | KNN 54 | 68 | 140 | 255 | 5400 | 0 | 0 | 0 | 54-140-5400 | Конвектор «Kermi», тип 54, схема подключения 68, высота 140, длина 5400, с крышкой | 0 | KNN540140540271K | ООО «АФГ РУС» тел.+7(495)646-27-19 | https://www.kermi.ru/sistemy-otoplenija/produkcija/otopitelnye-pribory/konvektory/ | 36
KNN 54, 140х5400 (86) | KNN 54 | 86 | 140 | 255 | 5400 | 0 | 0 | 0 | 54-140-5400 | Конвектор «Kermi», тип 54, схема подключения 86, высота 140, длина 5400, с крышкой | 0 | KNN540140540281K | ООО «АФГ РУС» тел.+7(495)646-27-19 | https://www.kermi.ru/sistemy-otoplenija/produkcija/otopitelnye-pribory/konvektory/ | 36
KNN 54, 140х5600 (68) | KNN 54 | 68 | 140 | 255 | 5600 | 0 | 0 | 0 | 54-140-5600 | Конвектор «Kermi», тип 54, схема подключения 68, высота 140, длина 5600, с крышкой | 0 | KNN540140560271K | ООО «АФГ РУС» тел.+7(495)646-27-19 | https://www.kermi.ru/sistemy-otoplenija/produkcija/otopitelnye-pribory/konvektory/ | 36
KNN 54, 140х5600 (86) | KNN 54 | 86 | 140 | 255 | 5600 | 0 | 0 | 0 | 54-140-5600 | Конвектор «Kermi», тип 54, схема подключения 86, высота 140, длина 5600, с крышкой | 0 | KNN540140560281K | ООО «АФГ РУС» тел.+7(495)646-27-19 | https://www.kermi.ru/sistemy-otoplenija/produkcija/otopitelnye-pribory/konvektory/ | 36
KNN 54, 140х5800 (68) | KNN 54 | 68 | 140 | 255 | 5800 | 0 | 0 | 0 | 54-140-5800 | Конвектор «Kermi», тип 54, схема подключения 68, высота 140, длина 5800, с крышкой | 0 | KNN540140580271K | ООО «АФГ РУС» тел.+7(495)646-27-19 | https://www.kermi.ru/sistemy-otoplenija/produkcija/otopitelnye-pribory/konvektory/ | 36
KNN 54, 140х5800 (86) | KNN 54 | 86 | 140 | 255 | 5800 | 0 | 0 | 0 | 54-140-5800 | Конвектор «Kermi», тип 54, схема подключения 86, высота 140, длина 5800, с крышкой | 0 | KNN540140580281K | ООО «АФГ РУС» тел.+7(495)646-27-19 | https://www.kermi.ru/sistemy-otoplenija/produkcija/otopitelnye-pribory/konvektory/ | 36
KNN 54, 140х6000 (68) | KNN 54 | 68 | 140 | 255 | 6000 | 0 | 0 | 0 | 54-140-6000 | Конвектор «Kermi», тип 54, схема подключения 68, высота 140, длина 6000, с крышкой | 0 | KNN540140600271K | ООО «АФГ РУС» тел.+7(495)646-27-19 | https://www.kermi.ru/sistemy-otoplenija/produkcija/otopitelnye-pribory/konvektory/ | 36
KNN 54, 140х6000 (86) | KNN 54 | 86 | 140 | 255 | 6000 | 0 | 0 | 0 | 54-140-6000 | Конвектор «Kermi», тип 54, схема подключения 86, высота 140, длина 6000, с крышкой | 0 | KNN540140600281K | ООО «АФГ РУС» тел.+7(495)646-27-19 | https://www.kermi.ru/sistemy-otoplenija/produkcija/otopitelnye-pribory/konvektory/ | 36
KNN 21, 210х500 (68) | KNN 21 | 68 | 210 | 72 | 500 | 0 | 0 | 0 | 21-210-500 | Конвектор «Kermi», тип 21, схема подключения 68, высота 210, длина 500, с крышкой | 0 | KNN210210050271K | ООО «АФГ РУС» тел.+7(495)646-27-19 | https://www.kermi.ru/sistemy-otoplenija/produkcija/otopitelnye-pribory/konvektory/ | 36
KNN 21, 210х500 (86) | KNN 21 | 86 | 210 | 72 | 500 | 0 | 0 | 0 | 21-210-500 | Конвектор «Kermi», тип 21, схема подключения 86, высота 210, длина 500, с крышкой | 0 | KNN210210050281K | ООО «АФГ РУС» тел.+7(495)646-27-19 | https://www.kermi.ru/sistemy-otoplenija/produkcija/otopitelnye-pribory/konvektory/ | 36
KNN 21, 210х600 (68) | KNN 21 | 68 | 210 | 72 | 600 | 0 | 0 | 0 | 21-210-600 | Конвектор «Kermi», тип 21, схема подключения 68, высота 210, длина 600, с крышкой | 0 | KNN210210060271K | ООО «АФГ РУС» тел.+7(495)646-27-19 | https://www.kermi.ru/sistemy-otoplenija/produkcija/otopitelnye-pribory/konvektory/ | 36
KNN 21, 210х600 (86) | KNN 21 | 86 | 210 | 72 | 600 | 0 | 0 | 0 | 21-210-600 | Конвектор «Kermi», тип 21, схема подключения 86, высота 210, длина 600, с крышкой | 0 | KNN210210060281K | ООО «АФГ РУС» тел.+7(495)646-27-19 | https://www.kermi.ru/sistemy-otoplenija/produkcija/otopitelnye-pribory/konvektory/ | 36
KNN 21, 210х700 (68) | KNN 21 | 68 | 210 | 72 | 700 | 0 | 0 | 0 | 21-210-700 | Конвектор «Kermi», тип 21, схема подключения 68, высота 210, длина 700, с крышкой | 0 | KNN210210070271K | ООО «АФГ РУС» тел.+7(495)646-27-19 | https://www.kermi.ru/sistemy-otoplenija/produkcija/otopitelnye-pribory/konvektory/ | 36
KNN 21, 210х700 (86) | KNN 21 | 86 | 210 | 72 | 700 | 0 | 0 | 0 | 21-210-700 | Конвектор «Kermi», тип 21, схема подключения 86, высота 210, длина 700, с крышкой | 0 | KNN210210070281K | ООО «АФГ РУС» тел.+7(495)646-27-19 | https://www.kermi.ru/sistemy-otoplenija/produkcija/otopitelnye-pribory/konvektory/ | 36
KNN 21, 210х800 (68) | KNN 21 | 68 | 210 | 72 | 800 | 0 | 0 | 0 | 21-210-800 | Конвектор «Kermi», тип 21, схема подключения 68, высота 210, длина 800, с крышкой | 0 | KNN210210080271K | ООО «АФГ РУС» тел.+7(495)646-27-19 | https://www.kermi.ru/sistemy-otoplenija/produkcija/otopitelnye-pribory/konvektory/ | 36
KNN 21, 210х800 (86) | KNN 21 | 86 | 210 | 72 | 800 | 0 | 0 | 0 | 21-210-800 | Конвектор «Kermi», тип 21, схема подключения 86, высота 210, длина 800, с крышкой | 0 | KNN210210080281K | ООО «АФГ РУС» тел.+7(495)646-27-19 | https://www.kermi.ru/sistemy-otoplenija/produkcija/otopitelnye-pribory/konvektory/ | 36
KNN 21, 210х900 (68) | KNN 21 | 68 | 210 | 72 | 900 | 0 | 0 | 0 | 21-210-900 | Конвектор «Kermi», тип 21, схема подключения 68, высота 210, длина 900, с крышкой | 0 | KNN210210090271K | ООО «АФГ РУС» тел.+7(495)646-27-19 | https://www.kermi.ru/sistemy-otoplenija/produkcija/otopitelnye-pribory/konvektory/ | 36
KNN 21, 210х900 (86) | KNN 21 | 86 | 210 | 72 | 900 | 0 | 0 | 0 | 21-210-900 | Конвектор «Kermi», тип 21, схема подключения 86, высота 210, длина 900, с крышкой | 0 | KNN210210090281K | ООО «АФГ РУС» тел.+7(495)646-27-19 | https://www.kermi.ru/sistemy-otoplenija/produkcija/otopitelnye-pribory/konvektory/ | 36
KNN 21, 210х1000 (68) | KNN 21 | 68 | 210 | 72 | 1000 | 0 | 0 | 0 | 21-210-1000 | Конвектор «Kermi», тип 21, схема подключения 68, высота 210, длина 1000, с крышкой | 0 | KNN210210100271K | ООО «АФГ РУС» тел.+7(495)646-27-19 | https://www.kermi.ru/sistemy-otoplenija/produkcija/otopitelnye-pribory/konvektory/ | 36
KNN 21, 210х1000 (86) | KNN 21 | 86 | 210 | 72 | 1000 | 0 | 0 | 0 | 21-210-1000 | Конвектор «Kermi», тип 21, схема подключения 86, высота 210, длина 1000, с крышкой | 0 | KNN210210100281K | ООО «АФГ РУС» тел.+7(495)646-27-19 | https://www.kermi.ru/sistemy-otoplenija/produkcija/otopitelnye-pribory/konvektory/ | 36
KNN 21, 210х1100 (68) | KNN 21 | 68 | 210 | 72 | 1100 | 0 | 0 | 0 | 21-210-1100 | Конвектор «Kermi», тип 21, схема подключения 68, высота 210, длина 1100, с крышкой | 0 | KNN210210110271K | ООО «АФГ РУС» тел.+7(495)646-27-19 | https://www.kermi.ru/sistemy-otoplenija/produkcija/otopitelnye-pribory/konvektory/ | 36
KNN 21, 210х1100 (86) | KNN 21 | 86 | 210 | 72 | 1100 | 0 | 0 | 0 | 21-210-1100 | Конвектор «Kermi», тип 21, схема подключения 86, высота 210, длина 1100, с крышкой | 0 | KNN210210110281K | ООО «АФГ РУС» тел.+7(495)646-27-19 | https://www.kermi.ru/sistemy-otoplenija/produkcija/otopitelnye-pribory/konvektory/ | 36
KNN 21, 210х1200 (68) | KNN 21 | 68 | 210 | 72 | 1200 | 0 | 0 | 0 | 21-210-1200 | Конвектор «Kermi», тип 21, схема подключения 68, высота 210, длина 1200, с крышкой | 0 | KNN210210120271K | ООО «АФГ РУС» тел.+7(495)646-27-19 | https://www.kermi.ru/sistemy-otoplenija/produkcija/otopitelnye-pribory/konvektory/ | 36
KNN 21, 210х1200 (86) | KNN 21 | 86 | 210 | 72 | 1200 | 0 | 0 | 0 | 21-210-1200 | Конвектор «Kermi», тип 21, схема подключения 86, высота 210, длина 1200, с крышкой | 0 | KNN210210120281K | ООО «АФГ РУС» тел.+7(495)646-27-19 | https://www.kermi.ru/sistemy-otoplenija/produkcija/otopitelnye-pribory/konvektory/ | 36
KNN 21, 210х1300 (68) | KNN 21 | 68 | 210 | 72 | 1300 | 0 | 0 | 0 | 21-210-1300 | Конвектор «Kermi», тип 21, схема подключения 68, высота 210, длина 1300, с крышкой | 0 | KNN210210130271K | ООО «АФГ РУС» тел.+7(495)646-27-19 | https://www.kermi.ru/sistemy-otoplenija/produkcija/otopitelnye-pribory/konvektory/ | 36
KNN 21, 210х1300 (86) | KNN 21 | 86 | 210 | 72 | 1300 | 0 | 0 | 0 | 21-210-1300 | Конвектор «Kermi», тип 21, схема подключения 86, высота 210, длина 1300, с крышкой | 0 | KNN210210130281K | ООО «АФГ РУС» тел.+7(495)646-27-19 | https://www.kermi.ru/sistemy-otoplenija/produkcija/otopitelnye-pribory/konvektory/ | 36
KNN 21, 210х1400 (68) | KNN 21 | 68 | 210 | 72 | 1400 | 0 | 0 | 0 | 21-210-1400 | Конвектор «Kermi», тип 21, схема подключения 68, высота 210, длина 1400, с крышкой | 0 | KNN210210140271K | ООО «АФГ РУС» тел.+7(495)646-27-19 | https://www.kermi.ru/sistemy-otoplenija/produkcija/otopitelnye-pribory/konvektory/ | 36
KNN 21, 210х1400 (86) | KNN 21 | 86 | 210 | 72 | 1400 | 0 | 0 | 0 | 21-210-1400 | Конвектор «Kermi», тип 21, схема подключения 86, высота 210, длина 1400, с крышкой | 0 | KNN210210140281K | ООО «АФГ РУС» тел.+7(495)646-27-19 | https://www.kermi.ru/sistemy-otoplenija/produkcija/otopitelnye-pribory/konvektory/ | 36
KNN 21, 210х1500 (68) | KNN 21 | 68 | 210 | 72 | 1500 | 0 | 0 | 0 | 21-210-1500 | Конвектор «Kermi», тип 21, схема подключения 68, высота 210, длина 1500, с крышкой | 0 | KNN210210150271K | ООО «АФГ РУС» тел.+7(495)646-27-19 | https://www.kermi.ru/sistemy-otoplenija/produkcija/otopitelnye-pribory/konvektory/ | 36
KNN 21, 210х1500 (86) | KNN 21 | 86 | 210 | 72 | 1500 | 0 | 0 | 0 | 21-210-1500 | Конвектор «Kermi», тип 21, схема подключения 86, высота 210, длина 1500, с крышкой | 0 | KNN210210150281K | ООО «АФГ РУС» тел.+7(495)646-27-19 | https://www.kermi.ru/sistemy-otoplenija/produkcija/otopitelnye-pribory/konvektory/ | 36
KNN 21, 210х1600 (68) | KNN 21 | 68 | 210 | 72 | 1600 | 0 | 0 | 0 | 21-210-1600 | Конвектор «Kermi», тип 21, схема подключения 68, высота 210, длина 1600, с крышкой | 0 | KNN210210160271K | ООО «АФГ РУС» тел.+7(495)646-27-19 | https://www.kermi.ru/sistemy-otoplenija/produkcija/otopitelnye-pribory/konvektory/ | 36
KNN 21, 210х1600 (86) | KNN 21 | 86 | 210 | 72 | 1600 | 0 | 0 | 0 | 21-210-1600 | Конвектор «Kermi», тип 21, схема подключения 86, высота 210, длина 1600, с крышкой | 0 | KNN210210160281K | ООО «АФГ РУС» тел.+7(495)646-27-19 | https://www.kermi.ru/sistemy-otoplenija/produkcija/otopitelnye-pribory/konvektory/ | 36
KNN 21, 210х1700 (68) | KNN 21 | 68 | 210 | 72 | 1700 | 0 | 0 | 0 | 21-210-1700 | Конвектор «Kermi», тип 21, схема подключения 68, высота 210, длина 1700, с крышкой | 0 | KNN210210170271K | ООО «АФГ РУС» тел.+7(495)646-27-19 | https://www.kermi.ru/sistemy-otoplenija/produkcija/otopitelnye-pribory/konvektory/ | 36
KNN 21, 210х1700 (86) | KNN 21 | 86 | 210 | 72 | 1700 | 0 | 0 | 0 | 21-210-1700 | Конвектор «Kermi», тип 21, схема подключения 86, высота 210, длина 1700, с крышкой | 0 | KNN210210170281K | ООО «АФГ РУС» тел.+7(495)646-27-19 | https://www.kermi.ru/sistemy-otoplenija/produkcija/otopitelnye-pribory/konvektory/ | 36
KNN 21, 210х1800 (68) | KNN 21 | 68 | 210 | 72 | 1800 | 0 | 0 | 0 | 21-210-1800 | Конвектор «Kermi», тип 21, схема подключения 68, высота 210, длина 1800, с крышкой | 0 | KNN210210180271K | ООО «АФГ РУС» тел.+7(495)646-27-19 | https://www.kermi.ru/sistemy-otoplenija/produkcija/otopitelnye-pribory/konvektory/ | 36
KNN 21, 210х1800 (86) | KNN 21 | 86 | 210 | 72 | 1800 | 0 | 0 | 0 | 21-210-1800 | Конвектор «Kermi», тип 21, схема подключения 86, высота 210, длина 1800, с крышкой | 0 | KNN210210180281K | ООО «АФГ РУС» тел.+7(495)646-27-19 | https://www.kermi.ru/sistemy-otoplenija/produkcija/otopitelnye-pribory/konvektory/ | 36
KNN 21, 210х1900 (68) | KNN 21 | 68 | 210 | 72 | 1900 | 0 | 0 | 0 | 21-210-1900 | Конвектор «Kermi», тип 21, схема подключения 68, высота 210, длина 1900, с крышкой | 0 | KNN210210190271K | ООО «АФГ РУС» тел.+7(495)646-27-19 | https://www.kermi.ru/sistemy-otoplenija/produkcija/otopitelnye-pribory/konvektory/ | 36
KNN 21, 210х1900 (86) | KNN 21 | 86 | 210 | 72 | 1900 | 0 | 0 | 0 | 21-210-1900 | Конвектор «Kermi», тип 21, схема подключения 86, высота 210, длина 1900, с крышкой | 0 | KNN210210190281K | ООО «АФГ РУС» тел.+7(495)646-27-19 | https://www.kermi.ru/sistemy-otoplenija/produkcija/otopitelnye-pribory/konvektory/ | 36
KNN 21, 210х2000 (68) | KNN 21 | 68 | 210 | 72 | 2000 | 0 | 0 | 0 | 21-210-2000 | Конвектор «Kermi», тип 21, схема подключения 68, высота 210, длина 2000, с крышкой | 0 | KNN210210200271K | ООО «АФГ РУС» тел.+7(495)646-27-19 | https://www.kermi.ru/sistemy-otoplenija/produkcija/otopitelnye-pribory/konvektory/ | 36
KNN 21, 210х2000 (86) | KNN 21 | 86 | 210 | 72 | 2000 | 0 | 0 | 0 | 21-210-2000 | Конвектор «Kermi», тип 21, схема подключения 86, высота 210, длина 2000, с крышкой | 0 | KNN210210200281K | ООО «АФГ РУС» тел.+7(495)646-27-19 | https://www.kermi.ru/sistemy-otoplenija/produkcija/otopitelnye-pribory/konvektory/ | 36
KNN 21, 210х2200 (68) | KNN 21 | 68 | 210 | 72 | 2200 | 0 | 0 | 0 | 21-210-2200 | Конвектор «Kermi», тип 21, схема подключения 68, высота 210, длина 2200, с крышкой | 0 | KNN210210220271K | ООО «АФГ РУС» тел.+7(495)646-27-19 | https://www.kermi.ru/sistemy-otoplenija/produkcija/otopitelnye-pribory/konvektory/ | 36
KNN 21, 210х2200 (86) | KNN 21 | 86 | 210 | 72 | 2200 | 0 | 0 | 0 | 21-210-2200 | Конвектор «Kermi», тип 21, схема подключения 86, высота 210, длина 2200, с крышкой | 0 | KNN210210220281K | ООО «АФГ РУС» тел.+7(495)646-27-19 | https://www.kermi.ru/sistemy-otoplenija/produkcija/otopitelnye-pribory/konvektory/ | 36
KNN 21, 210х2400 (68) | KNN 21 | 68 | 210 | 72 | 2400 | 0 | 0 | 0 | 21-210-2400 | Конвектор «Kermi», тип 21, схема подключения 68, высота 210, длина 2400, с крышкой | 0 | KNN210210240271K | ООО «АФГ РУС» тел.+7(495)646-27-19 | https://www.kermi.ru/sistemy-otoplenija/produkcija/otopitelnye-pribory/konvektory/ | 36
KNN 21, 210х2400 (86) | KNN 21 | 86 | 210 | 72 | 2400 | 0 | 0 | 0 | 21-210-2400 | Конвектор «Kermi», тип 21, схема подключения 86, высота 210, длина 2400, с крышкой | 0 | KNN210210240281K | ООО «АФГ РУС» тел.+7(495)646-27-19 | https://www.kermi.ru/sistemy-otoplenija/produkcija/otopitelnye-pribory/konvektory/ | 36
KNN 21, 210х2600 (68) | KNN 21 | 68 | 210 | 72 | 2600 | 0 | 0 | 0 | 21-210-2600 | Конвектор «Kermi», тип 21, схема подключения 68, высота 210, длина 2600, с крышкой | 0 | KNN210210260271K | ООО «АФГ РУС» тел.+7(495)646-27-19 | https://www.kermi.ru/sistemy-otoplenija/produkcija/otopitelnye-pribory/konvektory/ | 36
KNN 21, 210х2600 (86) | KNN 21 | 86 | 210 | 72 | 2600 | 0 | 0 | 0 | 21-210-2600 | Конвектор «Kermi», тип 21, схема подключения 86, высота 210, длина 2600, с крышкой | 0 | KNN210210260281K | ООО «АФГ РУС» тел.+7(495)646-27-19 | https://www.kermi.ru/sistemy-otoplenija/produkcija/otopitelnye-pribory/konvektory/ | 36
KNN 21, 210х2800 (68) | KNN 21 | 68 | 210 | 72 | 2800 | 0 | 0 | 0 | 21-210-2800 | Конвектор «Kermi», тип 21, схема подключения 68, высота 210, длина 2800, с крышкой | 0 | KNN210210280271K | ООО «АФГ РУС» тел.+7(495)646-27-19 | https://www.kermi.ru/sistemy-otoplenija/produkcija/otopitelnye-pribory/konvektory/ | 36
KNN 21, 210х2800 (86) | KNN 21 | 86 | 210 | 72 | 2800 | 0 | 0 | 0 | 21-210-2800 | Конвектор «Kermi», тип 21, схема подключения 86, высота 210, длина 2800, с крышкой | 0 | KNN210210280281K | ООО «АФГ РУС» тел.+7(495)646-27-19 | https://www.kermi.ru/sistemy-otoplenija/produkcija/otopitelnye-pribory/konvektory/ | 36
KNN 21, 210х3000 (68) | KNN 21 | 68 | 210 | 72 | 3000 | 0 | 0 | 0 | 21-210-3000 | Конвектор «Kermi», тип 21, схема подключения 68, высота 210, длина 3000, с крышкой | 0 | KNN210210300271K | ООО «АФГ РУС» тел.+7(495)646-27-19 | https://www.kermi.ru/sistemy-otoplenija/produkcija/otopitelnye-pribory/konvektory/ | 36
KNN 21, 210х3000 (86) | KNN 21 | 86 | 210 | 72 | 3000 | 0 | 0 | 0 | 21-210-3000 | Конвектор «Kermi», тип 21, схема подключения 86, высота 210, длина 3000, с крышкой | 0 | KNN210210300281K | ООО «АФГ РУС» тел.+7(495)646-27-19 | https://www.kermi.ru/sistemy-otoplenija/produkcija/otopitelnye-pribory/konvektory/ | 36
KNN 21, 210х3200 (68) | KNN 21 | 68 | 210 | 72 | 3200 | 0 | 0 | 0 | 21-210-3200 | Конвектор «Kermi», тип 21, схема подключения 68, высота 210, длина 3200, с крышкой | 0 | KNN210210320271K | ООО «АФГ РУС» тел.+7(495)646-27-19 | https://www.kermi.ru/sistemy-otoplenija/produkcija/otopitelnye-pribory/konvektory/ | 36
KNN 21, 210х3200 (86) | KNN 21 | 86 | 210 | 72 | 3200 | 0 | 0 | 0 | 21-210-3200 | Конвектор «Kermi», тип 21, схема подключения 86, высота 210, длина 3200, с крышкой | 0 | KNN210210320281K | ООО «АФГ РУС» тел.+7(495)646-27-19 | https://www.kermi.ru/sistemy-otoplenija/produkcija/otopitelnye-pribory/konvektory/ | 36
KNN 21, 210х3400 (68) | KNN 21 | 68 | 210 | 72 | 3400 | 0 | 0 | 0 | 21-210-3400 | Конвектор «Kermi», тип 21, схема подключения 68, высота 210, длина 3400, с крышкой | 0 | KNN210210340271K | ООО «АФГ РУС» тел.+7(495)646-27-19 | https://www.kermi.ru/sistemy-otoplenija/produkcija/otopitelnye-pribory/konvektory/ | 36
KNN 21, 210х3400 (86) | KNN 21 | 86 | 210 | 72 | 3400 | 0 | 0 | 0 | 21-210-3400 | Конвектор «Kermi», тип 21, схема подключения 86, высота 210, длина 3400, с крышкой | 0 | KNN210210340281K | ООО «АФГ РУС» тел.+7(495)646-27-19 | https://www.kermi.ru/sistemy-otoplenija/produkcija/otopitelnye-pribory/konvektory/ | 36
KNN 21, 210х3600 (68) | KNN 21 | 68 | 210 | 72 | 3600 | 0 | 0 | 0 | 21-210-3600 | Конвектор «Kermi», тип 21, схема подключения 68, высота 210, длина 3600, с крышкой | 0 | KNN210210360271K | ООО «АФГ РУС» тел.+7(495)646-27-19 | https://www.kermi.ru/sistemy-otoplenija/produkcija/otopitelnye-pribory/konvektory/ | 36
KNN 21, 210х3600 (86) | KNN 21 | 86 | 210 | 72 | 3600 | 0 | 0 | 0 | 21-210-3600 | Конвектор «Kermi», тип 21, схема подключения 86, высота 210, длина 3600, с крышкой | 0 | KNN210210360281K | ООО «АФГ РУС» тел.+7(495)646-27-19 | https://www.kermi.ru/sistemy-otoplenija/produkcija/otopitelnye-pribory/konvektory/ | 36
KNN 21, 210х3800 (68) | KNN 21 | 68 | 210 | 72 | 3800 | 0 | 0 | 0 | 21-210-3800 | Конвектор «Kermi», тип 21, схема подключения 68, высота 210, длина 3800, с крышкой | 0 | KNN210210380271K | ООО «АФГ РУС» тел.+7(495)646-27-19 | https://www.kermi.ru/sistemy-otoplenija/produkcija/otopitelnye-pribory/konvektory/ | 36
KNN 21, 210х3800 (86) | KNN 21 | 86 | 210 | 72 | 3800 | 0 | 0 | 0 | 21-210-3800 | Конвектор «Kermi», тип 21, схема подключения 86, высота 210, длина 3800, с крышкой | 0 | KNN210210380281K | ООО «АФГ РУС» тел.+7(495)646-27-19 | https://www.kermi.ru/sistemy-otoplenija/produkcija/otopitelnye-pribory/konvektory/ | 36
KNN 21, 210х4000 (68) | KNN 21 | 68 | 210 | 72 | 4000 | 0 | 0 | 0 | 21-210-4000 | Конвектор «Kermi», тип 21, схема подключения 68, высота 210, длина 4000, с крышкой | 0 | KNN210210400271K | ООО «АФГ РУС» тел.+7(495)646-27-19 | https://www.kermi.ru/sistemy-otoplenija/produkcija/otopitelnye-pribory/konvektory/ | 36
KNN 21, 210х4000 (86) | KNN 21 | 86 | 210 | 72 | 4000 | 0 | 0 | 0 | 21-210-4000 | Конвектор «Kermi», тип 21, схема подключения 86, высота 210, длина 4000, с крышкой | 0 | KNN210210400281K | ООО «АФГ РУС» тел.+7(495)646-27-19 | https://www.kermi.ru/sistemy-otoplenija/produkcija/otopitelnye-pribory/konvektory/ | 36
KNN 21, 210х4200 (68) | KNN 21 | 68 | 210 | 72 | 4200 | 0 | 0 | 0 | 21-210-4200 | Конвектор «Kermi», тип 21, схема подключения 68, высота 210, длина 4200, с крышкой | 0 | KNN210210420271K | ООО «АФГ РУС» тел.+7(495)646-27-19 | https://www.kermi.ru/sistemy-otoplenija/produkcija/otopitelnye-pribory/konvektory/ | 36
KNN 21, 210х4200 (86) | KNN 21 | 86 | 210 | 72 | 4200 | 0 | 0 | 0 | 21-210-4200 | Конвектор «Kermi», тип 21, схема подключения 86, высота 210, длина 4200, с крышкой | 0 | KNN210210420281K | ООО «АФГ РУС» тел.+7(495)646-27-19 | https://www.kermi.ru/sistemy-otoplenija/produkcija/otopitelnye-pribory/konvektory/ | 36
KNN 21, 210х4400 (68) | KNN 21 | 68 | 210 | 72 | 4400 | 0 | 0 | 0 | 21-210-4400 | Конвектор «Kermi», тип 21, схема подключения 68, высота 210, длина 4400, с крышкой | 0 | KNN210210440271K | ООО «АФГ РУС» тел.+7(495)646-27-19 | https://www.kermi.ru/sistemy-otoplenija/produkcija/otopitelnye-pribory/konvektory/ | 36
KNN 21, 210х4400 (86) | KNN 21 | 86 | 210 | 72 | 4400 | 0 | 0 | 0 | 21-210-4400 | Конвектор «Kermi», тип 21, схема подключения 86, высота 210, длина 4400, с крышкой | 0 | KNN210210440281K | ООО «АФГ РУС» тел.+7(495)646-27-19 | https://www.kermi.ru/sistemy-otoplenija/produkcija/otopitelnye-pribory/konvektory/ | 36
KNN 21, 210х4600 (68) | KNN 21 | 68 | 210 | 72 | 4600 | 0 | 0 | 0 | 21-210-4600 | Конвектор «Kermi», тип 21, схема подключения 68, высота 210, длина 4600, с крышкой | 0 | KNN210210460271K | ООО «АФГ РУС» тел.+7(495)646-27-19 | https://www.kermi.ru/sistemy-otoplenija/produkcija/otopitelnye-pribory/konvektory/ | 36
KNN 21, 210х4600 (86) | KNN 21 | 86 | 210 | 72 | 4600 | 0 | 0 | 0 | 21-210-4600 | Конвектор «Kermi», тип 21, схема подключения 86, высота 210, длина 4600, с крышкой | 0 | KNN210210460281K | ООО «АФГ РУС» тел.+7(495)646-27-19 | https://www.kermi.ru/sistemy-otoplenija/produkcija/otopitelnye-pribory/konvektory/ | 36
KNN 21, 210х4800 (68) | KNN 21 | 68 | 210 | 72 | 4800 | 0 | 0 | 0 | 21-210-4800 | Конвектор «Kermi», тип 21, схема подключения 68, высота 210, длина 4800, с крышкой | 0 | KNN210210480271K | ООО «АФГ РУС» тел.+7(495)646-27-19 | https://www.kermi.ru/sistemy-otoplenija/produkcija/otopitelnye-pribory/konvektory/ | 36
KNN 21, 210х4800 (86) | KNN 21 | 86 | 210 | 72 | 4800 | 0 | 0 | 0 | 21-210-4800 | Конвектор «Kermi», тип 21, схема подключения 86, высота 210, длина 4800, с крышкой | 0 | KNN210210480281K | ООО «АФГ РУС» тел.+7(495)646-27-19 | https://www.kermi.ru/sistemy-otoplenija/produkcija/otopitelnye-pribory/konvektory/ | 36
KNN 21, 210х5000 (68) | KNN 21 | 68 | 210 | 72 | 5000 | 0 | 0 | 0 | 21-210-5000 | Конвектор «Kermi», тип 21, схема подключения 68, высота 210, длина 5000, с крышкой | 0 | KNN210210500271K | ООО «АФГ РУС» тел.+7(495)646-27-19 | https://www.kermi.ru/sistemy-otoplenija/produkcija/otopitelnye-pribory/konvektory/ | 36
KNN 21, 210х5000 (86) | KNN 21 | 86 | 210 | 72 | 5000 | 0 | 0 | 0 | 21-210-5000 | Конвектор «Kermi», тип 21, схема подключения 86, высота 210, длина 5000, с крышкой | 0 | KNN210210500281K | ООО «АФГ РУС» тел.+7(495)646-27-19 | https://www.kermi.ru/sistemy-otoplenija/produkcija/otopitelnye-pribory/konvektory/ | 36
KNN 21, 210х5200 (68) | KNN 21 | 68 | 210 | 72 | 5200 | 0 | 0 | 0 | 21-210-5200 | Конвектор «Kermi», тип 21, схема подключения 68, высота 210, длина 5200, с крышкой | 0 | KNN210210520271K | ООО «АФГ РУС» тел.+7(495)646-27-19 | https://www.kermi.ru/sistemy-otoplenija/produkcija/otopitelnye-pribory/konvektory/ | 36
KNN 21, 210х5200 (86) | KNN 21 | 86 | 210 | 72 | 5200 | 0 | 0 | 0 | 21-210-5200 | Конвектор «Kermi», тип 21, схема подключения 86, высота 210, длина 5200, с крышкой | 0 | KNN210210520281K | ООО «АФГ РУС» тел.+7(495)646-27-19 | https://www.kermi.ru/sistemy-otoplenija/produkcija/otopitelnye-pribory/konvektory/ | 36
KNN 21, 210х5400 (68) | KNN 21 | 68 | 210 | 72 | 5400 | 0 | 0 | 0 | 21-210-5400 | Конвектор «Kermi», тип 21, схема подключения 68, высота 210, длина 5400, с крышкой | 0 | KNN210210540271K | ООО «АФГ РУС» тел.+7(495)646-27-19 | https://www.kermi.ru/sistemy-otoplenija/produkcija/otopitelnye-pribory/konvektory/ | 36
KNN 21, 210х5400 (86) | KNN 21 | 86 | 210 | 72 | 5400 | 0 | 0 | 0 | 21-210-5400 | Конвектор «Kermi», тип 21, схема подключения 86, высота 210, длина 5400, с крышкой | 0 | KNN210210540281K | ООО «АФГ РУС» тел.+7(495)646-27-19 | https://www.kermi.ru/sistemy-otoplenija/produkcija/otopitelnye-pribory/konvektory/ | 36
KNN 21, 210х5600 (68) | KNN 21 | 68 | 210 | 72 | 5600 | 0 | 0 | 0 | 21-210-5600 | Конвектор «Kermi», тип 21, схема подключения 68, высота 210, длина 5600, с крышкой | 0 | KNN210210560271K | ООО «АФГ РУС» тел.+7(495)646-27-19 | https://www.kermi.ru/sistemy-otoplenija/produkcija/otopitelnye-pribory/konvektory/ | 36
KNN 21, 210х5600 (86) | KNN 21 | 86 | 210 | 72 | 5600 | 0 | 0 | 0 | 21-210-5600 | Конвектор «Kermi», тип 21, схема подключения 86, высота 210, длина 5600, с крышкой | 0 | KNN210210560281K | ООО «АФГ РУС» тел.+7(495)646-27-19 | https://www.kermi.ru/sistemy-otoplenija/produkcija/otopitelnye-pribory/konvektory/ | 36
KNN 21, 210х5800 (68) | KNN 21 | 68 | 210 | 72 | 5800 | 0 | 0 | 0 | 21-210-5800 | Конвектор «Kermi», тип 21, схема подключения 68, высота 210, длина 5800, с крышкой | 0 | KNN210210580271K | ООО «АФГ РУС» тел.+7(495)646-27-19 | https://www.kermi.ru/sistemy-otoplenija/produkcija/otopitelnye-pribory/konvektory/ | 36
KNN 21, 210х5800 (86) | KNN 21 | 86 | 210 | 72 | 5800 | 0 | 0 | 0 | 21-210-5800 | Конвектор «Kermi», тип 21, схема подключения 86, высота 210, длина 5800, с крышкой | 0 | KNN210210580281K | ООО «АФГ РУС» тел.+7(495)646-27-19 | https://www.kermi.ru/sistemy-otoplenija/produkcija/otopitelnye-pribory/konvektory/ | 36
KNN 21, 210х6000 (68) | KNN 21 | 68 | 210 | 72 | 6000 | 0 | 0 | 0 | 21-210-6000 | Конвектор «Kermi», тип 21, схема подключения 68, высота 210, длина 6000, с крышкой | 0 | KNN210210600271K | ООО «АФГ РУС» тел.+7(495)646-27-19 | https://www.kermi.ru/sistemy-otoplenija/produkcija/otopitelnye-pribory/konvektory/ | 36
KNN 21, 210х6000 (86) | KNN 21 | 86 | 210 | 72 | 6000 | 0 | 0 | 0 | 21-210-6000 | Конвектор «Kermi», тип 21, схема подключения 86, высота 210, длина 6000, с крышкой | 0 | KNN210210600281K | ООО «АФГ РУС» тел.+7(495)646-27-19 | https://www.kermi.ru/sistemy-otoplenija/produkcija/otopitelnye-pribory/konvektory/ | 36
KNN 22, 210х500 (68) | KNN 22 | 68 | 210 | 122 | 500 | 0 | 0 | 0 | 22-210-500 | Конвектор «Kermi», тип 22, схема подключения 68, высота 210, длина 500, с крышкой | 0 | KNN220210050271K | ООО «АФГ РУС» тел.+7(495)646-27-19 | https://www.kermi.ru/sistemy-otoplenija/produkcija/otopitelnye-pribory/konvektory/ | 86
KNN 22, 210х500 (86) | KNN 22 | 86 | 210 | 122 | 500 | 0 | 0 | 0 | 22-210-500 | Конвектор «Kermi», тип 22, схема подключения 86, высота 210, длина 500, с крышкой | 0 | KNN220210050281K | ООО «АФГ РУС» тел.+7(495)646-27-19 | https://www.kermi.ru/sistemy-otoplenija/produkcija/otopitelnye-pribory/konvektory/ | 86
KNN 22, 210х600 (68) | KNN 22 | 68 | 210 | 122 | 600 | 0 | 0 | 0 | 22-210-600 | Конвектор «Kermi», тип 22, схема подключения 68, высота 210, длина 600, с крышкой | 0 | KNN220210060271K | ООО «АФГ РУС» тел.+7(495)646-27-19 | https://www.kermi.ru/sistemy-otoplenija/produkcija/otopitelnye-pribory/konvektory/ | 86
KNN 22, 210х600 (86) | KNN 22 | 86 | 210 | 122 | 600 | 0 | 0 | 0 | 22-210-600 | Конвектор «Kermi», тип 22, схема подключения 86, высота 210, длина 600, с крышкой | 0 | KNN220210060281K | ООО «АФГ РУС» тел.+7(495)646-27-19 | https://www.kermi.ru/sistemy-otoplenija/produkcija/otopitelnye-pribory/konvektory/ | 86
KNN 22, 210х700 (68) | KNN 22 | 68 | 210 | 122 | 700 | 0 | 0 | 0 | 22-210-700 | Конвектор «Kermi», тип 22, схема подключения 68, высота 210, длина 700, с крышкой | 0 | KNN220210070271K | ООО «АФГ РУС» тел.+7(495)646-27-19 | https://www.kermi.ru/sistemy-otoplenija/produkcija/otopitelnye-pribory/konvektory/ | 86
KNN 22, 210х700 (86) | KNN 22 | 86 | 210 | 122 | 700 | 0 | 0 | 0 | 22-210-700 | Конвектор «Kermi», тип 22, схема подключения 86, высота 210, длина 700, с крышкой | 0 | KNN220210070281K | ООО «АФГ РУС» тел.+7(495)646-27-19 | https://www.kermi.ru/sistemy-otoplenija/produkcija/otopitelnye-pribory/konvektory/ | 86
KNN 22, 210х800 (68) | KNN 22 | 68 | 210 | 122 | 800 | 0 | 0 | 0 | 22-210-800 | Конвектор «Kermi», тип 22, схема подключения 68, высота 210, длина 800, с крышкой | 0 | KNN220210080271K | ООО «АФГ РУС» тел.+7(495)646-27-19 | https://www.kermi.ru/sistemy-otoplenija/produkcija/otopitelnye-pribory/konvektory/ | 86
KNN 22, 210х800 (86) | KNN 22 | 86 | 210 | 122 | 800 | 0 | 0 | 0 | 22-210-800 | Конвектор «Kermi», тип 22, схема подключения 86, высота 210, длина 800, с крышкой | 0 | KNN220210080281K | ООО «АФГ РУС» тел.+7(495)646-27-19 | https://www.kermi.ru/sistemy-otoplenija/produkcija/otopitelnye-pribory/konvektory/ | 86
KNN 22, 210х900 (68) | KNN 22 | 68 | 210 | 122 | 900 | 0 | 0 | 0 | 22-210-900 | Конвектор «Kermi», тип 22, схема подключения 68, высота 210, длина 900, с крышкой | 0 | KNN220210090271K | ООО «АФГ РУС» тел.+7(495)646-27-19 | https://www.kermi.ru/sistemy-otoplenija/produkcija/otopitelnye-pribory/konvektory/ | 86
KNN 22, 210х900 (86) | KNN 22 | 86 | 210 | 122 | 900 | 0 | 0 | 0 | 22-210-900 | Конвектор «Kermi», тип 22, схема подключения 86, высота 210, длина 900, с крышкой | 0 | KNN220210090281K | ООО «АФГ РУС» тел.+7(495)646-27-19 | https://www.kermi.ru/sistemy-otoplenija/produkcija/otopitelnye-pribory/konvektory/ | 86
KNN 22, 210х1000 (68) | KNN 22 | 68 | 210 | 122 | 1000 | 0 | 0 | 0 | 22-210-1000 | Конвектор «Kermi», тип 22, схема подключения 68, высота 210, длина 1000, с крышкой | 0 | KNN220210100271K | ООО «АФГ РУС» тел.+7(495)646-27-19 | https://www.kermi.ru/sistemy-otoplenija/produkcija/otopitelnye-pribory/konvektory/ | 86
KNN 22, 210х1000 (86) | KNN 22 | 86 | 210 | 122 | 1000 | 0 | 0 | 0 | 22-210-1000 | Конвектор «Kermi», тип 22, схема подключения 86, высота 210, длина 1000, с крышкой | 0 | KNN220210100281K | ООО «АФГ РУС» тел.+7(495)646-27-19 | https://www.kermi.ru/sistemy-otoplenija/produkcija/otopitelnye-pribory/konvektory/ | 86
KNN 22, 210х1100 (68) | KNN 22 | 68 | 210 | 122 | 1100 | 0 | 0 | 0 | 22-210-1100 | Конвектор «Kermi», тип 22, схема подключения 68, высота 210, длина 1100, с крышкой | 0 | KNN220210110271K | ООО «АФГ РУС» тел.+7(495)646-27-19 | https://www.kermi.ru/sistemy-otoplenija/produkcija/otopitelnye-pribory/konvektory/ | 86
KNN 22, 210х1100 (86) | KNN 22 | 86 | 210 | 122 | 1100 | 0 | 0 | 0 | 22-210-1100 | Конвектор «Kermi», тип 22, схема подключения 86, высота 210, длина 1100, с крышкой | 0 | KNN220210110281K | ООО «АФГ РУС» тел.+7(495)646-27-19 | https://www.kermi.ru/sistemy-otoplenija/produkcija/otopitelnye-pribory/konvektory/ | 86
KNN 22, 210х1200 (68) | KNN 22 | 68 | 210 | 122 | 1200 | 0 | 0 | 0 | 22-210-1200 | Конвектор «Kermi», тип 22, схема подключения 68, высота 210, длина 1200, с крышкой | 0 | KNN220210120271K | ООО «АФГ РУС» тел.+7(495)646-27-19 | https://www.kermi.ru/sistemy-otoplenija/produkcija/otopitelnye-pribory/konvektory/ | 86
KNN 22, 210х1200 (86) | KNN 22 | 86 | 210 | 122 | 1200 | 0 | 0 | 0 | 22-210-1200 | Конвектор «Kermi», тип 22, схема подключения 86, высота 210, длина 1200, с крышкой | 0 | KNN220210120281K | ООО «АФГ РУС» тел.+7(495)646-27-19 | https://www.kermi.ru/sistemy-otoplenija/produkcija/otopitelnye-pribory/konvektory/ | 86
KNN 22, 210х1300 (68) | KNN 22 | 68 | 210 | 122 | 1300 | 0 | 0 | 0 | 22-210-1300 | Конвектор «Kermi», тип 22, схема подключения 68, высота 210, длина 1300, с крышкой | 0 | KNN220210130271K | ООО «АФГ РУС» тел.+7(495)646-27-19 | https://www.kermi.ru/sistemy-otoplenija/produkcija/otopitelnye-pribory/konvektory/ | 86
KNN 22, 210х1300 (86) | KNN 22 | 86 | 210 | 122 | 1300 | 0 | 0 | 0 | 22-210-1300 | Конвектор «Kermi», тип 22, схема подключения 86, высота 210, длина 1300, с крышкой | 0 | KNN220210130281K | ООО «АФГ РУС» тел.+7(495)646-27-19 | https://www.kermi.ru/sistemy-otoplenija/produkcija/otopitelnye-pribory/konvektory/ | 86
KNN 22, 210х1400 (68) | KNN 22 | 68 | 210 | 122 | 1400 | 0 | 0 | 0 | 22-210-1400 | Конвектор «Kermi», тип 22, схема подключения 68, высота 210, длина 1400, с крышкой | 0 | KNN220210140271K | ООО «АФГ РУС» тел.+7(495)646-27-19 | https://www.kermi.ru/sistemy-otoplenija/produkcija/otopitelnye-pribory/konvektory/ | 86
KNN 22, 210х1400 (86) | KNN 22 | 86 | 210 | 122 | 1400 | 0 | 0 | 0 | 22-210-1400 | Конвектор «Kermi», тип 22, схема подключения 86, высота 210, длина 1400, с крышкой | 0 | KNN220210140281K | ООО «АФГ РУС» тел.+7(495)646-27-19 | https://www.kermi.ru/sistemy-otoplenija/produkcija/otopitelnye-pribory/konvektory/ | 86
KNN 22, 210х1500 (68) | KNN 22 | 68 | 210 | 122 | 1500 | 0 | 0 | 0 | 22-210-1500 | Конвектор «Kermi», тип 22, схема подключения 68, высота 210, длина 1500, с крышкой | 0 | KNN220210150271K | ООО «АФГ РУС» тел.+7(495)646-27-19 | https://www.kermi.ru/sistemy-otoplenija/produkcija/otopitelnye-pribory/konvektory/ | 86
KNN 22, 210х1500 (86) | KNN 22 | 86 | 210 | 122 | 1500 | 0 | 0 | 0 | 22-210-1500 | Конвектор «Kermi», тип 22, схема подключения 86, высота 210, длина 1500, с крышкой | 0 | KNN220210150281K | ООО «АФГ РУС» тел.+7(495)646-27-19 | https://www.kermi.ru/sistemy-otoplenija/produkcija/otopitelnye-pribory/konvektory/ | 86
KNN 22, 210х1600 (68) | KNN 22 | 68 | 210 | 122 | 1600 | 0 | 0 | 0 | 22-210-1600 | Конвектор «Kermi», тип 22, схема подключения 68, высота 210, длина 1600, с крышкой | 0 | KNN220210160271K | ООО «АФГ РУС» тел.+7(495)646-27-19 | https://www.kermi.ru/sistemy-otoplenija/produkcija/otopitelnye-pribory/konvektory/ | 86
KNN 22, 210х1600 (86) | KNN 22 | 86 | 210 | 122 | 1600 | 0 | 0 | 0 | 22-210-1600 | Конвектор «Kermi», тип 22, схема подключения 86, высота 210, длина 1600, с крышкой | 0 | KNN220210160281K | ООО «АФГ РУС» тел.+7(495)646-27-19 | https://www.kermi.ru/sistemy-otoplenija/produkcija/otopitelnye-pribory/konvektory/ | 86
KNN 22, 210х1700 (68) | KNN 22 | 68 | 210 | 122 | 1700 | 0 | 0 | 0 | 22-210-1700 | Конвектор «Kermi», тип 22, схема подключения 68, высота 210, длина 1700, с крышкой | 0 | KNN220210170271K | ООО «АФГ РУС» тел.+7(495)646-27-19 | https://www.kermi.ru/sistemy-otoplenija/produkcija/otopitelnye-pribory/konvektory/ | 86
KNN 22, 210х1700 (86) | KNN 22 | 86 | 210 | 122 | 1700 | 0 | 0 | 0 | 22-210-1700 | Конвектор «Kermi», тип 22, схема подключения 86, высота 210, длина 1700, с крышкой | 0 | KNN220210170281K | ООО «АФГ РУС» тел.+7(495)646-27-19 | https://www.kermi.ru/sistemy-otoplenija/produkcija/otopitelnye-pribory/konvektory/ | 86
KNN 22, 210х1800 (68) | KNN 22 | 68 | 210 | 122 | 1800 | 0 | 0 | 0 | 22-210-1800 | Конвектор «Kermi», тип 22, схема подключения 68, высота 210, длина 1800, с крышкой | 0 | KNN220210180271K | ООО «АФГ РУС» тел.+7(495)646-27-19 | https://www.kermi.ru/sistemy-otoplenija/produkcija/otopitelnye-pribory/konvektory/ | 86
KNN 22, 210х1800 (86) | KNN 22 | 86 | 210 | 122 | 1800 | 0 | 0 | 0 | 22-210-1800 | Конвектор «Kermi», тип 22, схема подключения 86, высота 210, длина 1800, с крышкой | 0 | KNN220210180281K | ООО «АФГ РУС» тел.+7(495)646-27-19 | https://www.kermi.ru/sistemy-otoplenija/produkcija/otopitelnye-pribory/konvektory/ | 86
KNN 22, 210х1900 (68) | KNN 22 | 68 | 210 | 122 | 1900 | 0 | 0 | 0 | 22-210-1900 | Конвектор «Kermi», тип 22, схема подключения 68, высота 210, длина 1900, с крышкой | 0 | KNN220210190271K | ООО «АФГ РУС» тел.+7(495)646-27-19 | https://www.kermi.ru/sistemy-otoplenija/produkcija/otopitelnye-pribory/konvektory/ | 86
KNN 22, 210х1900 (86) | KNN 22 | 86 | 210 | 122 | 1900 | 0 | 0 | 0 | 22-210-1900 | Конвектор «Kermi», тип 22, схема подключения 86, высота 210, длина 1900, с крышкой | 0 | KNN220210190281K | ООО «АФГ РУС» тел.+7(495)646-27-19 | https://www.kermi.ru/sistemy-otoplenija/produkcija/otopitelnye-pribory/konvektory/ | 86
KNN 22, 210х2000 (68) | KNN 22 | 68 | 210 | 122 | 2000 | 0 | 0 | 0 | 22-210-2000 | Конвектор «Kermi», тип 22, схема подключения 68, высота 210, длина 2000, с крышкой | 0 | KNN220210200271K | ООО «АФГ РУС» тел.+7(495)646-27-19 | https://www.kermi.ru/sistemy-otoplenija/produkcija/otopitelnye-pribory/konvektory/ | 86
KNN 22, 210х2000 (86) | KNN 22 | 86 | 210 | 122 | 2000 | 0 | 0 | 0 | 22-210-2000 | Конвектор «Kermi», тип 22, схема подключения 86, высота 210, длина 2000, с крышкой | 0 | KNN220210200281K | ООО «АФГ РУС» тел.+7(495)646-27-19 | https://www.kermi.ru/sistemy-otoplenija/produkcija/otopitelnye-pribory/konvektory/ | 86
KNN 22, 210х2200 (68) | KNN 22 | 68 | 210 | 122 | 2200 | 0 | 0 | 0 | 22-210-2200 | Конвектор «Kermi», тип 22, схема подключения 68, высота 210, длина 2200, с крышкой | 0 | KNN220210220271K | ООО «АФГ РУС» тел.+7(495)646-27-19 | https://www.kermi.ru/sistemy-otoplenija/produkcija/otopitelnye-pribory/konvektory/ | 86
KNN 22, 210х2200 (86) | KNN 22 | 86 | 210 | 122 | 2200 | 0 | 0 | 0 | 22-210-2200 | Конвектор «Kermi», тип 22, схема подключения 86, высота 210, длина 2200, с крышкой | 0 | KNN220210220281K | ООО «АФГ РУС» тел.+7(495)646-27-19 | https://www.kermi.ru/sistemy-otoplenija/produkcija/otopitelnye-pribory/konvektory/ | 86
KNN 22, 210х2400 (68) | KNN 22 | 68 | 210 | 122 | 2400 | 0 | 0 | 0 | 22-210-2400 | Конвектор «Kermi», тип 22, схема подключения 68, высота 210, длина 2400, с крышкой | 0 | KNN220210240271K | ООО «АФГ РУС» тел.+7(495)646-27-19 | https://www.kermi.ru/sistemy-otoplenija/produkcija/otopitelnye-pribory/konvektory/ | 86
KNN 22, 210х2400 (86) | KNN 22 | 86 | 210 | 122 | 2400 | 0 | 0 | 0 | 22-210-2400 | Конвектор «Kermi», тип 22, схема подключения 86, высота 210, длина 2400, с крышкой | 0 | KNN220210240281K | ООО «АФГ РУС» тел.+7(495)646-27-19 | https://www.kermi.ru/sistemy-otoplenija/produkcija/otopitelnye-pribory/konvektory/ | 86
KNN 22, 210х2600 (68) | KNN 22 | 68 | 210 | 122 | 2600 | 0 | 0 | 0 | 22-210-2600 | Конвектор «Kermi», тип 22, схема подключения 68, высота 210, длина 2600, с крышкой | 0 | KNN220210260271K | ООО «АФГ РУС» тел.+7(495)646-27-19 | https://www.kermi.ru/sistemy-otoplenija/produkcija/otopitelnye-pribory/konvektory/ | 86
KNN 22, 210х2600 (86) | KNN 22 | 86 | 210 | 122 | 2600 | 0 | 0 | 0 | 22-210-2600 | Конвектор «Kermi», тип 22, схема подключения 86, высота 210, длина 2600, с крышкой | 0 | KNN220210260281K | ООО «АФГ РУС» тел.+7(495)646-27-19 | https://www.kermi.ru/sistemy-otoplenija/produkcija/otopitelnye-pribory/konvektory/ | 86
KNN 22, 210х2800 (68) | KNN 22 | 68 | 210 | 122 | 2800 | 0 | 0 | 0 | 22-210-2800 | Конвектор «Kermi», тип 22, схема подключения 68, высота 210, длина 2800, с крышкой | 0 | KNN220210280271K | ООО «АФГ РУС» тел.+7(495)646-27-19 | https://www.kermi.ru/sistemy-otoplenija/produkcija/otopitelnye-pribory/konvektory/ | 86
KNN 22, 210х2800 (86) | KNN 22 | 86 | 210 | 122 | 2800 | 0 | 0 | 0 | 22-210-2800 | Конвектор «Kermi», тип 22, схема подключения 86, высота 210, длина 2800, с крышкой | 0 | KNN220210280281K | ООО «АФГ РУС» тел.+7(495)646-27-19 | https://www.kermi.ru/sistemy-otoplenija/produkcija/otopitelnye-pribory/konvektory/ | 86
KNN 22, 210х3000 (68) | KNN 22 | 68 | 210 | 122 | 3000 | 0 | 0 | 0 | 22-210-3000 | Конвектор «Kermi», тип 22, схема подключения 68, высота 210, длина 3000, с крышкой | 0 | KNN220210300271K | ООО «АФГ РУС» тел.+7(495)646-27-19 | https://www.kermi.ru/sistemy-otoplenija/produkcija/otopitelnye-pribory/konvektory/ | 86
KNN 22, 210х3000 (86) | KNN 22 | 86 | 210 | 122 | 3000 | 0 | 0 | 0 | 22-210-3000 | Конвектор «Kermi», тип 22, схема подключения 86, высота 210, длина 3000, с крышкой | 0 | KNN220210300281K | ООО «АФГ РУС» тел.+7(495)646-27-19 | https://www.kermi.ru/sistemy-otoplenija/produkcija/otopitelnye-pribory/konvektory/ | 86
KNN 22, 210х3200 (68) | KNN 22 | 68 | 210 | 122 | 3200 | 0 | 0 | 0 | 22-210-3200 | Конвектор «Kermi», тип 22, схема подключения 68, высота 210, длина 3200, с крышкой | 0 | KNN220210320271K | ООО «АФГ РУС» тел.+7(495)646-27-19 | https://www.kermi.ru/sistemy-otoplenija/produkcija/otopitelnye-pribory/konvektory/ | 86
KNN 22, 210х3200 (86) | KNN 22 | 86 | 210 | 122 | 3200 | 0 | 0 | 0 | 22-210-3200 | Конвектор «Kermi», тип 22, схема подключения 86, высота 210, длина 3200, с крышкой | 0 | KNN220210320281K | ООО «АФГ РУС» тел.+7(495)646-27-19 | https://www.kermi.ru/sistemy-otoplenija/produkcija/otopitelnye-pribory/konvektory/ | 86
KNN 22, 210х3400 (68) | KNN 22 | 68 | 210 | 122 | 3400 | 0 | 0 | 0 | 22-210-3400 | Конвектор «Kermi», тип 22, схема подключения 68, высота 210, длина 3400, с крышкой | 0 | KNN220210340271K | ООО «АФГ РУС» тел.+7(495)646-27-19 | https://www.kermi.ru/sistemy-otoplenija/produkcija/otopitelnye-pribory/konvektory/ | 86
KNN 22, 210х3400 (86) | KNN 22 | 86 | 210 | 122 | 3400 | 0 | 0 | 0 | 22-210-3400 | Конвектор «Kermi», тип 22, схема подключения 86, высота 210, длина 3400, с крышкой | 0 | KNN220210340281K | ООО «АФГ РУС» тел.+7(495)646-27-19 | https://www.kermi.ru/sistemy-otoplenija/produkcija/otopitelnye-pribory/konvektory/ | 86
KNN 22, 210х3600 (68) | KNN 22 | 68 | 210 | 122 | 3600 | 0 | 0 | 0 | 22-210-3600 | Конвектор «Kermi», тип 22, схема подключения 68, высота 210, длина 3600, с крышкой | 0 | KNN220210360271K | ООО «АФГ РУС» тел.+7(495)646-27-19 | https://www.kermi.ru/sistemy-otoplenija/produkcija/otopitelnye-pribory/konvektory/ | 86
KNN 22, 210х3600 (86) | KNN 22 | 86 | 210 | 122 | 3600 | 0 | 0 | 0 | 22-210-3600 | Конвектор «Kermi», тип 22, схема подключения 86, высота 210, длина 3600, с крышкой | 0 | KNN220210360281K | ООО «АФГ РУС» тел.+7(495)646-27-19 | https://www.kermi.ru/sistemy-otoplenija/produkcija/otopitelnye-pribory/konvektory/ | 86
KNN 22, 210х3800 (68) | KNN 22 | 68 | 210 | 122 | 3800 | 0 | 0 | 0 | 22-210-3800 | Конвектор «Kermi», тип 22, схема подключения 68, высота 210, длина 3800, с крышкой | 0 | KNN220210380271K | ООО «АФГ РУС» тел.+7(495)646-27-19 | https://www.kermi.ru/sistemy-otoplenija/produkcija/otopitelnye-pribory/konvektory/ | 86
KNN 22, 210х3800 (86) | KNN 22 | 86 | 210 | 122 | 3800 | 0 | 0 | 0 | 22-210-3800 | Конвектор «Kermi», тип 22, схема подключения 86, высота 210, длина 3800, с крышкой | 0 | KNN220210380281K | ООО «АФГ РУС» тел.+7(495)646-27-19 | https://www.kermi.ru/sistemy-otoplenija/produkcija/otopitelnye-pribory/konvektory/ | 86
KNN 22, 210х4000 (68) | KNN 22 | 68 | 210 | 122 | 4000 | 0 | 0 | 0 | 22-210-4000 | Конвектор «Kermi», тип 22, схема подключения 68, высота 210, длина 4000, с крышкой | 0 | KNN220210400271K | ООО «АФГ РУС» тел.+7(495)646-27-19 | https://www.kermi.ru/sistemy-otoplenija/produkcija/otopitelnye-pribory/konvektory/ | 86
KNN 22, 210х4000 (86) | KNN 22 | 86 | 210 | 122 | 4000 | 0 | 0 | 0 | 22-210-4000 | Конвектор «Kermi», тип 22, схема подключения 86, высота 210, длина 4000, с крышкой | 0 | KNN220210400281K | ООО «АФГ РУС» тел.+7(495)646-27-19 | https://www.kermi.ru/sistemy-otoplenija/produkcija/otopitelnye-pribory/konvektory/ | 86
KNN 22, 210х4200 (68) | KNN 22 | 68 | 210 | 122 | 4200 | 0 | 0 | 0 | 22-210-4200 | Конвектор «Kermi», тип 22, схема подключения 68, высота 210, длина 4200, с крышкой | 0 | KNN220210420271K | ООО «АФГ РУС» тел.+7(495)646-27-19 | https://www.kermi.ru/sistemy-otoplenija/produkcija/otopitelnye-pribory/konvektory/ | 86
KNN 22, 210х4200 (86) | KNN 22 | 86 | 210 | 122 | 4200 | 0 | 0 | 0 | 22-210-4200 | Конвектор «Kermi», тип 22, схема подключения 86, высота 210, длина 4200, с крышкой | 0 | KNN220210420281K | ООО «АФГ РУС» тел.+7(495)646-27-19 | https://www.kermi.ru/sistemy-otoplenija/produkcija/otopitelnye-pribory/konvektory/ | 86
KNN 22, 210х4400 (68) | KNN 22 | 68 | 210 | 122 | 4400 | 0 | 0 | 0 | 22-210-4400 | Конвектор «Kermi», тип 22, схема подключения 68, высота 210, длина 4400, с крышкой | 0 | KNN220210440271K | ООО «АФГ РУС» тел.+7(495)646-27-19 | https://www.kermi.ru/sistemy-otoplenija/produkcija/otopitelnye-pribory/konvektory/ | 86
KNN 22, 210х4400 (86) | KNN 22 | 86 | 210 | 122 | 4400 | 0 | 0 | 0 | 22-210-4400 | Конвектор «Kermi», тип 22, схема подключения 86, высота 210, длина 4400, с крышкой | 0 | KNN220210440281K | ООО «АФГ РУС» тел.+7(495)646-27-19 | https://www.kermi.ru/sistemy-otoplenija/produkcija/otopitelnye-pribory/konvektory/ | 86
KNN 22, 210х4600 (68) | KNN 22 | 68 | 210 | 122 | 4600 | 0 | 0 | 0 | 22-210-4600 | Конвектор «Kermi», тип 22, схема подключения 68, высота 210, длина 4600, с крышкой | 0 | KNN220210460271K | ООО «АФГ РУС» тел.+7(495)646-27-19 | https://www.kermi.ru/sistemy-otoplenija/produkcija/otopitelnye-pribory/konvektory/ | 86
KNN 22, 210х4600 (86) | KNN 22 | 86 | 210 | 122 | 4600 | 0 | 0 | 0 | 22-210-4600 | Конвектор «Kermi», тип 22, схема подключения 86, высота 210, длина 4600, с крышкой | 0 | KNN220210460281K | ООО «АФГ РУС» тел.+7(495)646-27-19 | https://www.kermi.ru/sistemy-otoplenija/produkcija/otopitelnye-pribory/konvektory/ | 86
KNN 22, 210х4800 (68) | KNN 22 | 68 | 210 | 122 | 4800 | 0 | 0 | 0 | 22-210-4800 | Конвектор «Kermi», тип 22, схема подключения 68, высота 210, длина 4800, с крышкой | 0 | KNN220210480271K | ООО «АФГ РУС» тел.+7(495)646-27-19 | https://www.kermi.ru/sistemy-otoplenija/produkcija/otopitelnye-pribory/konvektory/ | 86
KNN 22, 210х4800 (86) | KNN 22 | 86 | 210 | 122 | 4800 | 0 | 0 | 0 | 22-210-4800 | Конвектор «Kermi», тип 22, схема подключения 86, высота 210, длина 4800, с крышкой | 0 | KNN220210480281K | ООО «АФГ РУС» тел.+7(495)646-27-19 | https://www.kermi.ru/sistemy-otoplenija/produkcija/otopitelnye-pribory/konvektory/ | 86
KNN 22, 210х5000 (68) | KNN 22 | 68 | 210 | 122 | 5000 | 0 | 0 | 0 | 22-210-5000 | Конвектор «Kermi», тип 22, схема подключения 68, высота 210, длина 5000, с крышкой | 0 | KNN220210500271K | ООО «АФГ РУС» тел.+7(495)646-27-19 | https://www.kermi.ru/sistemy-otoplenija/produkcija/otopitelnye-pribory/konvektory/ | 86
KNN 22, 210х5000 (86) | KNN 22 | 86 | 210 | 122 | 5000 | 0 | 0 | 0 | 22-210-5000 | Конвектор «Kermi», тип 22, схема подключения 86, высота 210, длина 5000, с крышкой | 0 | KNN220210500281K | ООО «АФГ РУС» тел.+7(495)646-27-19 | https://www.kermi.ru/sistemy-otoplenija/produkcija/otopitelnye-pribory/konvektory/ | 86
KNN 22, 210х5200 (68) | KNN 22 | 68 | 210 | 122 | 5200 | 0 | 0 | 0 | 22-210-5200 | Конвектор «Kermi», тип 22, схема подключения 68, высота 210, длина 5200, с крышкой | 0 | KNN220210520271K | ООО «АФГ РУС» тел.+7(495)646-27-19 | https://www.kermi.ru/sistemy-otoplenija/produkcija/otopitelnye-pribory/konvektory/ | 86
KNN 22, 210х5200 (86) | KNN 22 | 86 | 210 | 122 | 5200 | 0 | 0 | 0 | 22-210-5200 | Конвектор «Kermi», тип 22, схема подключения 86, высота 210, длина 5200, с крышкой | 0 | KNN220210520281K | ООО «АФГ РУС» тел.+7(495)646-27-19 | https://www.kermi.ru/sistemy-otoplenija/produkcija/otopitelnye-pribory/konvektory/ | 86
KNN 22, 210х5400 (68) | KNN 22 | 68 | 210 | 122 | 5400 | 0 | 0 | 0 | 22-210-5400 | Конвектор «Kermi», тип 22, схема подключения 68, высота 210, длина 5400, с крышкой | 0 | KNN220210540271K | ООО «АФГ РУС» тел.+7(495)646-27-19 | https://www.kermi.ru/sistemy-otoplenija/produkcija/otopitelnye-pribory/konvektory/ | 86
KNN 22, 210х5400 (86) | KNN 22 | 86 | 210 | 122 | 5400 | 0 | 0 | 0 | 22-210-5400 | Конвектор «Kermi», тип 22, схема подключения 86, высота 210, длина 5400, с крышкой | 0 | KNN220210540281K | ООО «АФГ РУС» тел.+7(495)646-27-19 | https://www.kermi.ru/sistemy-otoplenija/produkcija/otopitelnye-pribory/konvektory/ | 86
KNN 22, 210х5600 (68) | KNN 22 | 68 | 210 | 122 | 5600 | 0 | 0 | 0 | 22-210-5600 | Конвектор «Kermi», тип 22, схема подключения 68, высота 210, длина 5600, с крышкой | 0 | KNN220210560271K | ООО «АФГ РУС» тел.+7(495)646-27-19 | https://www.kermi.ru/sistemy-otoplenija/produkcija/otopitelnye-pribory/konvektory/ | 86
KNN 22, 210х5600 (86) | KNN 22 | 86 | 210 | 122 | 5600 | 0 | 0 | 0 | 22-210-5600 | Конвектор «Kermi», тип 22, схема подключения 86, высота 210, длина 5600, с крышкой | 0 | KNN220210560281K | ООО «АФГ РУС» тел.+7(495)646-27-19 | https://www.kermi.ru/sistemy-otoplenija/produkcija/otopitelnye-pribory/konvektory/ | 86
KNN 22, 210х5800 (68) | KNN 22 | 68 | 210 | 122 | 5800 | 0 | 0 | 0 | 22-210-5800 | Конвектор «Kermi», тип 22, схема подключения 68, высота 210, длина 5800, с крышкой | 0 | KNN220210580271K | ООО «АФГ РУС» тел.+7(495)646-27-19 | https://www.kermi.ru/sistemy-otoplenija/produkcija/otopitelnye-pribory/konvektory/ | 86
KNN 22, 210х5800 (86) | KNN 22 | 86 | 210 | 122 | 5800 | 0 | 0 | 0 | 22-210-5800 | Конвектор «Kermi», тип 22, схема подключения 86, высота 210, длина 5800, с крышкой | 0 | KNN220210580281K | ООО «АФГ РУС» тел.+7(495)646-27-19 | https://www.kermi.ru/sistemy-otoplenija/produkcija/otopitelnye-pribory/konvektory/ | 86
KNN 22, 210х6000 (68) | KNN 22 | 68 | 210 | 122 | 6000 | 0 | 0 | 0 | 22-210-6000 | Конвектор «Kermi», тип 22, схема подключения 68, высота 210, длина 6000, с крышкой | 0 | KNN220210600271K | ООО «АФГ РУС» тел.+7(495)646-27-19 | https://www.kermi.ru/sistemy-otoplenija/produkcija/otopitelnye-pribory/konvektory/ | 86
KNN 22, 210х6000 (86) | KNN 22 | 86 | 210 | 122 | 6000 | 0 | 0 | 0 | 22-210-6000 | Конвектор «Kermi», тип 22, схема подключения 86, высота 210, длина 6000, с крышкой | 0 | KNN220210600281K | ООО «АФГ РУС» тел.+7(495)646-27-19 | https://www.kermi.ru/sistemy-otoplenija/produkcija/otopitelnye-pribory/konvektory/ | 86
KNN 32, 210х500 (68) | KNN 32 | 68 | 210 | 133 | 500 | 0 | 0 | 0 | 32-210-500 | Конвектор «Kermi», тип 32, схема подключения 68, высота 210, длина 500, с крышкой | 0 | KNN320210050271K | ООО «АФГ РУС» тел.+7(495)646-27-19 | https://www.kermi.ru/sistemy-otoplenija/produkcija/otopitelnye-pribory/konvektory/ | 86
KNN 32, 210х500 (86) | KNN 32 | 86 | 210 | 133 | 500 | 0 | 0 | 0 | 32-210-500 | Конвектор «Kermi», тип 32, схема подключения 86, высота 210, длина 500, с крышкой | 0 | KNN320210050281K | ООО «АФГ РУС» тел.+7(495)646-27-19 | https://www.kermi.ru/sistemy-otoplenija/produkcija/otopitelnye-pribory/konvektory/ | 86
KNN 32, 210х600 (68) | KNN 32 | 68 | 210 | 133 | 600 | 0 | 0 | 0 | 32-210-600 | Конвектор «Kermi», тип 32, схема подключения 68, высота 210, длина 600, с крышкой | 0 | KNN320210060271K | ООО «АФГ РУС» тел.+7(495)646-27-19 | https://www.kermi.ru/sistemy-otoplenija/produkcija/otopitelnye-pribory/konvektory/ | 86
KNN 32, 210х600 (86) | KNN 32 | 86 | 210 | 133 | 600 | 0 | 0 | 0 | 32-210-600 | Конвектор «Kermi», тип 32, схема подключения 86, высота 210, длина 600, с крышкой | 0 | KNN320210060281K | ООО «АФГ РУС» тел.+7(495)646-27-19 | https://www.kermi.ru/sistemy-otoplenija/produkcija/otopitelnye-pribory/konvektory/ | 86
KNN 32, 210х700 (68) | KNN 32 | 68 | 210 | 133 | 700 | 0 | 0 | 0 | 32-210-700 | Конвектор «Kermi», тип 32, схема подключения 68, высота 210, длина 700, с крышкой | 0 | KNN320210070271K | ООО «АФГ РУС» тел.+7(495)646-27-19 | https://www.kermi.ru/sistemy-otoplenija/produkcija/otopitelnye-pribory/konvektory/ | 86
KNN 32, 210х700 (86) | KNN 32 | 86 | 210 | 133 | 700 | 0 | 0 | 0 | 32-210-700 | Конвектор «Kermi», тип 32, схема подключения 86, высота 210, длина 700, с крышкой | 0 | KNN320210070281K | ООО «АФГ РУС» тел.+7(495)646-27-19 | https://www.kermi.ru/sistemy-otoplenija/produkcija/otopitelnye-pribory/konvektory/ | 86
KNN 32, 210х800 (68) | KNN 32 | 68 | 210 | 133 | 800 | 0 | 0 | 0 | 32-210-800 | Конвектор «Kermi», тип 32, схема подключения 68, высота 210, длина 800, с крышкой | 0 | KNN320210080271K | ООО «АФГ РУС» тел.+7(495)646-27-19 | https://www.kermi.ru/sistemy-otoplenija/produkcija/otopitelnye-pribory/konvektory/ | 86
KNN 32, 210х800 (86) | KNN 32 | 86 | 210 | 133 | 800 | 0 | 0 | 0 | 32-210-800 | Конвектор «Kermi», тип 32, схема подключения 86, высота 210, длина 800, с крышкой | 0 | KNN320210080281K | ООО «АФГ РУС» тел.+7(495)646-27-19 | https://www.kermi.ru/sistemy-otoplenija/produkcija/otopitelnye-pribory/konvektory/ | 86
KNN 32, 210х900 (68) | KNN 32 | 68 | 210 | 133 | 900 | 0 | 0 | 0 | 32-210-900 | Конвектор «Kermi», тип 32, схема подключения 68, высота 210, длина 900, с крышкой | 0 | KNN320210090271K | ООО «АФГ РУС» тел.+7(495)646-27-19 | https://www.kermi.ru/sistemy-otoplenija/produkcija/otopitelnye-pribory/konvektory/ | 86
KNN 32, 210х900 (86) | KNN 32 | 86 | 210 | 133 | 900 | 0 | 0 | 0 | 32-210-900 | Конвектор «Kermi», тип 32, схема подключения 86, высота 210, длина 900, с крышкой | 0 | KNN320210090281K | ООО «АФГ РУС» тел.+7(495)646-27-19 | https://www.kermi.ru/sistemy-otoplenija/produkcija/otopitelnye-pribory/konvektory/ | 36
KNN 32, 210х1000 (68) | KNN 32 | 68 | 210 | 133 | 1000 | 0 | 0 | 0 | 32-210-1000 | Конвектор «Kermi», тип 32, схема подключения 68, высота 210, длина 1000, с крышкой | 0 | KNN320210100271K | ООО «АФГ РУС» тел.+7(495)646-27-19 | https://www.kermi.ru/sistemy-otoplenija/produkcija/otopitelnye-pribory/konvektory/ | 36
KNN 32, 210х1000 (86) | KNN 32 | 86 | 210 | 133 | 1000 | 0 | 0 | 0 | 32-210-1000 | Конвектор «Kermi», тип 32, схема подключения 86, высота 210, длина 1000, с крышкой | 0 | KNN320210100281K | ООО «АФГ РУС» тел.+7(495)646-27-19 | https://www.kermi.ru/sistemy-otoplenija/produkcija/otopitelnye-pribory/konvektory/ | 36
KNN 32, 210х1100 (68) | KNN 32 | 68 | 210 | 133 | 1100 | 0 | 0 | 0 | 32-210-1100 | Конвектор «Kermi», тип 32, схема подключения 68, высота 210, длина 1100, с крышкой | 0 | KNN320210110271K | ООО «АФГ РУС» тел.+7(495)646-27-19 | https://www.kermi.ru/sistemy-otoplenija/produkcija/otopitelnye-pribory/konvektory/ | 36
KNN 32, 210х1100 (86) | KNN 32 | 86 | 210 | 133 | 1100 | 0 | 0 | 0 | 32-210-1100 | Конвектор «Kermi», тип 32, схема подключения 86, высота 210, длина 1100, с крышкой | 0 | KNN320210110281K | ООО «АФГ РУС» тел.+7(495)646-27-19 | https://www.kermi.ru/sistemy-otoplenija/produkcija/otopitelnye-pribory/konvektory/ | 36
KNN 32, 210х1200 (68) | KNN 32 | 68 | 210 | 133 | 1200 | 0 | 0 | 0 | 32-210-1200 | Конвектор «Kermi», тип 32, схема подключения 68, высота 210, длина 1200, с крышкой | 0 | KNN320210120271K | ООО «АФГ РУС» тел.+7(495)646-27-19 | https://www.kermi.ru/sistemy-otoplenija/produkcija/otopitelnye-pribory/konvektory/ | 36
KNN 32, 210х1200 (86) | KNN 32 | 86 | 210 | 133 | 1200 | 0 | 0 | 0 | 32-210-1200 | Конвектор «Kermi», тип 32, схема подключения 86, высота 210, длина 1200, с крышкой | 0 | KNN320210120281K | ООО «АФГ РУС» тел.+7(495)646-27-19 | https://www.kermi.ru/sistemy-otoplenija/produkcija/otopitelnye-pribory/konvektory/ | 36
KNN 32, 210х1300 (68) | KNN 32 | 68 | 210 | 133 | 1300 | 0 | 0 | 0 | 32-210-1300 | Конвектор «Kermi», тип 32, схема подключения 68, высота 210, длина 1300, с крышкой | 0 | KNN320210130271K | ООО «АФГ РУС» тел.+7(495)646-27-19 | https://www.kermi.ru/sistemy-otoplenija/produkcija/otopitelnye-pribory/konvektory/ | 36
KNN 32, 210х1300 (86) | KNN 32 | 86 | 210 | 133 | 1300 | 0 | 0 | 0 | 32-210-1300 | Конвектор «Kermi», тип 32, схема подключения 86, высота 210, длина 1300, с крышкой | 0 | KNN320210130281K | ООО «АФГ РУС» тел.+7(495)646-27-19 | https://www.kermi.ru/sistemy-otoplenija/produkcija/otopitelnye-pribory/konvektory/ | 36
KNN 32, 210х1400 (68) | KNN 32 | 68 | 210 | 133 | 1400 | 0 | 0 | 0 | 32-210-1400 | Конвектор «Kermi», тип 32, схема подключения 68, высота 210, длина 1400, с крышкой | 0 | KNN320210140271K | ООО «АФГ РУС» тел.+7(495)646-27-19 | https://www.kermi.ru/sistemy-otoplenija/produkcija/otopitelnye-pribory/konvektory/ | 36
KNN 32, 210х1400 (86) | KNN 32 | 86 | 210 | 133 | 1400 | 0 | 0 | 0 | 32-210-1400 | Конвектор «Kermi», тип 32, схема подключения 86, высота 210, длина 1400, с крышкой | 0 | KNN320210140281K | ООО «АФГ РУС» тел.+7(495)646-27-19 | https://www.kermi.ru/sistemy-otoplenija/produkcija/otopitelnye-pribory/konvektory/ | 36
KNN 32, 210х1500 (68) | KNN 32 | 68 | 210 | 133 | 1500 | 0 | 0 | 0 | 32-210-1500 | Конвектор «Kermi», тип 32, схема подключения 68, высота 210, длина 1500, с крышкой | 0 | KNN320210150271K | ООО «АФГ РУС» тел.+7(495)646-27-19 | https://www.kermi.ru/sistemy-otoplenija/produkcija/otopitelnye-pribory/konvektory/ | 36
KNN 32, 210х1500 (86) | KNN 32 | 86 | 210 | 133 | 1500 | 0 | 0 | 0 | 32-210-1500 | Конвектор «Kermi», тип 32, схема подключения 86, высота 210, длина 1500, с крышкой | 0 | KNN320210150281K | ООО «АФГ РУС» тел.+7(495)646-27-19 | https://www.kermi.ru/sistemy-otoplenija/produkcija/otopitelnye-pribory/konvektory/ | 36
KNN 32, 210х1600 (68) | KNN 32 | 68 | 210 | 133 | 1600 | 0 | 0 | 0 | 32-210-1600 | Конвектор «Kermi», тип 32, схема подключения 68, высота 210, длина 1600, с крышкой | 0 | KNN320210160271K | ООО «АФГ РУС» тел.+7(495)646-27-19 | https://www.kermi.ru/sistemy-otoplenija/produkcija/otopitelnye-pribory/konvektory/ | 36
KNN 32, 210х1600 (86) | KNN 32 | 86 | 210 | 133 | 1600 | 0 | 0 | 0 | 32-210-1600 | Конвектор «Kermi», тип 32, схема подключения 86, высота 210, длина 1600, с крышкой | 0 | KNN320210160281K | ООО «АФГ РУС» тел.+7(495)646-27-19 | https://www.kermi.ru/sistemy-otoplenija/produkcija/otopitelnye-pribory/konvektory/ | 36
KNN 32, 210х1700 (68) | KNN 32 | 68 | 210 | 133 | 1700 | 0 | 0 | 0 | 32-210-1700 | Конвектор «Kermi», тип 32, схема подключения 68, высота 210, длина 1700, с крышкой | 0 | KNN320210170271K | ООО «АФГ РУС» тел.+7(495)646-27-19 | https://www.kermi.ru/sistemy-otoplenija/produkcija/otopitelnye-pribory/konvektory/ | 36
KNN 32, 210х1700 (86) | KNN 32 | 86 | 210 | 133 | 1700 | 0 | 0 | 0 | 32-210-1700 | Конвектор «Kermi», тип 32, схема подключения 86, высота 210, длина 1700, с крышкой | 0 | KNN320210170281K | ООО «АФГ РУС» тел.+7(495)646-27-19 | https://www.kermi.ru/sistemy-otoplenija/produkcija/otopitelnye-pribory/konvektory/ | 36
KNN 32, 210х1800 (68) | KNN 32 | 68 | 210 | 133 | 1800 | 0 | 0 | 0 | 32-210-1800 | Конвектор «Kermi», тип 32, схема подключения 68, высота 210, длина 1800, с крышкой | 0 | KNN320210180271K | ООО «АФГ РУС» тел.+7(495)646-27-19 | https://www.kermi.ru/sistemy-otoplenija/produkcija/otopitelnye-pribory/konvektory/ | 36
KNN 32, 210х1800 (86) | KNN 32 | 86 | 210 | 133 | 1800 | 0 | 0 | 0 | 32-210-1800 | Конвектор «Kermi», тип 32, схема подключения 86, высота 210, длина 1800, с крышкой | 0 | KNN320210180281K | ООО «АФГ РУС» тел.+7(495)646-27-19 | https://www.kermi.ru/sistemy-otoplenija/produkcija/otopitelnye-pribory/konvektory/ | 36
KNN 32, 210х1900 (68) | KNN 32 | 68 | 210 | 133 | 1900 | 0 | 0 | 0 | 32-210-1900 | Конвектор «Kermi», тип 32, схема подключения 68, высота 210, длина 1900, с крышкой | 0 | KNN320210190271K | ООО «АФГ РУС» тел.+7(495)646-27-19 | https://www.kermi.ru/sistemy-otoplenija/produkcija/otopitelnye-pribory/konvektory/ | 36
KNN 32, 210х1900 (86) | KNN 32 | 86 | 210 | 133 | 1900 | 0 | 0 | 0 | 32-210-1900 | Конвектор «Kermi», тип 32, схема подключения 86, высота 210, длина 1900, с крышкой | 0 | KNN320210190281K | ООО «АФГ РУС» тел.+7(495)646-27-19 | https://www.kermi.ru/sistemy-otoplenija/produkcija/otopitelnye-pribory/konvektory/ | 36
KNN 32, 210х2000 (68) | KNN 32 | 68 | 210 | 133 | 2000 | 0 | 0 | 0 | 32-210-2000 | Конвектор «Kermi», тип 32, схема подключения 68, высота 210, длина 2000, с крышкой | 0 | KNN320210200271K | ООО «АФГ РУС» тел.+7(495)646-27-19 | https://www.kermi.ru/sistemy-otoplenija/produkcija/otopitelnye-pribory/konvektory/ | 36
KNN 32, 210х2000 (86) | KNN 32 | 86 | 210 | 133 | 2000 | 0 | 0 | 0 | 32-210-2000 | Конвектор «Kermi», тип 32, схема подключения 86, высота 210, длина 2000, с крышкой | 0 | KNN320210200281K | ООО «АФГ РУС» тел.+7(495)646-27-19 | https://www.kermi.ru/sistemy-otoplenija/produkcija/otopitelnye-pribory/konvektory/ | 36
KNN 32, 210х2200 (68) | KNN 32 | 68 | 210 | 133 | 2200 | 0 | 0 | 0 | 32-210-2200 | Конвектор «Kermi», тип 32, схема подключения 68, высота 210, длина 2200, с крышкой | 0 | KNN320210220271K | ООО «АФГ РУС» тел.+7(495)646-27-19 | https://www.kermi.ru/sistemy-otoplenija/produkcija/otopitelnye-pribory/konvektory/ | 36
KNN 32, 210х2200 (86) | KNN 32 | 86 | 210 | 133 | 2200 | 0 | 0 | 0 | 32-210-2200 | Конвектор «Kermi», тип 32, схема подключения 86, высота 210, длина 2200, с крышкой | 0 | KNN320210220281K | ООО «АФГ РУС» тел.+7(495)646-27-19 | https://www.kermi.ru/sistemy-otoplenija/produkcija/otopitelnye-pribory/konvektory/ | 36
KNN 32, 210х2400 (68) | KNN 32 | 68 | 210 | 133 | 2400 | 0 | 0 | 0 | 32-210-2400 | Конвектор «Kermi», тип 32, схема подключения 68, высота 210, длина 2400, с крышкой | 0 | KNN320210240271K | ООО «АФГ РУС» тел.+7(495)646-27-19 | https://www.kermi.ru/sistemy-otoplenija/produkcija/otopitelnye-pribory/konvektory/ | 36
KNN 32, 210х2400 (86) | KNN 32 | 86 | 210 | 133 | 2400 | 0 | 0 | 0 | 32-210-2400 | Конвектор «Kermi», тип 32, схема подключения 86, высота 210, длина 2400, с крышкой | 0 | KNN320210240281K | ООО «АФГ РУС» тел.+7(495)646-27-19 | https://www.kermi.ru/sistemy-otoplenija/produkcija/otopitelnye-pribory/konvektory/ | 36
KNN 32, 210х2600 (68) | KNN 32 | 68 | 210 | 133 | 2600 | 0 | 0 | 0 | 32-210-2600 | Конвектор «Kermi», тип 32, схема подключения 68, высота 210, длина 2600, с крышкой | 0 | KNN320210260271K | ООО «АФГ РУС» тел.+7(495)646-27-19 | https://www.kermi.ru/sistemy-otoplenija/produkcija/otopitelnye-pribory/konvektory/ | 36
KNN 32, 210х2600 (86) | KNN 32 | 86 | 210 | 133 | 2600 | 0 | 0 | 0 | 32-210-2600 | Конвектор «Kermi», тип 32, схема подключения 86, высота 210, длина 2600, с крышкой | 0 | KNN320210260281K | ООО «АФГ РУС» тел.+7(495)646-27-19 | https://www.kermi.ru/sistemy-otoplenija/produkcija/otopitelnye-pribory/konvektory/ | 36
KNN 32, 210х2800 (68) | KNN 32 | 68 | 210 | 133 | 2800 | 0 | 0 | 0 | 32-210-2800 | Конвектор «Kermi», тип 32, схема подключения 68, высота 210, длина 2800, с крышкой | 0 | KNN320210280271K | ООО «АФГ РУС» тел.+7(495)646-27-19 | https://www.kermi.ru/sistemy-otoplenija/produkcija/otopitelnye-pribory/konvektory/ | 36
KNN 32, 210х2800 (86) | KNN 32 | 86 | 210 | 133 | 2800 | 0 | 0 | 0 | 32-210-2800 | Конвектор «Kermi», тип 32, схема подключения 86, высота 210, длина 2800, с крышкой | 0 | KNN320210280281K | ООО «АФГ РУС» тел.+7(495)646-27-19 | https://www.kermi.ru/sistemy-otoplenija/produkcija/otopitelnye-pribory/konvektory/ | 36
KNN 32, 210х3000 (68) | KNN 32 | 68 | 210 | 133 | 3000 | 0 | 0 | 0 | 32-210-3000 | Конвектор «Kermi», тип 32, схема подключения 68, высота 210, длина 3000, с крышкой | 0 | KNN320210300271K | ООО «АФГ РУС» тел.+7(495)646-27-19 | https://www.kermi.ru/sistemy-otoplenija/produkcija/otopitelnye-pribory/konvektory/ | 36
KNN 32, 210х3000 (86) | KNN 32 | 86 | 210 | 133 | 3000 | 0 | 0 | 0 | 32-210-3000 | Конвектор «Kermi», тип 32, схема подключения 86, высота 210, длина 3000, с крышкой | 0 | KNN320210300281K | ООО «АФГ РУС» тел.+7(495)646-27-19 | https://www.kermi.ru/sistemy-otoplenija/produkcija/otopitelnye-pribory/konvektory/ | 36
KNN 32, 210х3200 (68) | KNN 32 | 68 | 210 | 133 | 3200 | 0 | 0 | 0 | 32-210-3200 | Конвектор «Kermi», тип 32, схема подключения 68, высота 210, длина 3200, с крышкой | 0 | KNN320210320271K | ООО «АФГ РУС» тел.+7(495)646-27-19 | https://www.kermi.ru/sistemy-otoplenija/produkcija/otopitelnye-pribory/konvektory/ | 36
KNN 32, 210х3200 (86) | KNN 32 | 86 | 210 | 133 | 3200 | 0 | 0 | 0 | 32-210-3200 | Конвектор «Kermi», тип 32, схема подключения 86, высота 210, длина 3200, с крышкой | 0 | KNN320210320281K | ООО «АФГ РУС» тел.+7(495)646-27-19 | https://www.kermi.ru/sistemy-otoplenija/produkcija/otopitelnye-pribory/konvektory/ | 36
KNN 32, 210х3400 (68) | KNN 32 | 68 | 210 | 133 | 3400 | 0 | 0 | 0 | 32-210-3400 | Конвектор «Kermi», тип 32, схема подключения 68, высота 210, длина 3400, с крышкой | 0 | KNN320210340271K | ООО «АФГ РУС» тел.+7(495)646-27-19 | https://www.kermi.ru/sistemy-otoplenija/produkcija/otopitelnye-pribory/konvektory/ | 36
KNN 32, 210х3400 (86) | KNN 32 | 86 | 210 | 133 | 3400 | 0 | 0 | 0 | 32-210-3400 | Конвектор «Kermi», тип 32, схема подключения 86, высота 210, длина 3400, с крышкой | 0 | KNN320210340281K | ООО «АФГ РУС» тел.+7(495)646-27-19 | https://www.kermi.ru/sistemy-otoplenija/produkcija/otopitelnye-pribory/konvektory/ | 36
KNN 32, 210х3600 (68) | KNN 32 | 68 | 210 | 133 | 3600 | 0 | 0 | 0 | 32-210-3600 | Конвектор «Kermi», тип 32, схема подключения 68, высота 210, длина 3600, с крышкой | 0 | KNN320210360271K | ООО «АФГ РУС» тел.+7(495)646-27-19 | https://www.kermi.ru/sistemy-otoplenija/produkcija/otopitelnye-pribory/konvektory/ | 36
KNN 32, 210х3600 (86) | KNN 32 | 86 | 210 | 133 | 3600 | 0 | 0 | 0 | 32-210-3600 | Конвектор «Kermi», тип 32, схема подключения 86, высота 210, длина 3600, с крышкой | 0 | KNN320210360281K | ООО «АФГ РУС» тел.+7(495)646-27-19 | https://www.kermi.ru/sistemy-otoplenija/produkcija/otopitelnye-pribory/konvektory/ | 36
KNN 32, 210х3800 (68) | KNN 32 | 68 | 210 | 133 | 3800 | 0 | 0 | 0 | 32-210-3800 | Конвектор «Kermi», тип 32, схема подключения 68, высота 210, длина 3800, с крышкой | 0 | KNN320210380271K | ООО «АФГ РУС» тел.+7(495)646-27-19 | https://www.kermi.ru/sistemy-otoplenija/produkcija/otopitelnye-pribory/konvektory/ | 36
KNN 32, 210х3800 (86) | KNN 32 | 86 | 210 | 133 | 3800 | 0 | 0 | 0 | 32-210-3800 | Конвектор «Kermi», тип 32, схема подключения 86, высота 210, длина 3800, с крышкой | 0 | KNN320210380281K | ООО «АФГ РУС» тел.+7(495)646-27-19 | https://www.kermi.ru/sistemy-otoplenija/produkcija/otopitelnye-pribory/konvektory/ | 36
KNN 32, 210х4000 (68) | KNN 32 | 68 | 210 | 133 | 4000 | 0 | 0 | 0 | 32-210-4000 | Конвектор «Kermi», тип 32, схема подключения 68, высота 210, длина 4000, с крышкой | 0 | KNN320210400271K | ООО «АФГ РУС» тел.+7(495)646-27-19 | https://www.kermi.ru/sistemy-otoplenija/produkcija/otopitelnye-pribory/konvektory/ | 36
KNN 32, 210х4000 (86) | KNN 32 | 86 | 210 | 133 | 4000 | 0 | 0 | 0 | 32-210-4000 | Конвектор «Kermi», тип 32, схема подключения 86, высота 210, длина 4000, с крышкой | 0 | KNN320210400281K | ООО «АФГ РУС» тел.+7(495)646-27-19 | https://www.kermi.ru/sistemy-otoplenija/produkcija/otopitelnye-pribory/konvektory/ | 36
KNN 32, 210х4200 (68) | KNN 32 | 68 | 210 | 133 | 4200 | 0 | 0 | 0 | 32-210-4200 | Конвектор «Kermi», тип 32, схема подключения 68, высота 210, длина 4200, с крышкой | 0 | KNN320210420271K | ООО «АФГ РУС» тел.+7(495)646-27-19 | https://www.kermi.ru/sistemy-otoplenija/produkcija/otopitelnye-pribory/konvektory/ | 36
KNN 32, 210х4200 (86) | KNN 32 | 86 | 210 | 133 | 4200 | 0 | 0 | 0 | 32-210-4200 | Конвектор «Kermi», тип 32, схема подключения 86, высота 210, длина 4200, с крышкой | 0 | KNN320210420281K | ООО «АФГ РУС» тел.+7(495)646-27-19 | https://www.kermi.ru/sistemy-otoplenija/produkcija/otopitelnye-pribory/konvektory/ | 36
KNN 32, 210х4400 (68) | KNN 32 | 68 | 210 | 133 | 4400 | 0 | 0 | 0 | 32-210-4400 | Конвектор «Kermi», тип 32, схема подключения 68, высота 210, длина 4400, с крышкой | 0 | KNN320210440271K | ООО «АФГ РУС» тел.+7(495)646-27-19 | https://www.kermi.ru/sistemy-otoplenija/produkcija/otopitelnye-pribory/konvektory/ | 36
KNN 32, 210х4400 (86) | KNN 32 | 86 | 210 | 133 | 4400 | 0 | 0 | 0 | 32-210-4400 | Конвектор «Kermi», тип 32, схема подключения 86, высота 210, длина 4400, с крышкой | 0 | KNN320210440281K | ООО «АФГ РУС» тел.+7(495)646-27-19 | https://www.kermi.ru/sistemy-otoplenija/produkcija/otopitelnye-pribory/konvektory/ | 36
KNN 32, 210х4600 (68) | KNN 32 | 68 | 210 | 133 | 4600 | 0 | 0 | 0 | 32-210-4600 | Конвектор «Kermi», тип 32, схема подключения 68, высота 210, длина 4600, с крышкой | 0 | KNN320210460271K | ООО «АФГ РУС» тел.+7(495)646-27-19 | https://www.kermi.ru/sistemy-otoplenija/produkcija/otopitelnye-pribory/konvektory/ | 36
KNN 32, 210х4600 (86) | KNN 32 | 86 | 210 | 133 | 4600 | 0 | 0 | 0 | 32-210-4600 | Конвектор «Kermi», тип 32, схема подключения 86, высота 210, длина 4600, с крышкой | 0 | KNN320210460281K | ООО «АФГ РУС» тел.+7(495)646-27-19 | https://www.kermi.ru/sistemy-otoplenija/produkcija/otopitelnye-pribory/konvektory/ | 36
KNN 32, 210х4800 (68) | KNN 32 | 68 | 210 | 133 | 4800 | 0 | 0 | 0 | 32-210-4800 | Конвектор «Kermi», тип 32, схема подключения 68, высота 210, длина 4800, с крышкой | 0 | KNN320210480271K | ООО «АФГ РУС» тел.+7(495)646-27-19 | https://www.kermi.ru/sistemy-otoplenija/produkcija/otopitelnye-pribory/konvektory/ | 36
KNN 32, 210х4800 (86) | KNN 32 | 86 | 210 | 133 | 4800 | 0 | 0 | 0 | 32-210-4800 | Конвектор «Kermi», тип 32, схема подключения 86, высота 210, длина 4800, с крышкой | 0 | KNN320210480281K | ООО «АФГ РУС» тел.+7(495)646-27-19 | https://www.kermi.ru/sistemy-otoplenija/produkcija/otopitelnye-pribory/konvektory/ | 36
KNN 32, 210х5000 (68) | KNN 32 | 68 | 210 | 133 | 5000 | 0 | 0 | 0 | 32-210-5000 | Конвектор «Kermi», тип 32, схема подключения 68, высота 210, длина 5000, с крышкой | 0 | KNN320210500271K | ООО «АФГ РУС» тел.+7(495)646-27-19 | https://www.kermi.ru/sistemy-otoplenija/produkcija/otopitelnye-pribory/konvektory/ | 36
KNN 32, 210х5000 (86) | KNN 32 | 86 | 210 | 133 | 5000 | 0 | 0 | 0 | 32-210-5000 | Конвектор «Kermi», тип 32, схема подключения 86, высота 210, длина 5000, с крышкой | 0 | KNN320210500281K | ООО «АФГ РУС» тел.+7(495)646-27-19 | https://www.kermi.ru/sistemy-otoplenija/produkcija/otopitelnye-pribory/konvektory/ | 36
KNN 32, 210х5200 (68) | KNN 32 | 68 | 210 | 133 | 5200 | 0 | 0 | 0 | 32-210-5200 | Конвектор «Kermi», тип 32, схема подключения 68, высота 210, длина 5200, с крышкой | 0 | KNN320210520271K | ООО «АФГ РУС» тел.+7(495)646-27-19 | https://www.kermi.ru/sistemy-otoplenija/produkcija/otopitelnye-pribory/konvektory/ | 36
KNN 32, 210х5200 (86) | KNN 32 | 86 | 210 | 133 | 5200 | 0 | 0 | 0 | 32-210-5200 | Конвектор «Kermi», тип 32, схема подключения 86, высота 210, длина 5200, с крышкой | 0 | KNN320210520281K | ООО «АФГ РУС» тел.+7(495)646-27-19 | https://www.kermi.ru/sistemy-otoplenija/produkcija/otopitelnye-pribory/konvektory/ | 36
KNN 32, 210х5400 (68) | KNN 32 | 68 | 210 | 133 | 5400 | 0 | 0 | 0 | 32-210-5400 | Конвектор «Kermi», тип 32, схема подключения 68, высота 210, длина 5400, с крышкой | 0 | KNN320210540271K | ООО «АФГ РУС» тел.+7(495)646-27-19 | https://www.kermi.ru/sistemy-otoplenija/produkcija/otopitelnye-pribory/konvektory/ | 36
KNN 32, 210х5400 (86) | KNN 32 | 86 | 210 | 133 | 5400 | 0 | 0 | 0 | 32-210-5400 | Конвектор «Kermi», тип 32, схема подключения 86, высота 210, длина 5400, с крышкой | 0 | KNN320210540281K | ООО «АФГ РУС» тел.+7(495)646-27-19 | https://www.kermi.ru/sistemy-otoplenija/produkcija/otopitelnye-pribory/konvektory/ | 36
KNN 32, 210х5600 (68) | KNN 32 | 68 | 210 | 133 | 5600 | 0 | 0 | 0 | 32-210-5600 | Конвектор «Kermi», тип 32, схема подключения 68, высота 210, длина 5600, с крышкой | 0 | KNN320210560271K | ООО «АФГ РУС» тел.+7(495)646-27-19 | https://www.kermi.ru/sistemy-otoplenija/produkcija/otopitelnye-pribory/konvektory/ | 36
KNN 32, 210х5600 (86) | KNN 32 | 86 | 210 | 133 | 5600 | 0 | 0 | 0 | 32-210-5600 | Конвектор «Kermi», тип 32, схема подключения 86, высота 210, длина 5600, с крышкой | 0 | KNN320210560281K | ООО «АФГ РУС» тел.+7(495)646-27-19 | https://www.kermi.ru/sistemy-otoplenija/produkcija/otopitelnye-pribory/konvektory/ | 36
KNN 32, 210х5800 (68) | KNN 32 | 68 | 210 | 133 | 5800 | 0 | 0 | 0 | 32-210-5800 | Конвектор «Kermi», тип 32, схема подключения 68, высота 210, длина 5800, с крышкой | 0 | KNN320210580271K | ООО «АФГ РУС» тел.+7(495)646-27-19 | https://www.kermi.ru/sistemy-otoplenija/produkcija/otopitelnye-pribory/konvektory/ | 36
KNN 32, 210х5800 (86) | KNN 32 | 86 | 210 | 133 | 5800 | 0 | 0 | 0 | 32-210-5800 | Конвектор «Kermi», тип 32, схема подключения 86, высота 210, длина 5800, с крышкой | 0 | KNN320210580281K | ООО «АФГ РУС» тел.+7(495)646-27-19 | https://www.kermi.ru/sistemy-otoplenija/produkcija/otopitelnye-pribory/konvektory/ | 36
KNN 32, 210х6000 (68) | KNN 32 | 68 | 210 | 133 | 6000 | 0 | 0 | 0 | 32-210-6000 | Конвектор «Kermi», тип 32, схема подключения 68, высота 210, длина 6000, с крышкой | 0 | KNN320210600271K | ООО «АФГ РУС» тел.+7(495)646-27-19 | https://www.kermi.ru/sistemy-otoplenija/produkcija/otopitelnye-pribory/konvektory/ | 36
KNN 32, 210х6000 (86) | KNN 32 | 86 | 210 | 133 | 6000 | 0 | 0 | 0 | 32-210-6000 | Конвектор «Kermi», тип 32, схема подключения 86, высота 210, длина 6000, с крышкой | 0 | KNN320210600281K | ООО «АФГ РУС» тел.+7(495)646-27-19 | https://www.kermi.ru/sistemy-otoplenija/produkcija/otopitelnye-pribory/konvektory/ | 36
KNN 43, 210х500 (68) | KNN 43 | 68 | 210 | 194 | 500 | 0 | 0 | 0 | 43-210-500 | Конвектор «Kermi», тип 43, схема подключения 68, высота 210, длина 500, с крышкой | 0 | KNN430210050271K | ООО «АФГ РУС» тел.+7(495)646-27-19 | https://www.kermi.ru/sistemy-otoplenija/produkcija/otopitelnye-pribory/konvektory/ | 36
KNN 43, 210х500 (86) | KNN 43 | 86 | 210 | 194 | 500 | 0 | 0 | 0 | 43-210-500 | Конвектор «Kermi», тип 43, схема подключения 86, высота 210, длина 500, с крышкой | 0 | KNN430210050281K | ООО «АФГ РУС» тел.+7(495)646-27-19 | https://www.kermi.ru/sistemy-otoplenija/produkcija/otopitelnye-pribory/konvektory/ | 36
KNN 43, 210х600 (68) | KNN 43 | 68 | 210 | 194 | 600 | 0 | 0 | 0 | 43-210-600 | Конвектор «Kermi», тип 43, схема подключения 68, высота 210, длина 600, с крышкой | 0 | KNN430210060271K | ООО «АФГ РУС» тел.+7(495)646-27-19 | https://www.kermi.ru/sistemy-otoplenija/produkcija/otopitelnye-pribory/konvektory/ | 36
KNN 43, 210х600 (86) | KNN 43 | 86 | 210 | 194 | 600 | 0 | 0 | 0 | 43-210-600 | Конвектор «Kermi», тип 43, схема подключения 86, высота 210, длина 600, с крышкой | 0 | KNN430210060281K | ООО «АФГ РУС» тел.+7(495)646-27-19 | https://www.kermi.ru/sistemy-otoplenija/produkcija/otopitelnye-pribory/konvektory/ | 36
KNN 43, 210х700 (68) | KNN 43 | 68 | 210 | 194 | 700 | 0 | 0 | 0 | 43-210-700 | Конвектор «Kermi», тип 43, схема подключения 68, высота 210, длина 700, с крышкой | 0 | KNN430210070271K | ООО «АФГ РУС» тел.+7(495)646-27-19 | https://www.kermi.ru/sistemy-otoplenija/produkcija/otopitelnye-pribory/konvektory/ | 36
KNN 43, 210х700 (86) | KNN 43 | 86 | 210 | 194 | 700 | 0 | 0 | 0 | 43-210-700 | Конвектор «Kermi», тип 43, схема подключения 86, высота 210, длина 700, с крышкой | 0 | KNN430210070281K | ООО «АФГ РУС» тел.+7(495)646-27-19 | https://www.kermi.ru/sistemy-otoplenija/produkcija/otopitelnye-pribory/konvektory/ | 36
KNN 43, 210х800 (68) | KNN 43 | 68 | 210 | 194 | 800 | 0 | 0 | 0 | 43-210-800 | Конвектор «Kermi», тип 43, схема подключения 68, высота 210, длина 800, с крышкой | 0 | KNN430210080271K | ООО «АФГ РУС» тел.+7(495)646-27-19 | https://www.kermi.ru/sistemy-otoplenija/produkcija/otopitelnye-pribory/konvektory/ | 36
KNN 43, 210х800 (86) | KNN 43 | 86 | 210 | 194 | 800 | 0 | 0 | 0 | 43-210-800 | Конвектор «Kermi», тип 43, схема подключения 86, высота 210, длина 800, с крышкой | 0 | KNN430210080281K | ООО «АФГ РУС» тел.+7(495)646-27-19 | https://www.kermi.ru/sistemy-otoplenija/produkcija/otopitelnye-pribory/konvektory/ | 36
KNN 43, 210х900 (68) | KNN 43 | 68 | 210 | 194 | 900 | 0 | 0 | 0 | 43-210-900 | Конвектор «Kermi», тип 43, схема подключения 68, высота 210, длина 900, с крышкой | 0 | KNN430210090271K | ООО «АФГ РУС» тел.+7(495)646-27-19 | https://www.kermi.ru/sistemy-otoplenija/produkcija/otopitelnye-pribory/konvektory/ | 36
KNN 43, 210х900 (86) | KNN 43 | 86 | 210 | 194 | 900 | 0 | 0 | 0 | 43-210-900 | Конвектор «Kermi», тип 43, схема подключения 86, высота 210, длина 900, с крышкой | 0 | KNN430210090281K | ООО «АФГ РУС» тел.+7(495)646-27-19 | https://www.kermi.ru/sistemy-otoplenija/produkcija/otopitelnye-pribory/konvektory/ | 36
KNN 43, 210х1000 (68) | KNN 43 | 68 | 210 | 194 | 1000 | 0 | 0 | 0 | 43-210-1000 | Конвектор «Kermi», тип 43, схема подключения 68, высота 210, длина 1000, с крышкой | 0 | KNN430210100271K | ООО «АФГ РУС» тел.+7(495)646-27-19 | https://www.kermi.ru/sistemy-otoplenija/produkcija/otopitelnye-pribory/konvektory/ | 36
KNN 43, 210х1000 (86) | KNN 43 | 86 | 210 | 194 | 1000 | 0 | 0 | 0 | 43-210-1000 | Конвектор «Kermi», тип 43, схема подключения 86, высота 210, длина 1000, с крышкой | 0 | KNN430210100281K | ООО «АФГ РУС» тел.+7(495)646-27-19 | https://www.kermi.ru/sistemy-otoplenija/produkcija/otopitelnye-pribory/konvektory/ | 36
KNN 43, 210х1100 (68) | KNN 43 | 68 | 210 | 194 | 1100 | 0 | 0 | 0 | 43-210-1100 | Конвектор «Kermi», тип 43, схема подключения 68, высота 210, длина 1100, с крышкой | 0 | KNN430210110271K | ООО «АФГ РУС» тел.+7(495)646-27-19 | https://www.kermi.ru/sistemy-otoplenija/produkcija/otopitelnye-pribory/konvektory/ | 36
KNN 43, 210х1100 (86) | KNN 43 | 86 | 210 | 194 | 1100 | 0 | 0 | 0 | 43-210-1100 | Конвектор «Kermi», тип 43, схема подключения 86, высота 210, длина 1100, с крышкой | 0 | KNN430210110281K | ООО «АФГ РУС» тел.+7(495)646-27-19 | https://www.kermi.ru/sistemy-otoplenija/produkcija/otopitelnye-pribory/konvektory/ | 36
KNN 43, 210х1200 (68) | KNN 43 | 68 | 210 | 194 | 1200 | 0 | 0 | 0 | 43-210-1200 | Конвектор «Kermi», тип 43, схема подключения 68, высота 210, длина 1200, с крышкой | 0 | KNN430210120271K | ООО «АФГ РУС» тел.+7(495)646-27-19 | https://www.kermi.ru/sistemy-otoplenija/produkcija/otopitelnye-pribory/konvektory/ | 36
KNN 43, 210х1200 (86) | KNN 43 | 86 | 210 | 194 | 1200 | 0 | 0 | 0 | 43-210-1200 | Конвектор «Kermi», тип 43, схема подключения 86, высота 210, длина 1200, с крышкой | 0 | KNN430210120281K | ООО «АФГ РУС» тел.+7(495)646-27-19 | https://www.kermi.ru/sistemy-otoplenija/produkcija/otopitelnye-pribory/konvektory/ | 36
KNN 43, 210х1300 (68) | KNN 43 | 68 | 210 | 194 | 1300 | 0 | 0 | 0 | 43-210-1300 | Конвектор «Kermi», тип 43, схема подключения 68, высота 210, длина 1300, с крышкой | 0 | KNN430210130271K | ООО «АФГ РУС» тел.+7(495)646-27-19 | https://www.kermi.ru/sistemy-otoplenija/produkcija/otopitelnye-pribory/konvektory/ | 36
KNN 43, 210х1300 (86) | KNN 43 | 86 | 210 | 194 | 1300 | 0 | 0 | 0 | 43-210-1300 | Конвектор «Kermi», тип 43, схема подключения 86, высота 210, длина 1300, с крышкой | 0 | KNN430210130281K | ООО «АФГ РУС» тел.+7(495)646-27-19 | https://www.kermi.ru/sistemy-otoplenija/produkcija/otopitelnye-pribory/konvektory/ | 36
KNN 43, 210х1400 (68) | KNN 43 | 68 | 210 | 194 | 1400 | 0 | 0 | 0 | 43-210-1400 | Конвектор «Kermi», тип 43, схема подключения 68, высота 210, длина 1400, с крышкой | 0 | KNN430210140271K | ООО «АФГ РУС» тел.+7(495)646-27-19 | https://www.kermi.ru/sistemy-otoplenija/produkcija/otopitelnye-pribory/konvektory/ | 36
KNN 43, 210х1400 (86) | KNN 43 | 86 | 210 | 194 | 1400 | 0 | 0 | 0 | 43-210-1400 | Конвектор «Kermi», тип 43, схема подключения 86, высота 210, длина 1400, с крышкой | 0 | KNN430210140281K | ООО «АФГ РУС» тел.+7(495)646-27-19 | https://www.kermi.ru/sistemy-otoplenija/produkcija/otopitelnye-pribory/konvektory/ | 36
KNN 43, 210х1500 (68) | KNN 43 | 68 | 210 | 194 | 1500 | 0 | 0 | 0 | 43-210-1500 | Конвектор «Kermi», тип 43, схема подключения 68, высота 210, длина 1500, с крышкой | 0 | KNN430210150271K | ООО «АФГ РУС» тел.+7(495)646-27-19 | https://www.kermi.ru/sistemy-otoplenija/produkcija/otopitelnye-pribory/konvektory/ | 36
KNN 43, 210х1500 (86) | KNN 43 | 86 | 210 | 194 | 1500 | 0 | 0 | 0 | 43-210-1500 | Конвектор «Kermi», тип 43, схема подключения 86, высота 210, длина 1500, с крышкой | 0 | KNN430210150281K | ООО «АФГ РУС» тел.+7(495)646-27-19 | https://www.kermi.ru/sistemy-otoplenija/produkcija/otopitelnye-pribory/konvektory/ | 36
KNN 43, 210х1600 (68) | KNN 43 | 68 | 210 | 194 | 1600 | 0 | 0 | 0 | 43-210-1600 | Конвектор «Kermi», тип 43, схема подключения 68, высота 210, длина 1600, с крышкой | 0 | KNN430210160271K | ООО «АФГ РУС» тел.+7(495)646-27-19 | https://www.kermi.ru/sistemy-otoplenija/produkcija/otopitelnye-pribory/konvektory/ | 36
KNN 43, 210х1600 (86) | KNN 43 | 86 | 210 | 194 | 1600 | 0 | 0 | 0 | 43-210-1600 | Конвектор «Kermi», тип 43, схема подключения 86, высота 210, длина 1600, с крышкой | 0 | KNN430210160281K | ООО «АФГ РУС» тел.+7(495)646-27-19 | https://www.kermi.ru/sistemy-otoplenija/produkcija/otopitelnye-pribory/konvektory/ | 36
KNN 43, 210х1700 (68) | KNN 43 | 68 | 210 | 194 | 1700 | 0 | 0 | 0 | 43-210-1700 | Конвектор «Kermi», тип 43, схема подключения 68, высота 210, длина 1700, с крышкой | 0 | KNN430210170271K | ООО «АФГ РУС» тел.+7(495)646-27-19 | https://www.kermi.ru/sistemy-otoplenija/produkcija/otopitelnye-pribory/konvektory/ | 36
KNN 43, 210х1700 (86) | KNN 43 | 86 | 210 | 194 | 1700 | 0 | 0 | 0 | 43-210-1700 | Конвектор «Kermi», тип 43, схема подключения 86, высота 210, длина 1700, с крышкой | 0 | KNN430210170281K | ООО «АФГ РУС» тел.+7(495)646-27-19 | https://www.kermi.ru/sistemy-otoplenija/produkcija/otopitelnye-pribory/konvektory/ | 36
KNN 43, 210х1800 (68) | KNN 43 | 68 | 210 | 194 | 1800 | 0 | 0 | 0 | 43-210-1800 | Конвектор «Kermi», тип 43, схема подключения 68, высота 210, длина 1800, с крышкой | 0 | KNN430210180271K | ООО «АФГ РУС» тел.+7(495)646-27-19 | https://www.kermi.ru/sistemy-otoplenija/produkcija/otopitelnye-pribory/konvektory/ | 36
KNN 43, 210х1800 (86) | KNN 43 | 86 | 210 | 194 | 1800 | 0 | 0 | 0 | 43-210-1800 | Конвектор «Kermi», тип 43, схема подключения 86, высота 210, длина 1800, с крышкой | 0 | KNN430210180281K | ООО «АФГ РУС» тел.+7(495)646-27-19 | https://www.kermi.ru/sistemy-otoplenija/produkcija/otopitelnye-pribory/konvektory/ | 36
KNN 43, 210х1900 (68) | KNN 43 | 68 | 210 | 194 | 1900 | 0 | 0 | 0 | 43-210-1900 | Конвектор «Kermi», тип 43, схема подключения 68, высота 210, длина 1900, с крышкой | 0 | KNN430210190271K | ООО «АФГ РУС» тел.+7(495)646-27-19 | https://www.kermi.ru/sistemy-otoplenija/produkcija/otopitelnye-pribory/konvektory/ | 36
KNN 43, 210х1900 (86) | KNN 43 | 86 | 210 | 194 | 1900 | 0 | 0 | 0 | 43-210-1900 | Конвектор «Kermi», тип 43, схема подключения 86, высота 210, длина 1900, с крышкой | 0 | KNN430210190281K | ООО «АФГ РУС» тел.+7(495)646-27-19 | https://www.kermi.ru/sistemy-otoplenija/produkcija/otopitelnye-pribory/konvektory/ | 36
KNN 43, 210х2000 (68) | KNN 43 | 68 | 210 | 194 | 2000 | 0 | 0 | 0 | 43-210-2000 | Конвектор «Kermi», тип 43, схема подключения 68, высота 210, длина 2000, с крышкой | 0 | KNN430210200271K | ООО «АФГ РУС» тел.+7(495)646-27-19 | https://www.kermi.ru/sistemy-otoplenija/produkcija/otopitelnye-pribory/konvektory/ | 36
KNN 43, 210х2000 (86) | KNN 43 | 86 | 210 | 194 | 2000 | 0 | 0 | 0 | 43-210-2000 | Конвектор «Kermi», тип 43, схема подключения 86, высота 210, длина 2000, с крышкой | 0 | KNN430210200281K | ООО «АФГ РУС» тел.+7(495)646-27-19 | https://www.kermi.ru/sistemy-otoplenija/produkcija/otopitelnye-pribory/konvektory/ | 36
KNN 43, 210х2200 (68) | KNN 43 | 68 | 210 | 194 | 2200 | 0 | 0 | 0 | 43-210-2200 | Конвектор «Kermi», тип 43, схема подключения 68, высота 210, длина 2200, с крышкой | 0 | KNN430210220271K | ООО «АФГ РУС» тел.+7(495)646-27-19 | https://www.kermi.ru/sistemy-otoplenija/produkcija/otopitelnye-pribory/konvektory/ | 36
KNN 43, 210х2200 (86) | KNN 43 | 86 | 210 | 194 | 2200 | 0 | 0 | 0 | 43-210-2200 | Конвектор «Kermi», тип 43, схема подключения 86, высота 210, длина 2200, с крышкой | 0 | KNN430210220281K | ООО «АФГ РУС» тел.+7(495)646-27-19 | https://www.kermi.ru/sistemy-otoplenija/produkcija/otopitelnye-pribory/konvektory/ | 36
KNN 43, 210х2400 (68) | KNN 43 | 68 | 210 | 194 | 2400 | 0 | 0 | 0 | 43-210-2400 | Конвектор «Kermi», тип 43, схема подключения 68, высота 210, длина 2400, с крышкой | 0 | KNN430210240271K | ООО «АФГ РУС» тел.+7(495)646-27-19 | https://www.kermi.ru/sistemy-otoplenija/produkcija/otopitelnye-pribory/konvektory/ | 36
KNN 43, 210х2400 (86) | KNN 43 | 86 | 210 | 194 | 2400 | 0 | 0 | 0 | 43-210-2400 | Конвектор «Kermi», тип 43, схема подключения 86, высота 210, длина 2400, с крышкой | 0 | KNN430210240281K | ООО «АФГ РУС» тел.+7(495)646-27-19 | https://www.kermi.ru/sistemy-otoplenija/produkcija/otopitelnye-pribory/konvektory/ | 36
KNN 43, 210х2600 (68) | KNN 43 | 68 | 210 | 194 | 2600 | 0 | 0 | 0 | 43-210-2600 | Конвектор «Kermi», тип 43, схема подключения 68, высота 210, длина 2600, с крышкой | 0 | KNN430210260271K | ООО «АФГ РУС» тел.+7(495)646-27-19 | https://www.kermi.ru/sistemy-otoplenija/produkcija/otopitelnye-pribory/konvektory/ | 36
KNN 43, 210х2600 (86) | KNN 43 | 86 | 210 | 194 | 2600 | 0 | 0 | 0 | 43-210-2600 | Конвектор «Kermi», тип 43, схема подключения 86, высота 210, длина 2600, с крышкой | 0 | KNN430210260281K | ООО «АФГ РУС» тел.+7(495)646-27-19 | https://www.kermi.ru/sistemy-otoplenija/produkcija/otopitelnye-pribory/konvektory/ | 36
KNN 43, 210х2800 (68) | KNN 43 | 68 | 210 | 194 | 2800 | 0 | 0 | 0 | 43-210-2800 | Конвектор «Kermi», тип 43, схема подключения 68, высота 210, длина 2800, с крышкой | 0 | KNN430210280271K | ООО «АФГ РУС» тел.+7(495)646-27-19 | https://www.kermi.ru/sistemy-otoplenija/produkcija/otopitelnye-pribory/konvektory/ | 36
KNN 43, 210х2800 (86) | KNN 43 | 86 | 210 | 194 | 2800 | 0 | 0 | 0 | 43-210-2800 | Конвектор «Kermi», тип 43, схема подключения 86, высота 210, длина 2800, с крышкой | 0 | KNN430210280281K | ООО «АФГ РУС» тел.+7(495)646-27-19 | https://www.kermi.ru/sistemy-otoplenija/produkcija/otopitelnye-pribory/konvektory/ | 36
KNN 43, 210х3000 (68) | KNN 43 | 68 | 210 | 194 | 3000 | 0 | 0 | 0 | 43-210-3000 | Конвектор «Kermi», тип 43, схема подключения 68, высота 210, длина 3000, с крышкой | 0 | KNN430210300271K | ООО «АФГ РУС» тел.+7(495)646-27-19 | https://www.kermi.ru/sistemy-otoplenija/produkcija/otopitelnye-pribory/konvektory/ | 36
KNN 43, 210х3000 (86) | KNN 43 | 86 | 210 | 194 | 3000 | 0 | 0 | 0 | 43-210-3000 | Конвектор «Kermi», тип 43, схема подключения 86, высота 210, длина 3000, с крышкой | 0 | KNN430210300281K | ООО «АФГ РУС» тел.+7(495)646-27-19 | https://www.kermi.ru/sistemy-otoplenija/produkcija/otopitelnye-pribory/konvektory/ | 36
KNN 43, 210х3200 (68) | KNN 43 | 68 | 210 | 194 | 3200 | 0 | 0 | 0 | 43-210-3200 | Конвектор «Kermi», тип 43, схема подключения 68, высота 210, длина 3200, с крышкой | 0 | KNN430210320271K | ООО «АФГ РУС» тел.+7(495)646-27-19 | https://www.kermi.ru/sistemy-otoplenija/produkcija/otopitelnye-pribory/konvektory/ | 36
KNN 43, 210х3200 (86) | KNN 43 | 86 | 210 | 194 | 3200 | 0 | 0 | 0 | 43-210-3200 | Конвектор «Kermi», тип 43, схема подключения 86, высота 210, длина 3200, с крышкой | 0 | KNN430210320281K | ООО «АФГ РУС» тел.+7(495)646-27-19 | https://www.kermi.ru/sistemy-otoplenija/produkcija/otopitelnye-pribory/konvektory/ | 36
KNN 43, 210х3400 (68) | KNN 43 | 68 | 210 | 194 | 3400 | 0 | 0 | 0 | 43-210-3400 | Конвектор «Kermi», тип 43, схема подключения 68, высота 210, длина 3400, с крышкой | 0 | KNN430210340271K | ООО «АФГ РУС» тел.+7(495)646-27-19 | https://www.kermi.ru/sistemy-otoplenija/produkcija/otopitelnye-pribory/konvektory/ | 36
KNN 43, 210х3400 (86) | KNN 43 | 86 | 210 | 194 | 3400 | 0 | 0 | 0 | 43-210-3400 | Конвектор «Kermi», тип 43, схема подключения 86, высота 210, длина 3400, с крышкой | 0 | KNN430210340281K | ООО «АФГ РУС» тел.+7(495)646-27-19 | https://www.kermi.ru/sistemy-otoplenija/produkcija/otopitelnye-pribory/konvektory/ | 36
KNN 43, 210х3600 (68) | KNN 43 | 68 | 210 | 194 | 3600 | 0 | 0 | 0 | 43-210-3600 | Конвектор «Kermi», тип 43, схема подключения 68, высота 210, длина 3600, с крышкой | 0 | KNN430210360271K | ООО «АФГ РУС» тел.+7(495)646-27-19 | https://www.kermi.ru/sistemy-otoplenija/produkcija/otopitelnye-pribory/konvektory/ | 36
KNN 43, 210х3600 (86) | KNN 43 | 86 | 210 | 194 | 3600 | 0 | 0 | 0 | 43-210-3600 | Конвектор «Kermi», тип 43, схема подключения 86, высота 210, длина 3600, с крышкой | 0 | KNN430210360281K | ООО «АФГ РУС» тел.+7(495)646-27-19 | https://www.kermi.ru/sistemy-otoplenija/produkcija/otopitelnye-pribory/konvektory/ | 36
KNN 43, 210х3800 (68) | KNN 43 | 68 | 210 | 194 | 3800 | 0 | 0 | 0 | 43-210-3800 | Конвектор «Kermi», тип 43, схема подключения 68, высота 210, длина 3800, с крышкой | 0 | KNN430210380271K | ООО «АФГ РУС» тел.+7(495)646-27-19 | https://www.kermi.ru/sistemy-otoplenija/produkcija/otopitelnye-pribory/konvektory/ | 36
KNN 43, 210х3800 (86) | KNN 43 | 86 | 210 | 194 | 3800 | 0 | 0 | 0 | 43-210-3800 | Конвектор «Kermi», тип 43, схема подключения 86, высота 210, длина 3800, с крышкой | 0 | KNN430210380281K | ООО «АФГ РУС» тел.+7(495)646-27-19 | https://www.kermi.ru/sistemy-otoplenija/produkcija/otopitelnye-pribory/konvektory/ | 36
KNN 43, 210х4000 (68) | KNN 43 | 68 | 210 | 194 | 4000 | 0 | 0 | 0 | 43-210-4000 | Конвектор «Kermi», тип 43, схема подключения 68, высота 210, длина 4000, с крышкой | 0 | KNN430210400271K | ООО «АФГ РУС» тел.+7(495)646-27-19 | https://www.kermi.ru/sistemy-otoplenija/produkcija/otopitelnye-pribory/konvektory/ | 36
KNN 43, 210х4000 (86) | KNN 43 | 86 | 210 | 194 | 4000 | 0 | 0 | 0 | 43-210-4000 | Конвектор «Kermi», тип 43, схема подключения 86, высота 210, длина 4000, с крышкой | 0 | KNN430210400281K | ООО «АФГ РУС» тел.+7(495)646-27-19 | https://www.kermi.ru/sistemy-otoplenija/produkcija/otopitelnye-pribory/konvektory/ | 36
KNN 43, 210х4200 (68) | KNN 43 | 68 | 210 | 194 | 4200 | 0 | 0 | 0 | 43-210-4200 | Конвектор «Kermi», тип 43, схема подключения 68, высота 210, длина 4200, с крышкой | 0 | KNN430210420271K | ООО «АФГ РУС» тел.+7(495)646-27-19 | https://www.kermi.ru/sistemy-otoplenija/produkcija/otopitelnye-pribory/konvektory/ | 36
KNN 43, 210х4200 (86) | KNN 43 | 86 | 210 | 194 | 4200 | 0 | 0 | 0 | 43-210-4200 | Конвектор «Kermi», тип 43, схема подключения 86, высота 210, длина 4200, с крышкой | 0 | KNN430210420281K | ООО «АФГ РУС» тел.+7(495)646-27-19 | https://www.kermi.ru/sistemy-otoplenija/produkcija/otopitelnye-pribory/konvektory/ | 36
KNN 43, 210х4400 (68) | KNN 43 | 68 | 210 | 194 | 4400 | 0 | 0 | 0 | 43-210-4400 | Конвектор «Kermi», тип 43, схема подключения 68, высота 210, длина 4400, с крышкой | 0 | KNN430210440271K | ООО «АФГ РУС» тел.+7(495)646-27-19 | https://www.kermi.ru/sistemy-otoplenija/produkcija/otopitelnye-pribory/konvektory/ | 36
KNN 43, 210х4400 (86) | KNN 43 | 86 | 210 | 194 | 4400 | 0 | 0 | 0 | 43-210-4400 | Конвектор «Kermi», тип 43, схема подключения 86, высота 210, длина 4400, с крышкой | 0 | KNN430210440281K | ООО «АФГ РУС» тел.+7(495)646-27-19 | https://www.kermi.ru/sistemy-otoplenija/produkcija/otopitelnye-pribory/konvektory/ | 36
KNN 43, 210х4600 (68) | KNN 43 | 68 | 210 | 194 | 4600 | 0 | 0 | 0 | 43-210-4600 | Конвектор «Kermi», тип 43, схема подключения 68, высота 210, длина 4600, с крышкой | 0 | KNN430210460271K | ООО «АФГ РУС» тел.+7(495)646-27-19 | https://www.kermi.ru/sistemy-otoplenija/produkcija/otopitelnye-pribory/konvektory/ | 36
KNN 43, 210х4600 (86) | KNN 43 | 86 | 210 | 194 | 4600 | 0 | 0 | 0 | 43-210-4600 | Конвектор «Kermi», тип 43, схема подключения 86, высота 210, длина 4600, с крышкой | 0 | KNN430210460281K | ООО «АФГ РУС» тел.+7(495)646-27-19 | https://www.kermi.ru/sistemy-otoplenija/produkcija/otopitelnye-pribory/konvektory/ | 36
KNN 43, 210х4800 (68) | KNN 43 | 68 | 210 | 194 | 4800 | 0 | 0 | 0 | 43-210-4800 | Конвектор «Kermi», тип 43, схема подключения 68, высота 210, длина 4800, с крышкой | 0 | KNN430210480271K | ООО «АФГ РУС» тел.+7(495)646-27-19 | https://www.kermi.ru/sistemy-otoplenija/produkcija/otopitelnye-pribory/konvektory/ | 36
KNN 43, 210х4800 (86) | KNN 43 | 86 | 210 | 194 | 4800 | 0 | 0 | 0 | 43-210-4800 | Конвектор «Kermi», тип 43, схема подключения 86, высота 210, длина 4800, с крышкой | 0 | KNN430210480281K | ООО «АФГ РУС» тел.+7(495)646-27-19 | https://www.kermi.ru/sistemy-otoplenija/produkcija/otopitelnye-pribory/konvektory/ | 36
KNN 43, 210х5000 (68) | KNN 43 | 68 | 210 | 194 | 5000 | 0 | 0 | 0 | 43-210-5000 | Конвектор «Kermi», тип 43, схема подключения 68, высота 210, длина 5000, с крышкой | 0 | KNN430210500271K | ООО «АФГ РУС» тел.+7(495)646-27-19 | https://www.kermi.ru/sistemy-otoplenija/produkcija/otopitelnye-pribory/konvektory/ | 36
KNN 43, 210х5000 (86) | KNN 43 | 86 | 210 | 194 | 5000 | 0 | 0 | 0 | 43-210-5000 | Конвектор «Kermi», тип 43, схема подключения 86, высота 210, длина 5000, с крышкой | 0 | KNN430210500281K | ООО «АФГ РУС» тел.+7(495)646-27-19 | https://www.kermi.ru/sistemy-otoplenija/produkcija/otopitelnye-pribory/konvektory/ | 36
KNN 43, 210х5200 (68) | KNN 43 | 68 | 210 | 194 | 5200 | 0 | 0 | 0 | 43-210-5200 | Конвектор «Kermi», тип 43, схема подключения 68, высота 210, длина 5200, с крышкой | 0 | KNN430210520271K | ООО «АФГ РУС» тел.+7(495)646-27-19 | https://www.kermi.ru/sistemy-otoplenija/produkcija/otopitelnye-pribory/konvektory/ | 36
KNN 43, 210х5200 (86) | KNN 43 | 86 | 210 | 194 | 5200 | 0 | 0 | 0 | 43-210-5200 | Конвектор «Kermi», тип 43, схема подключения 86, высота 210, длина 5200, с крышкой | 0 | KNN430210520281K | ООО «АФГ РУС» тел.+7(495)646-27-19 | https://www.kermi.ru/sistemy-otoplenija/produkcija/otopitelnye-pribory/konvektory/ | 36
KNN 43, 210х5400 (68) | KNN 43 | 68 | 210 | 194 | 5400 | 0 | 0 | 0 | 43-210-5400 | Конвектор «Kermi», тип 43, схема подключения 68, высота 210, длина 5400, с крышкой | 0 | KNN430210540271K | ООО «АФГ РУС» тел.+7(495)646-27-19 | https://www.kermi.ru/sistemy-otoplenija/produkcija/otopitelnye-pribory/konvektory/ | 36
KNN 43, 210х5400 (86) | KNN 43 | 86 | 210 | 194 | 5400 | 0 | 0 | 0 | 43-210-5400 | Конвектор «Kermi», тип 43, схема подключения 86, высота 210, длина 5400, с крышкой | 0 | KNN430210540281K | ООО «АФГ РУС» тел.+7(495)646-27-19 | https://www.kermi.ru/sistemy-otoplenija/produkcija/otopitelnye-pribory/konvektory/ | 36
KNN 43, 210х5600 (68) | KNN 43 | 68 | 210 | 194 | 5600 | 0 | 0 | 0 | 43-210-5600 | Конвектор «Kermi», тип 43, схема подключения 68, высота 210, длина 5600, с крышкой | 0 | KNN430210560271K | ООО «АФГ РУС» тел.+7(495)646-27-19 | https://www.kermi.ru/sistemy-otoplenija/produkcija/otopitelnye-pribory/konvektory/ | 36
KNN 43, 210х5600 (86) | KNN 43 | 86 | 210 | 194 | 5600 | 0 | 0 | 0 | 43-210-5600 | Конвектор «Kermi», тип 43, схема подключения 86, высота 210, длина 5600, с крышкой | 0 | KNN430210560281K | ООО «АФГ РУС» тел.+7(495)646-27-19 | https://www.kermi.ru/sistemy-otoplenija/produkcija/otopitelnye-pribory/konvektory/ | 36
KNN 43, 210х5800 (68) | KNN 43 | 68 | 210 | 194 | 5800 | 0 | 0 | 0 | 43-210-5800 | Конвектор «Kermi», тип 43, схема подключения 68, высота 210, длина 5800, с крышкой | 0 | KNN430210580271K | ООО «АФГ РУС» тел.+7(495)646-27-19 | https://www.kermi.ru/sistemy-otoplenija/produkcija/otopitelnye-pribory/konvektory/ | 36
KNN 43, 210х5800 (86) | KNN 43 | 86 | 210 | 194 | 5800 | 0 | 0 | 0 | 43-210-5800 | Конвектор «Kermi», тип 43, схема подключения 86, высота 210, длина 5800, с крышкой | 0 | KNN430210580281K | ООО «АФГ РУС» тел.+7(495)646-27-19 | https://www.kermi.ru/sistemy-otoplenija/produkcija/otopitelnye-pribory/konvektory/ | 36
KNN 43, 210х6000 (68) | KNN 43 | 68 | 210 | 194 | 6000 | 0 | 0 | 0 | 43-210-6000 | Конвектор «Kermi», тип 43, схема подключения 68, высота 210, длина 6000, с крышкой | 0 | KNN430210600271K | ООО «АФГ РУС» тел.+7(495)646-27-19 | https://www.kermi.ru/sistemy-otoplenija/produkcija/otopitelnye-pribory/konvektory/ | 36
KNN 43, 210х6000 (86) | KNN 43 | 86 | 210 | 194 | 6000 | 0 | 0 | 0 | 43-210-6000 | Конвектор «Kermi», тип 43, схема подключения 86, высота 210, длина 6000, с крышкой | 0 | KNN430210600281K | ООО «АФГ РУС» тел.+7(495)646-27-19 | https://www.kermi.ru/sistemy-otoplenija/produkcija/otopitelnye-pribory/konvektory/ | 36
KNN 54, 210х500 (68) | KNN 54 | 68 | 210 | 255 | 500 | 0 | 0 | 0 | 54-210-500 | Конвектор «Kermi», тип 54, схема подключения 68, высота 210, длина 500, с крышкой | 0 | KNN540210050271K | ООО «АФГ РУС» тел.+7(495)646-27-19 | https://www.kermi.ru/sistemy-otoplenija/produkcija/otopitelnye-pribory/konvektory/ | 36
KNN 54, 210х500 (86) | KNN 54 | 86 | 210 | 255 | 500 | 0 | 0 | 0 | 54-210-500 | Конвектор «Kermi», тип 54, схема подключения 86, высота 210, длина 500, с крышкой | 0 | KNN540210050281K | ООО «АФГ РУС» тел.+7(495)646-27-19 | https://www.kermi.ru/sistemy-otoplenija/produkcija/otopitelnye-pribory/konvektory/ | 36
KNN 54, 210х600 (68) | KNN 54 | 68 | 210 | 255 | 600 | 0 | 0 | 0 | 54-210-600 | Конвектор «Kermi», тип 54, схема подключения 68, высота 210, длина 600, с крышкой | 0 | KNN540210060271K | ООО «АФГ РУС» тел.+7(495)646-27-19 | https://www.kermi.ru/sistemy-otoplenija/produkcija/otopitelnye-pribory/konvektory/ | 36
KNN 54, 210х600 (86) | KNN 54 | 86 | 210 | 255 | 600 | 0 | 0 | 0 | 54-210-600 | Конвектор «Kermi», тип 54, схема подключения 86, высота 210, длина 600, с крышкой | 0 | KNN540210060281K | ООО «АФГ РУС» тел.+7(495)646-27-19 | https://www.kermi.ru/sistemy-otoplenija/produkcija/otopitelnye-pribory/konvektory/ | 36
KNN 54, 210х700 (68) | KNN 54 | 68 | 210 | 255 | 700 | 0 | 0 | 0 | 54-210-700 | Конвектор «Kermi», тип 54, схема подключения 68, высота 210, длина 700, с крышкой | 0 | KNN540210070271K | ООО «АФГ РУС» тел.+7(495)646-27-19 | https://www.kermi.ru/sistemy-otoplenija/produkcija/otopitelnye-pribory/konvektory/ | 36
KNN 54, 210х700 (86) | KNN 54 | 86 | 210 | 255 | 700 | 0 | 0 | 0 | 54-210-700 | Конвектор «Kermi», тип 54, схема подключения 86, высота 210, длина 700, с крышкой | 0 | KNN540210070281K | ООО «АФГ РУС» тел.+7(495)646-27-19 | https://www.kermi.ru/sistemy-otoplenija/produkcija/otopitelnye-pribory/konvektory/ | 36
KNN 54, 210х800 (68) | KNN 54 | 68 | 210 | 255 | 800 | 0 | 0 | 0 | 54-210-800 | Конвектор «Kermi», тип 54, схема подключения 68, высота 210, длина 800, с крышкой | 0 | KNN540210080271K | ООО «АФГ РУС» тел.+7(495)646-27-19 | https://www.kermi.ru/sistemy-otoplenija/produkcija/otopitelnye-pribory/konvektory/ | 36
KNN 54, 210х800 (86) | KNN 54 | 86 | 210 | 255 | 800 | 0 | 0 | 0 | 54-210-800 | Конвектор «Kermi», тип 54, схема подключения 86, высота 210, длина 800, с крышкой | 0 | KNN540210080281K | ООО «АФГ РУС» тел.+7(495)646-27-19 | https://www.kermi.ru/sistemy-otoplenija/produkcija/otopitelnye-pribory/konvektory/ | 36
KNN 54, 210х900 (68) | KNN 54 | 68 | 210 | 255 | 900 | 0 | 0 | 0 | 54-210-900 | Конвектор «Kermi», тип 54, схема подключения 68, высота 210, длина 900, с крышкой | 0 | KNN540210090271K | ООО «АФГ РУС» тел.+7(495)646-27-19 | https://www.kermi.ru/sistemy-otoplenija/produkcija/otopitelnye-pribory/konvektory/ | 36
KNN 54, 210х900 (86) | KNN 54 | 86 | 210 | 255 | 900 | 0 | 0 | 0 | 54-210-900 | Конвектор «Kermi», тип 54, схема подключения 86, высота 210, длина 900, с крышкой | 0 | KNN540210090281K | ООО «АФГ РУС» тел.+7(495)646-27-19 | https://www.kermi.ru/sistemy-otoplenija/produkcija/otopitelnye-pribory/konvektory/ | 36
KNN 54, 210х1000 (68) | KNN 54 | 68 | 210 | 255 | 1000 | 0 | 0 | 0 | 54-210-1000 | Конвектор «Kermi», тип 54, схема подключения 68, высота 210, длина 1000, с крышкой | 0 | KNN540210100271K | ООО «АФГ РУС» тел.+7(495)646-27-19 | https://www.kermi.ru/sistemy-otoplenija/produkcija/otopitelnye-pribory/konvektory/ | 36
KNN 54, 210х1000 (86) | KNN 54 | 86 | 210 | 255 | 1000 | 0 | 0 | 0 | 54-210-1000 | Конвектор «Kermi», тип 54, схема подключения 86, высота 210, длина 1000, с крышкой | 0 | KNN540210100281K | ООО «АФГ РУС» тел.+7(495)646-27-19 | https://www.kermi.ru/sistemy-otoplenija/produkcija/otopitelnye-pribory/konvektory/ | 36
KNN 54, 210х1100 (68) | KNN 54 | 68 | 210 | 255 | 1100 | 0 | 0 | 0 | 54-210-1100 | Конвектор «Kermi», тип 54, схема подключения 68, высота 210, длина 1100, с крышкой | 0 | KNN540210110271K | ООО «АФГ РУС» тел.+7(495)646-27-19 | https://www.kermi.ru/sistemy-otoplenija/produkcija/otopitelnye-pribory/konvektory/ | 36
KNN 54, 210х1100 (86) | KNN 54 | 86 | 210 | 255 | 1100 | 0 | 0 | 0 | 54-210-1100 | Конвектор «Kermi», тип 54, схема подключения 86, высота 210, длина 1100, с крышкой | 0 | KNN540210110281K | ООО «АФГ РУС» тел.+7(495)646-27-19 | https://www.kermi.ru/sistemy-otoplenija/produkcija/otopitelnye-pribory/konvektory/ | 36
KNN 54, 210х1200 (68) | KNN 54 | 68 | 210 | 255 | 1200 | 0 | 0 | 0 | 54-210-1200 | Конвектор «Kermi», тип 54, схема подключения 68, высота 210, длина 1200, с крышкой | 0 | KNN540210120271K | ООО «АФГ РУС» тел.+7(495)646-27-19 | https://www.kermi.ru/sistemy-otoplenija/produkcija/otopitelnye-pribory/konvektory/ | 36
KNN 54, 210х1200 (86) | KNN 54 | 86 | 210 | 255 | 1200 | 0 | 0 | 0 | 54-210-1200 | Конвектор «Kermi», тип 54, схема подключения 86, высота 210, длина 1200, с крышкой | 0 | KNN540210120281K | ООО «АФГ РУС» тел.+7(495)646-27-19 | https://www.kermi.ru/sistemy-otoplenija/produkcija/otopitelnye-pribory/konvektory/ | 36
KNN 54, 210х1300 (68) | KNN 54 | 68 | 210 | 255 | 1300 | 0 | 0 | 0 | 54-210-1300 | Конвектор «Kermi», тип 54, схема подключения 68, высота 210, длина 1300, с крышкой | 0 | KNN540210130271K | ООО «АФГ РУС» тел.+7(495)646-27-19 | https://www.kermi.ru/sistemy-otoplenija/produkcija/otopitelnye-pribory/konvektory/ | 36
KNN 54, 210х1300 (86) | KNN 54 | 86 | 210 | 255 | 1300 | 0 | 0 | 0 | 54-210-1300 | Конвектор «Kermi», тип 54, схема подключения 86, высота 210, длина 1300, с крышкой | 0 | KNN540210130281K | ООО «АФГ РУС» тел.+7(495)646-27-19 | https://www.kermi.ru/sistemy-otoplenija/produkcija/otopitelnye-pribory/konvektory/ | 36
KNN 54, 210х1400 (68) | KNN 54 | 68 | 210 | 255 | 1400 | 0 | 0 | 0 | 54-210-1400 | Конвектор «Kermi», тип 54, схема подключения 68, высота 210, длина 1400, с крышкой | 0 | KNN540210140271K | ООО «АФГ РУС» тел.+7(495)646-27-19 | https://www.kermi.ru/sistemy-otoplenija/produkcija/otopitelnye-pribory/konvektory/ | 36
KNN 54, 210х1400 (86) | KNN 54 | 86 | 210 | 255 | 1400 | 0 | 0 | 0 | 54-210-1400 | Конвектор «Kermi», тип 54, схема подключения 86, высота 210, длина 1400, с крышкой | 0 | KNN540210140281K | ООО «АФГ РУС» тел.+7(495)646-27-19 | https://www.kermi.ru/sistemy-otoplenija/produkcija/otopitelnye-pribory/konvektory/ | 36
KNN 54, 210х1500 (68) | KNN 54 | 68 | 210 | 255 | 1500 | 0 | 0 | 0 | 54-210-1500 | Конвектор «Kermi», тип 54, схема подключения 68, высота 210, длина 1500, с крышкой | 0 | KNN540210150271K | ООО «АФГ РУС» тел.+7(495)646-27-19 | https://www.kermi.ru/sistemy-otoplenija/produkcija/otopitelnye-pribory/konvektory/ | 36
KNN 54, 210х1500 (86) | KNN 54 | 86 | 210 | 255 | 1500 | 0 | 0 | 0 | 54-210-1500 | Конвектор «Kermi», тип 54, схема подключения 86, высота 210, длина 1500, с крышкой | 0 | KNN540210150281K | ООО «АФГ РУС» тел.+7(495)646-27-19 | https://www.kermi.ru/sistemy-otoplenija/produkcija/otopitelnye-pribory/konvektory/ | 36
KNN 54, 210х1600 (68) | KNN 54 | 68 | 210 | 255 | 1600 | 0 | 0 | 0 | 54-210-1600 | Конвектор «Kermi», тип 54, схема подключения 68, высота 210, длина 1600, с крышкой | 0 | KNN540210160271K | ООО «АФГ РУС» тел.+7(495)646-27-19 | https://www.kermi.ru/sistemy-otoplenija/produkcija/otopitelnye-pribory/konvektory/ | 36
KNN 54, 210х1600 (86) | KNN 54 | 86 | 210 | 255 | 1600 | 0 | 0 | 0 | 54-210-1600 | Конвектор «Kermi», тип 54, схема подключения 86, высота 210, длина 1600, с крышкой | 0 | KNN540210160281K | ООО «АФГ РУС» тел.+7(495)646-27-19 | https://www.kermi.ru/sistemy-otoplenija/produkcija/otopitelnye-pribory/konvektory/ | 36
KNN 54, 210х1700 (68) | KNN 54 | 68 | 210 | 255 | 1700 | 0 | 0 | 0 | 54-210-1700 | Конвектор «Kermi», тип 54, схема подключения 68, высота 210, длина 1700, с крышкой | 0 | KNN540210170271K | ООО «АФГ РУС» тел.+7(495)646-27-19 | https://www.kermi.ru/sistemy-otoplenija/produkcija/otopitelnye-pribory/konvektory/ | 36
KNN 54, 210х1700 (86) | KNN 54 | 86 | 210 | 255 | 1700 | 0 | 0 | 0 | 54-210-1700 | Конвектор «Kermi», тип 54, схема подключения 86, высота 210, длина 1700, с крышкой | 0 | KNN540210170281K | ООО «АФГ РУС» тел.+7(495)646-27-19 | https://www.kermi.ru/sistemy-otoplenija/produkcija/otopitelnye-pribory/konvektory/ | 36
KNN 54, 210х1800 (68) | KNN 54 | 68 | 210 | 255 | 1800 | 0 | 0 | 0 | 54-210-1800 | Конвектор «Kermi», тип 54, схема подключения 68, высота 210, длина 1800, с крышкой | 0 | KNN540210180271K | ООО «АФГ РУС» тел.+7(495)646-27-19 | https://www.kermi.ru/sistemy-otoplenija/produkcija/otopitelnye-pribory/konvektory/ | 36
KNN 54, 210х1800 (86) | KNN 54 | 86 | 210 | 255 | 1800 | 0 | 0 | 0 | 54-210-1800 | Конвектор «Kermi», тип 54, схема подключения 86, высота 210, длина 1800, с крышкой | 0 | KNN540210180281K | ООО «АФГ РУС» тел.+7(495)646-27-19 | https://www.kermi.ru/sistemy-otoplenija/produkcija/otopitelnye-pribory/konvektory/ | 36
KNN 54, 210х1900 (68) | KNN 54 | 68 | 210 | 255 | 1900 | 0 | 0 | 0 | 54-210-1900 | Конвектор «Kermi», тип 54, схема подключения 68, высота 210, длина 1900, с крышкой | 0 | KNN540210190271K | ООО «АФГ РУС» тел.+7(495)646-27-19 | https://www.kermi.ru/sistemy-otoplenija/produkcija/otopitelnye-pribory/konvektory/ | 36
KNN 54, 210х1900 (86) | KNN 54 | 86 | 210 | 255 | 1900 | 0 | 0 | 0 | 54-210-1900 | Конвектор «Kermi», тип 54, схема подключения 86, высота 210, длина 1900, с крышкой | 0 | KNN540210190281K | ООО «АФГ РУС» тел.+7(495)646-27-19 | https://www.kermi.ru/sistemy-otoplenija/produkcija/otopitelnye-pribory/konvektory/ | 36
KNN 54, 210х2000 (68) | KNN 54 | 68 | 210 | 255 | 2000 | 0 | 0 | 0 | 54-210-2000 | Конвектор «Kermi», тип 54, схема подключения 68, высота 210, длина 2000, с крышкой | 0 | KNN540210200271K | ООО «АФГ РУС» тел.+7(495)646-27-19 | https://www.kermi.ru/sistemy-otoplenija/produkcija/otopitelnye-pribory/konvektory/ | 36
KNN 54, 210х2000 (86) | KNN 54 | 86 | 210 | 255 | 2000 | 0 | 0 | 0 | 54-210-2000 | Конвектор «Kermi», тип 54, схема подключения 86, высота 210, длина 2000, с крышкой | 0 | KNN540210200281K | ООО «АФГ РУС» тел.+7(495)646-27-19 | https://www.kermi.ru/sistemy-otoplenija/produkcija/otopitelnye-pribory/konvektory/ | 36
KNN 54, 210х2200 (68) | KNN 54 | 68 | 210 | 255 | 2200 | 0 | 0 | 0 | 54-210-2200 | Конвектор «Kermi», тип 54, схема подключения 68, высота 210, длина 2200, с крышкой | 0 | KNN540210220271K | ООО «АФГ РУС» тел.+7(495)646-27-19 | https://www.kermi.ru/sistemy-otoplenija/produkcija/otopitelnye-pribory/konvektory/ | 36
KNN 54, 210х2200 (86) | KNN 54 | 86 | 210 | 255 | 2200 | 0 | 0 | 0 | 54-210-2200 | Конвектор «Kermi», тип 54, схема подключения 86, высота 210, длина 2200, с крышкой | 0 | KNN540210220281K | ООО «АФГ РУС» тел.+7(495)646-27-19 | https://www.kermi.ru/sistemy-otoplenija/produkcija/otopitelnye-pribory/konvektory/ | 36
KNN 54, 210х2400 (68) | KNN 54 | 68 | 210 | 255 | 2400 | 0 | 0 | 0 | 54-210-2400 | Конвектор «Kermi», тип 54, схема подключения 68, высота 210, длина 2400, с крышкой | 0 | KNN540210240271K | ООО «АФГ РУС» тел.+7(495)646-27-19 | https://www.kermi.ru/sistemy-otoplenija/produkcija/otopitelnye-pribory/konvektory/ | 36
KNN 54, 210х2400 (86) | KNN 54 | 86 | 210 | 255 | 2400 | 0 | 0 | 0 | 54-210-2400 | Конвектор «Kermi», тип 54, схема подключения 86, высота 210, длина 2400, с крышкой | 0 | KNN540210240281K | ООО «АФГ РУС» тел.+7(495)646-27-19 | https://www.kermi.ru/sistemy-otoplenija/produkcija/otopitelnye-pribory/konvektory/ | 36
KNN 54, 210х2600 (68) | KNN 54 | 68 | 210 | 255 | 2600 | 0 | 0 | 0 | 54-210-2600 | Конвектор «Kermi», тип 54, схема подключения 68, высота 210, длина 2600, с крышкой | 0 | KNN540210260271K | ООО «АФГ РУС» тел.+7(495)646-27-19 | https://www.kermi.ru/sistemy-otoplenija/produkcija/otopitelnye-pribory/konvektory/ | 36
KNN 54, 210х2600 (86) | KNN 54 | 86 | 210 | 255 | 2600 | 0 | 0 | 0 | 54-210-2600 | Конвектор «Kermi», тип 54, схема подключения 86, высота 210, длина 2600, с крышкой | 0 | KNN540210260281K | ООО «АФГ РУС» тел.+7(495)646-27-19 | https://www.kermi.ru/sistemy-otoplenija/produkcija/otopitelnye-pribory/konvektory/ | 36
KNN 54, 210х2800 (68) | KNN 54 | 68 | 210 | 255 | 2800 | 0 | 0 | 0 | 54-210-2800 | Конвектор «Kermi», тип 54, схема подключения 68, высота 210, длина 2800, с крышкой | 0 | KNN540210280271K | ООО «АФГ РУС» тел.+7(495)646-27-19 | https://www.kermi.ru/sistemy-otoplenija/produkcija/otopitelnye-pribory/konvektory/ | 36
KNN 54, 210х2800 (86) | KNN 54 | 86 | 210 | 255 | 2800 | 0 | 0 | 0 | 54-210-2800 | Конвектор «Kermi», тип 54, схема подключения 86, высота 210, длина 2800, с крышкой | 0 | KNN540210280281K | ООО «АФГ РУС» тел.+7(495)646-27-19 | https://www.kermi.ru/sistemy-otoplenija/produkcija/otopitelnye-pribory/konvektory/ | 36
KNN 54, 210х3000 (68) | KNN 54 | 68 | 210 | 255 | 3000 | 0 | 0 | 0 | 54-210-3000 | Конвектор «Kermi», тип 54, схема подключения 68, высота 210, длина 3000, с крышкой | 0 | KNN540210300271K | ООО «АФГ РУС» тел.+7(495)646-27-19 | https://www.kermi.ru/sistemy-otoplenija/produkcija/otopitelnye-pribory/konvektory/ | 36
KNN 54, 210х3000 (86) | KNN 54 | 86 | 210 | 255 | 3000 | 0 | 0 | 0 | 54-210-3000 | Конвектор «Kermi», тип 54, схема подключения 86, высота 210, длина 3000, с крышкой | 0 | KNN540210300281K | ООО «АФГ РУС» тел.+7(495)646-27-19 | https://www.kermi.ru/sistemy-otoplenija/produkcija/otopitelnye-pribory/konvektory/ | 36
KNN 54, 210х3200 (68) | KNN 54 | 68 | 210 | 255 | 3200 | 0 | 0 | 0 | 54-210-3200 | Конвектор «Kermi», тип 54, схема подключения 68, высота 210, длина 3200, с крышкой | 0 | KNN540210320271K | ООО «АФГ РУС» тел.+7(495)646-27-19 | https://www.kermi.ru/sistemy-otoplenija/produkcija/otopitelnye-pribory/konvektory/ | 36
KNN 54, 210х3200 (86) | KNN 54 | 86 | 210 | 255 | 3200 | 0 | 0 | 0 | 54-210-3200 | Конвектор «Kermi», тип 54, схема подключения 86, высота 210, длина 3200, с крышкой | 0 | KNN540210320281K | ООО «АФГ РУС» тел.+7(495)646-27-19 | https://www.kermi.ru/sistemy-otoplenija/produkcija/otopitelnye-pribory/konvektory/ | 36
KNN 54, 210х3400 (68) | KNN 54 | 68 | 210 | 255 | 3400 | 0 | 0 | 0 | 54-210-3400 | Конвектор «Kermi», тип 54, схема подключения 68, высота 210, длина 3400, с крышкой | 0 | KNN540210340271K | ООО «АФГ РУС» тел.+7(495)646-27-19 | https://www.kermi.ru/sistemy-otoplenija/produkcija/otopitelnye-pribory/konvektory/ | 36
KNN 54, 210х3400 (86) | KNN 54 | 86 | 210 | 255 | 3400 | 0 | 0 | 0 | 54-210-3400 | Конвектор «Kermi», тип 54, схема подключения 86, высота 210, длина 3400, с крышкой | 0 | KNN540210340281K | ООО «АФГ РУС» тел.+7(495)646-27-19 | https://www.kermi.ru/sistemy-otoplenija/produkcija/otopitelnye-pribory/konvektory/ | 36
KNN 54, 210х3600 (68) | KNN 54 | 68 | 210 | 255 | 3600 | 0 | 0 | 0 | 54-210-3600 | Конвектор «Kermi», тип 54, схема подключения 68, высота 210, длина 3600, с крышкой | 0 | KNN540210360271K | ООО «АФГ РУС» тел.+7(495)646-27-19 | https://www.kermi.ru/sistemy-otoplenija/produkcija/otopitelnye-pribory/konvektory/ | 36
KNN 54, 210х3600 (86) | KNN 54 | 86 | 210 | 255 | 3600 | 0 | 0 | 0 | 54-210-3600 | Конвектор «Kermi», тип 54, схема подключения 86, высота 210, длина 3600, с крышкой | 0 | KNN540210360281K | ООО «АФГ РУС» тел.+7(495)646-27-19 | https://www.kermi.ru/sistemy-otoplenija/produkcija/otopitelnye-pribory/konvektory/ | 36
KNN 54, 210х3800 (68) | KNN 54 | 68 | 210 | 255 | 3800 | 0 | 0 | 0 | 54-210-3800 | Конвектор «Kermi», тип 54, схема подключения 68, высота 210, длина 3800, с крышкой | 0 | KNN540210380271K | ООО «АФГ РУС» тел.+7(495)646-27-19 | https://www.kermi.ru/sistemy-otoplenija/produkcija/otopitelnye-pribory/konvektory/ | 36
KNN 54, 210х3800 (86) | KNN 54 | 86 | 210 | 255 | 3800 | 0 | 0 | 0 | 54-210-3800 | Конвектор «Kermi», тип 54, схема подключения 86, высота 210, длина 3800, с крышкой | 0 | KNN540210380281K | ООО «АФГ РУС» тел.+7(495)646-27-19 | https://www.kermi.ru/sistemy-otoplenija/produkcija/otopitelnye-pribory/konvektory/ | 36
KNN 54, 210х4000 (68) | KNN 54 | 68 | 210 | 255 | 4000 | 0 | 0 | 0 | 54-210-4000 | Конвектор «Kermi», тип 54, схема подключения 68, высота 210, длина 4000, с крышкой | 0 | KNN540210400271K | ООО «АФГ РУС» тел.+7(495)646-27-19 | https://www.kermi.ru/sistemy-otoplenija/produkcija/otopitelnye-pribory/konvektory/ | 36
KNN 54, 210х4000 (86) | KNN 54 | 86 | 210 | 255 | 4000 | 0 | 0 | 0 | 54-210-4000 | Конвектор «Kermi», тип 54, схема подключения 86, высота 210, длина 4000, с крышкой | 0 | KNN540210400281K | ООО «АФГ РУС» тел.+7(495)646-27-19 | https://www.kermi.ru/sistemy-otoplenija/produkcija/otopitelnye-pribory/konvektory/ | 36
KNN 54, 210х4200 (68) | KNN 54 | 68 | 210 | 255 | 4200 | 0 | 0 | 0 | 54-210-4200 | Конвектор «Kermi», тип 54, схема подключения 68, высота 210, длина 4200, с крышкой | 0 | KNN540210420271K | ООО «АФГ РУС» тел.+7(495)646-27-19 | https://www.kermi.ru/sistemy-otoplenija/produkcija/otopitelnye-pribory/konvektory/ | 36
KNN 54, 210х4200 (86) | KNN 54 | 86 | 210 | 255 | 4200 | 0 | 0 | 0 | 54-210-4200 | Конвектор «Kermi», тип 54, схема подключения 86, высота 210, длина 4200, с крышкой | 0 | KNN540210420281K | ООО «АФГ РУС» тел.+7(495)646-27-19 | https://www.kermi.ru/sistemy-otoplenija/produkcija/otopitelnye-pribory/konvektory/ | 36
KNN 54, 210х4400 (68) | KNN 54 | 68 | 210 | 255 | 4400 | 0 | 0 | 0 | 54-210-4400 | Конвектор «Kermi», тип 54, схема подключения 68, высота 210, длина 4400, с крышкой | 0 | KNN540210440271K | ООО «АФГ РУС» тел.+7(495)646-27-19 | https://www.kermi.ru/sistemy-otoplenija/produkcija/otopitelnye-pribory/konvektory/ | 36
KNN 54, 210х4400 (86) | KNN 54 | 86 | 210 | 255 | 4400 | 0 | 0 | 0 | 54-210-4400 | Конвектор «Kermi», тип 54, схема подключения 86, высота 210, длина 4400, с крышкой | 0 | KNN540210440281K | ООО «АФГ РУС» тел.+7(495)646-27-19 | https://www.kermi.ru/sistemy-otoplenija/produkcija/otopitelnye-pribory/konvektory/ | 36
KNN 54, 210х4600 (68) | KNN 54 | 68 | 210 | 255 | 4600 | 0 | 0 | 0 | 54-210-4600 | Конвектор «Kermi», тип 54, схема подключения 68, высота 210, длина 4600, с крышкой | 0 | KNN540210460271K | ООО «АФГ РУС» тел.+7(495)646-27-19 | https://www.kermi.ru/sistemy-otoplenija/produkcija/otopitelnye-pribory/konvektory/ | 36
KNN 54, 210х4600 (86) | KNN 54 | 86 | 210 | 255 | 4600 | 0 | 0 | 0 | 54-210-4600 | Конвектор «Kermi», тип 54, схема подключения 86, высота 210, длина 4600, с крышкой | 0 | KNN540210460281K | ООО «АФГ РУС» тел.+7(495)646-27-19 | https://www.kermi.ru/sistemy-otoplenija/produkcija/otopitelnye-pribory/konvektory/ | 36
KNN 54, 210х4800 (68) | KNN 54 | 68 | 210 | 255 | 4800 | 0 | 0 | 0 | 54-210-4800 | Конвектор «Kermi», тип 54, схема подключения 68, высота 210, длина 4800, с крышкой | 0 | KNN540210480271K | ООО «АФГ РУС» тел.+7(495)646-27-19 | https://www.kermi.ru/sistemy-otoplenija/produkcija/otopitelnye-pribory/konvektory/ | 36
KNN 54, 210х4800 (86) | KNN 54 | 86 | 210 | 255 | 4800 | 0 | 0 | 0 | 54-210-4800 | Конвектор «Kermi», тип 54, схема подключения 86, высота 210, длина 4800, с крышкой | 0 | KNN540210480281K | ООО «АФГ РУС» тел.+7(495)646-27-19 | https://www.kermi.ru/sistemy-otoplenija/produkcija/otopitelnye-pribory/konvektory/ | 36
KNN 54, 210х5000 (68) | KNN 54 | 68 | 210 | 255 | 5000 | 0 | 0 | 0 | 54-210-5000 | Конвектор «Kermi», тип 54, схема подключения 68, высота 210, длина 5000, с крышкой | 0 | KNN540210500271K | ООО «АФГ РУС» тел.+7(495)646-27-19 | https://www.kermi.ru/sistemy-otoplenija/produkcija/otopitelnye-pribory/konvektory/ | 36
KNN 54, 210х5000 (86) | KNN 54 | 86 | 210 | 255 | 5000 | 0 | 0 | 0 | 54-210-5000 | Конвектор «Kermi», тип 54, схема подключения 86, высота 210, длина 5000, с крышкой | 0 | KNN540210500281K | ООО «АФГ РУС» тел.+7(495)646-27-19 | https://www.kermi.ru/sistemy-otoplenija/produkcija/otopitelnye-pribory/konvektory/ | 36
KNN 21, 280х500 (68) | KNN 21 | 68 | 280 | 72 | 500 | 0 | 0 | 0 | 21-280-500 | Конвектор «Kermi», тип 21, схема подключения 68, высота 280, длина 500, с крышкой | 0 | KNN210280050271K | ООО «АФГ РУС» тел.+7(495)646-27-19 | https://www.kermi.ru/sistemy-otoplenija/produkcija/otopitelnye-pribory/konvektory/ | 36
KNN 21, 280х500 (86) | KNN 21 | 86 | 280 | 72 | 500 | 0 | 0 | 0 | 21-280-500 | Конвектор «Kermi», тип 21, схема подключения 86, высота 280, длина 500, с крышкой | 0 | KNN210280050281K | ООО «АФГ РУС» тел.+7(495)646-27-19 | https://www.kermi.ru/sistemy-otoplenija/produkcija/otopitelnye-pribory/konvektory/ | 36
KNN 21, 280х600 (68) | KNN 21 | 68 | 280 | 72 | 600 | 0 | 0 | 0 | 21-280-600 | Конвектор «Kermi», тип 21, схема подключения 68, высота 280, длина 600, с крышкой | 0 | KNN210280060271K | ООО «АФГ РУС» тел.+7(495)646-27-19 | https://www.kermi.ru/sistemy-otoplenija/produkcija/otopitelnye-pribory/konvektory/ | 36
KNN 21, 280х600 (86) | KNN 21 | 86 | 280 | 72 | 600 | 0 | 0 | 0 | 21-280-600 | Конвектор «Kermi», тип 21, схема подключения 86, высота 280, длина 600, с крышкой | 0 | KNN210280060281K | ООО «АФГ РУС» тел.+7(495)646-27-19 | https://www.kermi.ru/sistemy-otoplenija/produkcija/otopitelnye-pribory/konvektory/ | 36
KNN 21, 280х700 (68) | KNN 21 | 68 | 280 | 72 | 700 | 0 | 0 | 0 | 21-280-700 | Конвектор «Kermi», тип 21, схема подключения 68, высота 280, длина 700, с крышкой | 0 | KNN210280070271K | ООО «АФГ РУС» тел.+7(495)646-27-19 | https://www.kermi.ru/sistemy-otoplenija/produkcija/otopitelnye-pribory/konvektory/ | 36
KNN 21, 280х700 (86) | KNN 21 | 86 | 280 | 72 | 700 | 0 | 0 | 0 | 21-280-700 | Конвектор «Kermi», тип 21, схема подключения 86, высота 280, длина 700, с крышкой | 0 | KNN210280070281K | ООО «АФГ РУС» тел.+7(495)646-27-19 | https://www.kermi.ru/sistemy-otoplenija/produkcija/otopitelnye-pribory/konvektory/ | 36
KNN 21, 280х800 (68) | KNN 21 | 68 | 280 | 72 | 800 | 0 | 0 | 0 | 21-280-800 | Конвектор «Kermi», тип 21, схема подключения 68, высота 280, длина 800, с крышкой | 0 | KNN210280080271K | ООО «АФГ РУС» тел.+7(495)646-27-19 | https://www.kermi.ru/sistemy-otoplenija/produkcija/otopitelnye-pribory/konvektory/ | 36
KNN 21, 280х800 (86) | KNN 21 | 86 | 280 | 72 | 800 | 0 | 0 | 0 | 21-280-800 | Конвектор «Kermi», тип 21, схема подключения 86, высота 280, длина 800, с крышкой | 0 | KNN210280080281K | ООО «АФГ РУС» тел.+7(495)646-27-19 | https://www.kermi.ru/sistemy-otoplenija/produkcija/otopitelnye-pribory/konvektory/ | 36
KNN 21, 280х900 (68) | KNN 21 | 68 | 280 | 72 | 900 | 0 | 0 | 0 | 21-280-900 | Конвектор «Kermi», тип 21, схема подключения 68, высота 280, длина 900, с крышкой | 0 | KNN210280090271K | ООО «АФГ РУС» тел.+7(495)646-27-19 | https://www.kermi.ru/sistemy-otoplenija/produkcija/otopitelnye-pribory/konvektory/ | 36
KNN 21, 280х900 (86) | KNN 21 | 86 | 280 | 72 | 900 | 0 | 0 | 0 | 21-280-900 | Конвектор «Kermi», тип 21, схема подключения 86, высота 280, длина 900, с крышкой | 0 | KNN210280090281K | ООО «АФГ РУС» тел.+7(495)646-27-19 | https://www.kermi.ru/sistemy-otoplenija/produkcija/otopitelnye-pribory/konvektory/ | 36
KNN 21, 280х1000 (68) | KNN 21 | 68 | 280 | 72 | 1000 | 0 | 0 | 0 | 21-280-1000 | Конвектор «Kermi», тип 21, схема подключения 68, высота 280, длина 1000, с крышкой | 0 | KNN210280100271K | ООО «АФГ РУС» тел.+7(495)646-27-19 | https://www.kermi.ru/sistemy-otoplenija/produkcija/otopitelnye-pribory/konvektory/ | 36
KNN 21, 280х1000 (86) | KNN 21 | 86 | 280 | 72 | 1000 | 0 | 0 | 0 | 21-280-1000 | Конвектор «Kermi», тип 21, схема подключения 86, высота 280, длина 1000, с крышкой | 0 | KNN210280100281K | ООО «АФГ РУС» тел.+7(495)646-27-19 | https://www.kermi.ru/sistemy-otoplenija/produkcija/otopitelnye-pribory/konvektory/ | 36
KNN 21, 280х1100 (68) | KNN 21 | 68 | 280 | 72 | 1100 | 0 | 0 | 0 | 21-280-1100 | Конвектор «Kermi», тип 21, схема подключения 68, высота 280, длина 1100, с крышкой | 0 | KNN210280110271K | ООО «АФГ РУС» тел.+7(495)646-27-19 | https://www.kermi.ru/sistemy-otoplenija/produkcija/otopitelnye-pribory/konvektory/ | 36
KNN 21, 280х1100 (86) | KNN 21 | 86 | 280 | 72 | 1100 | 0 | 0 | 0 | 21-280-1100 | Конвектор «Kermi», тип 21, схема подключения 86, высота 280, длина 1100, с крышкой | 0 | KNN210280110281K | ООО «АФГ РУС» тел.+7(495)646-27-19 | https://www.kermi.ru/sistemy-otoplenija/produkcija/otopitelnye-pribory/konvektory/ | 36
KNN 21, 280х1200 (68) | KNN 21 | 68 | 280 | 72 | 1200 | 0 | 0 | 0 | 21-280-1200 | Конвектор «Kermi», тип 21, схема подключения 68, высота 280, длина 1200, с крышкой | 0 | KNN210280120271K | ООО «АФГ РУС» тел.+7(495)646-27-19 | https://www.kermi.ru/sistemy-otoplenija/produkcija/otopitelnye-pribory/konvektory/ | 36
KNN 21, 280х1200 (86) | KNN 21 | 86 | 280 | 72 | 1200 | 0 | 0 | 0 | 21-280-1200 | Конвектор «Kermi», тип 21, схема подключения 86, высота 280, длина 1200, с крышкой | 0 | KNN210280120281K | ООО «АФГ РУС» тел.+7(495)646-27-19 | https://www.kermi.ru/sistemy-otoplenija/produkcija/otopitelnye-pribory/konvektory/ | 36
KNN 21, 280х1300 (68) | KNN 21 | 68 | 280 | 72 | 1300 | 0 | 0 | 0 | 21-280-1300 | Конвектор «Kermi», тип 21, схема подключения 68, высота 280, длина 1300, с крышкой | 0 | KNN210280130271K | ООО «АФГ РУС» тел.+7(495)646-27-19 | https://www.kermi.ru/sistemy-otoplenija/produkcija/otopitelnye-pribory/konvektory/ | 36
KNN 21, 280х1300 (86) | KNN 21 | 86 | 280 | 72 | 1300 | 0 | 0 | 0 | 21-280-1300 | Конвектор «Kermi», тип 21, схема подключения 86, высота 280, длина 1300, с крышкой | 0 | KNN210280130281K | ООО «АФГ РУС» тел.+7(495)646-27-19 | https://www.kermi.ru/sistemy-otoplenija/produkcija/otopitelnye-pribory/konvektory/ | 36
KNN 21, 280х1400 (68) | KNN 21 | 68 | 280 | 72 | 1400 | 0 | 0 | 0 | 21-280-1400 | Конвектор «Kermi», тип 21, схема подключения 68, высота 280, длина 1400, с крышкой | 0 | KNN210280140271K | ООО «АФГ РУС» тел.+7(495)646-27-19 | https://www.kermi.ru/sistemy-otoplenija/produkcija/otopitelnye-pribory/konvektory/ | 36
KNN 21, 280х1400 (86) | KNN 21 | 86 | 280 | 72 | 1400 | 0 | 0 | 0 | 21-280-1400 | Конвектор «Kermi», тип 21, схема подключения 86, высота 280, длина 1400, с крышкой | 0 | KNN210280140281K | ООО «АФГ РУС» тел.+7(495)646-27-19 | https://www.kermi.ru/sistemy-otoplenija/produkcija/otopitelnye-pribory/konvektory/ | 36
KNN 21, 280х1500 (68) | KNN 21 | 68 | 280 | 72 | 1500 | 0 | 0 | 0 | 21-280-1500 | Конвектор «Kermi», тип 21, схема подключения 68, высота 280, длина 1500, с крышкой | 0 | KNN210280150271K | ООО «АФГ РУС» тел.+7(495)646-27-19 | https://www.kermi.ru/sistemy-otoplenija/produkcija/otopitelnye-pribory/konvektory/ | 36
KNN 21, 280х1500 (86) | KNN 21 | 86 | 280 | 72 | 1500 | 0 | 0 | 0 | 21-280-1500 | Конвектор «Kermi», тип 21, схема подключения 86, высота 280, длина 1500, с крышкой | 0 | KNN210280150281K | ООО «АФГ РУС» тел.+7(495)646-27-19 | https://www.kermi.ru/sistemy-otoplenija/produkcija/otopitelnye-pribory/konvektory/ | 36
KNN 21, 280х1600 (68) | KNN 21 | 68 | 280 | 72 | 1600 | 0 | 0 | 0 | 21-280-1600 | Конвектор «Kermi», тип 21, схема подключения 68, высота 280, длина 1600, с крышкой | 0 | KNN210280160271K | ООО «АФГ РУС» тел.+7(495)646-27-19 | https://www.kermi.ru/sistemy-otoplenija/produkcija/otopitelnye-pribory/konvektory/ | 36
KNN 21, 280х1600 (86) | KNN 21 | 86 | 280 | 72 | 1600 | 0 | 0 | 0 | 21-280-1600 | Конвектор «Kermi», тип 21, схема подключения 86, высота 280, длина 1600, с крышкой | 0 | KNN210280160281K | ООО «АФГ РУС» тел.+7(495)646-27-19 | https://www.kermi.ru/sistemy-otoplenija/produkcija/otopitelnye-pribory/konvektory/ | 36
KNN 21, 280х1700 (68) | KNN 21 | 68 | 280 | 72 | 1700 | 0 | 0 | 0 | 21-280-1700 | Конвектор «Kermi», тип 21, схема подключения 68, высота 280, длина 1700, с крышкой | 0 | KNN210280170271K | ООО «АФГ РУС» тел.+7(495)646-27-19 | https://www.kermi.ru/sistemy-otoplenija/produkcija/otopitelnye-pribory/konvektory/ | 36
KNN 21, 280х1700 (86) | KNN 21 | 86 | 280 | 72 | 1700 | 0 | 0 | 0 | 21-280-1700 | Конвектор «Kermi», тип 21, схема подключения 86, высота 280, длина 1700, с крышкой | 0 | KNN210280170281K | ООО «АФГ РУС» тел.+7(495)646-27-19 | https://www.kermi.ru/sistemy-otoplenija/produkcija/otopitelnye-pribory/konvektory/ | 36
KNN 21, 280х1800 (68) | KNN 21 | 68 | 280 | 72 | 1800 | 0 | 0 | 0 | 21-280-1800 | Конвектор «Kermi», тип 21, схема подключения 68, высота 280, длина 1800, с крышкой | 0 | KNN210280180271K | ООО «АФГ РУС» тел.+7(495)646-27-19 | https://www.kermi.ru/sistemy-otoplenija/produkcija/otopitelnye-pribory/konvektory/ | 36
KNN 21, 280х1800 (86) | KNN 21 | 86 | 280 | 72 | 1800 | 0 | 0 | 0 | 21-280-1800 | Конвектор «Kermi», тип 21, схема подключения 86, высота 280, длина 1800, с крышкой | 0 | KNN210280180281K | ООО «АФГ РУС» тел.+7(495)646-27-19 | https://www.kermi.ru/sistemy-otoplenija/produkcija/otopitelnye-pribory/konvektory/ | 36
KNN 21, 280х1900 (68) | KNN 21 | 68 | 280 | 72 | 1900 | 0 | 0 | 0 | 21-280-1900 | Конвектор «Kermi», тип 21, схема подключения 68, высота 280, длина 1900, с крышкой | 0 | KNN210280190271K | ООО «АФГ РУС» тел.+7(495)646-27-19 | https://www.kermi.ru/sistemy-otoplenija/produkcija/otopitelnye-pribory/konvektory/ | 36
KNN 21, 280х1900 (86) | KNN 21 | 86 | 280 | 72 | 1900 | 0 | 0 | 0 | 21-280-1900 | Конвектор «Kermi», тип 21, схема подключения 86, высота 280, длина 1900, с крышкой | 0 | KNN210280190281K | ООО «АФГ РУС» тел.+7(495)646-27-19 | https://www.kermi.ru/sistemy-otoplenija/produkcija/otopitelnye-pribory/konvektory/ | 36
KNN 21, 280х2000 (68) | KNN 21 | 68 | 280 | 72 | 2000 | 0 | 0 | 0 | 21-280-2000 | Конвектор «Kermi», тип 21, схема подключения 68, высота 280, длина 2000, с крышкой | 0 | KNN210280200271K | ООО «АФГ РУС» тел.+7(495)646-27-19 | https://www.kermi.ru/sistemy-otoplenija/produkcija/otopitelnye-pribory/konvektory/ | 36
KNN 21, 280х2000 (86) | KNN 21 | 86 | 280 | 72 | 2000 | 0 | 0 | 0 | 21-280-2000 | Конвектор «Kermi», тип 21, схема подключения 86, высота 280, длина 2000, с крышкой | 0 | KNN210280200281K | ООО «АФГ РУС» тел.+7(495)646-27-19 | https://www.kermi.ru/sistemy-otoplenija/produkcija/otopitelnye-pribory/konvektory/ | 36
KNN 21, 280х2200 (68) | KNN 21 | 68 | 280 | 72 | 2200 | 0 | 0 | 0 | 21-280-2200 | Конвектор «Kermi», тип 21, схема подключения 68, высота 280, длина 2200, с крышкой | 0 | KNN210280220271K | ООО «АФГ РУС» тел.+7(495)646-27-19 | https://www.kermi.ru/sistemy-otoplenija/produkcija/otopitelnye-pribory/konvektory/ | 36
KNN 21, 280х2200 (86) | KNN 21 | 86 | 280 | 72 | 2200 | 0 | 0 | 0 | 21-280-2200 | Конвектор «Kermi», тип 21, схема подключения 86, высота 280, длина 2200, с крышкой | 0 | KNN210280220281K | ООО «АФГ РУС» тел.+7(495)646-27-19 | https://www.kermi.ru/sistemy-otoplenija/produkcija/otopitelnye-pribory/konvektory/ | 36
KNN 21, 280х2400 (68) | KNN 21 | 68 | 280 | 72 | 2400 | 0 | 0 | 0 | 21-280-2400 | Конвектор «Kermi», тип 21, схема подключения 68, высота 280, длина 2400, с крышкой | 0 | KNN210280240271K | ООО «АФГ РУС» тел.+7(495)646-27-19 | https://www.kermi.ru/sistemy-otoplenija/produkcija/otopitelnye-pribory/konvektory/ | 36
KNN 21, 280х2400 (86) | KNN 21 | 86 | 280 | 72 | 2400 | 0 | 0 | 0 | 21-280-2400 | Конвектор «Kermi», тип 21, схема подключения 86, высота 280, длина 2400, с крышкой | 0 | KNN210280240281K | ООО «АФГ РУС» тел.+7(495)646-27-19 | https://www.kermi.ru/sistemy-otoplenija/produkcija/otopitelnye-pribory/konvektory/ | 36
KNN 21, 280х2600 (68) | KNN 21 | 68 | 280 | 72 | 2600 | 0 | 0 | 0 | 21-280-2600 | Конвектор «Kermi», тип 21, схема подключения 68, высота 280, длина 2600, с крышкой | 0 | KNN210280260271K | ООО «АФГ РУС» тел.+7(495)646-27-19 | https://www.kermi.ru/sistemy-otoplenija/produkcija/otopitelnye-pribory/konvektory/ | 36
KNN 21, 280х2600 (86) | KNN 21 | 86 | 280 | 72 | 2600 | 0 | 0 | 0 | 21-280-2600 | Конвектор «Kermi», тип 21, схема подключения 86, высота 280, длина 2600, с крышкой | 0 | KNN210280260281K | ООО «АФГ РУС» тел.+7(495)646-27-19 | https://www.kermi.ru/sistemy-otoplenija/produkcija/otopitelnye-pribory/konvektory/ | 36
KNN 21, 280х2800 (68) | KNN 21 | 68 | 280 | 72 | 2800 | 0 | 0 | 0 | 21-280-2800 | Конвектор «Kermi», тип 21, схема подключения 68, высота 280, длина 2800, с крышкой | 0 | KNN210280280271K | ООО «АФГ РУС» тел.+7(495)646-27-19 | https://www.kermi.ru/sistemy-otoplenija/produkcija/otopitelnye-pribory/konvektory/ | 36
KNN 21, 280х2800 (86) | KNN 21 | 86 | 280 | 72 | 2800 | 0 | 0 | 0 | 21-280-2800 | Конвектор «Kermi», тип 21, схема подключения 86, высота 280, длина 2800, с крышкой | 0 | KNN210280280281K | ООО «АФГ РУС» тел.+7(495)646-27-19 | https://www.kermi.ru/sistemy-otoplenija/produkcija/otopitelnye-pribory/konvektory/ | 36
KNN 21, 280х3000 (68) | KNN 21 | 68 | 280 | 72 | 3000 | 0 | 0 | 0 | 21-280-3000 | Конвектор «Kermi», тип 21, схема подключения 68, высота 280, длина 3000, с крышкой | 0 | KNN210280300271K | ООО «АФГ РУС» тел.+7(495)646-27-19 | https://www.kermi.ru/sistemy-otoplenija/produkcija/otopitelnye-pribory/konvektory/ | 36
KNN 21, 280х3000 (86) | KNN 21 | 86 | 280 | 72 | 3000 | 0 | 0 | 0 | 21-280-3000 | Конвектор «Kermi», тип 21, схема подключения 86, высота 280, длина 3000, с крышкой | 0 | KNN210280300281K | ООО «АФГ РУС» тел.+7(495)646-27-19 | https://www.kermi.ru/sistemy-otoplenija/produkcija/otopitelnye-pribory/konvektory/ | 36
KNN 21, 280х3200 (68) | KNN 21 | 68 | 280 | 72 | 3200 | 0 | 0 | 0 | 21-280-3200 | Конвектор «Kermi», тип 21, схема подключения 68, высота 280, длина 3200, с крышкой | 0 | KNN210280320271K | ООО «АФГ РУС» тел.+7(495)646-27-19 | https://www.kermi.ru/sistemy-otoplenija/produkcija/otopitelnye-pribory/konvektory/ | 36
KNN 21, 280х3200 (86) | KNN 21 | 86 | 280 | 72 | 3200 | 0 | 0 | 0 | 21-280-3200 | Конвектор «Kermi», тип 21, схема подключения 86, высота 280, длина 3200, с крышкой | 0 | KNN210280320281K | ООО «АФГ РУС» тел.+7(495)646-27-19 | https://www.kermi.ru/sistemy-otoplenija/produkcija/otopitelnye-pribory/konvektory/ | 36
KNN 21, 280х3400 (68) | KNN 21 | 68 | 280 | 72 | 3400 | 0 | 0 | 0 | 21-280-3400 | Конвектор «Kermi», тип 21, схема подключения 68, высота 280, длина 3400, с крышкой | 0 | KNN210280340271K | ООО «АФГ РУС» тел.+7(495)646-27-19 | https://www.kermi.ru/sistemy-otoplenija/produkcija/otopitelnye-pribory/konvektory/ | 36
KNN 21, 280х3400 (86) | KNN 21 | 86 | 280 | 72 | 3400 | 0 | 0 | 0 | 21-280-3400 | Конвектор «Kermi», тип 21, схема подключения 86, высота 280, длина 3400, с крышкой | 0 | KNN210280340281K | ООО «АФГ РУС» тел.+7(495)646-27-19 | https://www.kermi.ru/sistemy-otoplenija/produkcija/otopitelnye-pribory/konvektory/ | 36
KNN 21, 280х3600 (68) | KNN 21 | 68 | 280 | 72 | 3600 | 0 | 0 | 0 | 21-280-3600 | Конвектор «Kermi», тип 21, схема подключения 68, высота 280, длина 3600, с крышкой | 0 | KNN210280360271K | ООО «АФГ РУС» тел.+7(495)646-27-19 | https://www.kermi.ru/sistemy-otoplenija/produkcija/otopitelnye-pribory/konvektory/ | 36
KNN 21, 280х3600 (86) | KNN 21 | 86 | 280 | 72 | 3600 | 0 | 0 | 0 | 21-280-3600 | Конвектор «Kermi», тип 21, схема подключения 86, высота 280, длина 3600, с крышкой | 0 | KNN210280360281K | ООО «АФГ РУС» тел.+7(495)646-27-19 | https://www.kermi.ru/sistemy-otoplenija/produkcija/otopitelnye-pribory/konvektory/ | 36
KNN 21, 280х3800 (68) | KNN 21 | 68 | 280 | 72 | 3800 | 0 | 0 | 0 | 21-280-3800 | Конвектор «Kermi», тип 21, схема подключения 68, высота 280, длина 3800, с крышкой | 0 | KNN210280380271K | ООО «АФГ РУС» тел.+7(495)646-27-19 | https://www.kermi.ru/sistemy-otoplenija/produkcija/otopitelnye-pribory/konvektory/ | 36
KNN 21, 280х3800 (86) | KNN 21 | 86 | 280 | 72 | 3800 | 0 | 0 | 0 | 21-280-3800 | Конвектор «Kermi», тип 21, схема подключения 86, высота 280, длина 3800, с крышкой | 0 | KNN210280380281K | ООО «АФГ РУС» тел.+7(495)646-27-19 | https://www.kermi.ru/sistemy-otoplenija/produkcija/otopitelnye-pribory/konvektory/ | 36
KNN 21, 280х4000 (68) | KNN 21 | 68 | 280 | 72 | 4000 | 0 | 0 | 0 | 21-280-4000 | Конвектор «Kermi», тип 21, схема подключения 68, высота 280, длина 4000, с крышкой | 0 | KNN210280400271K | ООО «АФГ РУС» тел.+7(495)646-27-19 | https://www.kermi.ru/sistemy-otoplenija/produkcija/otopitelnye-pribory/konvektory/ | 36
KNN 21, 280х4000 (86) | KNN 21 | 86 | 280 | 72 | 4000 | 0 | 0 | 0 | 21-280-4000 | Конвектор «Kermi», тип 21, схема подключения 86, высота 280, длина 4000, с крышкой | 0 | KNN210280400281K | ООО «АФГ РУС» тел.+7(495)646-27-19 | https://www.kermi.ru/sistemy-otoplenija/produkcija/otopitelnye-pribory/konvektory/ | 36
KNN 21, 280х4200 (68) | KNN 21 | 68 | 280 | 72 | 4200 | 0 | 0 | 0 | 21-280-4200 | Конвектор «Kermi», тип 21, схема подключения 68, высота 280, длина 4200, с крышкой | 0 | KNN210280420271K | ООО «АФГ РУС» тел.+7(495)646-27-19 | https://www.kermi.ru/sistemy-otoplenija/produkcija/otopitelnye-pribory/konvektory/ | 36
KNN 21, 280х4200 (86) | KNN 21 | 86 | 280 | 72 | 4200 | 0 | 0 | 0 | 21-280-4200 | Конвектор «Kermi», тип 21, схема подключения 86, высота 280, длина 4200, с крышкой | 0 | KNN210280420281K | ООО «АФГ РУС» тел.+7(495)646-27-19 | https://www.kermi.ru/sistemy-otoplenija/produkcija/otopitelnye-pribory/konvektory/ | 36
KNN 21, 280х4400 (68) | KNN 21 | 68 | 280 | 72 | 4400 | 0 | 0 | 0 | 21-280-4400 | Конвектор «Kermi», тип 21, схема подключения 68, высота 280, длина 4400, с крышкой | 0 | KNN210280440271K | ООО «АФГ РУС» тел.+7(495)646-27-19 | https://www.kermi.ru/sistemy-otoplenija/produkcija/otopitelnye-pribory/konvektory/ | 36
KNN 21, 280х4400 (86) | KNN 21 | 86 | 280 | 72 | 4400 | 0 | 0 | 0 | 21-280-4400 | Конвектор «Kermi», тип 21, схема подключения 86, высота 280, длина 4400, с крышкой | 0 | KNN210280440281K | ООО «АФГ РУС» тел.+7(495)646-27-19 | https://www.kermi.ru/sistemy-otoplenija/produkcija/otopitelnye-pribory/konvektory/ | 36
KNN 21, 280х4600 (68) | KNN 21 | 68 | 280 | 72 | 4600 | 0 | 0 | 0 | 21-280-4600 | Конвектор «Kermi», тип 21, схема подключения 68, высота 280, длина 4600, с крышкой | 0 | KNN210280460271K | ООО «АФГ РУС» тел.+7(495)646-27-19 | https://www.kermi.ru/sistemy-otoplenija/produkcija/otopitelnye-pribory/konvektory/ | 36
KNN 21, 280х4600 (86) | KNN 21 | 86 | 280 | 72 | 4600 | 0 | 0 | 0 | 21-280-4600 | Конвектор «Kermi», тип 21, схема подключения 86, высота 280, длина 4600, с крышкой | 0 | KNN210280460281K | ООО «АФГ РУС» тел.+7(495)646-27-19 | https://www.kermi.ru/sistemy-otoplenija/produkcija/otopitelnye-pribory/konvektory/ | 36
KNN 21, 280х4800 (68) | KNN 21 | 68 | 280 | 72 | 4800 | 0 | 0 | 0 | 21-280-4800 | Конвектор «Kermi», тип 21, схема подключения 68, высота 280, длина 4800, с крышкой | 0 | KNN210280480271K | ООО «АФГ РУС» тел.+7(495)646-27-19 | https://www.kermi.ru/sistemy-otoplenija/produkcija/otopitelnye-pribory/konvektory/ | 36
KNN 21, 280х4800 (86) | KNN 21 | 86 | 280 | 72 | 4800 | 0 | 0 | 0 | 21-280-4800 | Конвектор «Kermi», тип 21, схема подключения 86, высота 280, длина 4800, с крышкой | 0 | KNN210280480281K | ООО «АФГ РУС» тел.+7(495)646-27-19 | https://www.kermi.ru/sistemy-otoplenija/produkcija/otopitelnye-pribory/konvektory/ | 36
KNN 21, 280х5000 (68) | KNN 21 | 68 | 280 | 72 | 5000 | 0 | 0 | 0 | 21-280-5000 | Конвектор «Kermi», тип 21, схема подключения 68, высота 280, длина 5000, с крышкой | 0 | KNN210280500271K | ООО «АФГ РУС» тел.+7(495)646-27-19 | https://www.kermi.ru/sistemy-otoplenija/produkcija/otopitelnye-pribory/konvektory/ | 36
KNN 21, 280х5000 (86) | KNN 21 | 86 | 280 | 72 | 5000 | 0 | 0 | 0 | 21-280-5000 | Конвектор «Kermi», тип 21, схема подключения 86, высота 280, длина 5000, с крышкой | 0 | KNN210280500281K | ООО «АФГ РУС» тел.+7(495)646-27-19 | https://www.kermi.ru/sistemy-otoplenija/produkcija/otopitelnye-pribory/konvektory/ | 36
KNN 21, 280х5200 (68) | KNN 21 | 68 | 280 | 72 | 5200 | 0 | 0 | 0 | 21-280-5200 | Конвектор «Kermi», тип 21, схема подключения 68, высота 280, длина 5200, с крышкой | 0 | KNN210280520271K | ООО «АФГ РУС» тел.+7(495)646-27-19 | https://www.kermi.ru/sistemy-otoplenija/produkcija/otopitelnye-pribory/konvektory/ | 36
KNN 21, 280х5200 (86) | KNN 21 | 86 | 280 | 72 | 5200 | 0 | 0 | 0 | 21-280-5200 | Конвектор «Kermi», тип 21, схема подключения 86, высота 280, длина 5200, с крышкой | 0 | KNN210280520281K | ООО «АФГ РУС» тел.+7(495)646-27-19 | https://www.kermi.ru/sistemy-otoplenija/produkcija/otopitelnye-pribory/konvektory/ | 36
KNN 21, 280х5400 (68) | KNN 21 | 68 | 280 | 72 | 5400 | 0 | 0 | 0 | 21-280-5400 | Конвектор «Kermi», тип 21, схема подключения 68, высота 280, длина 5400, с крышкой | 0 | KNN210280540271K | ООО «АФГ РУС» тел.+7(495)646-27-19 | https://www.kermi.ru/sistemy-otoplenija/produkcija/otopitelnye-pribory/konvektory/ | 36
KNN 21, 280х5400 (86) | KNN 21 | 86 | 280 | 72 | 5400 | 0 | 0 | 0 | 21-280-5400 | Конвектор «Kermi», тип 21, схема подключения 86, высота 280, длина 5400, с крышкой | 0 | KNN210280540281K | ООО «АФГ РУС» тел.+7(495)646-27-19 | https://www.kermi.ru/sistemy-otoplenija/produkcija/otopitelnye-pribory/konvektory/ | 36
KNN 21, 280х5600 (68) | KNN 21 | 68 | 280 | 72 | 5600 | 0 | 0 | 0 | 21-280-5600 | Конвектор «Kermi», тип 21, схема подключения 68, высота 280, длина 5600, с крышкой | 0 | KNN210280560271K | ООО «АФГ РУС» тел.+7(495)646-27-19 | https://www.kermi.ru/sistemy-otoplenija/produkcija/otopitelnye-pribory/konvektory/ | 36
KNN 21, 280х5600 (86) | KNN 21 | 86 | 280 | 72 | 5600 | 0 | 0 | 0 | 21-280-5600 | Конвектор «Kermi», тип 21, схема подключения 86, высота 280, длина 5600, с крышкой | 0 | KNN210280560281K | ООО «АФГ РУС» тел.+7(495)646-27-19 | https://www.kermi.ru/sistemy-otoplenija/produkcija/otopitelnye-pribory/konvektory/ | 36
KNN 21, 280х5800 (68) | KNN 21 | 68 | 280 | 72 | 5800 | 0 | 0 | 0 | 21-280-5800 | Конвектор «Kermi», тип 21, схема подключения 68, высота 280, длина 5800, с крышкой | 0 | KNN210280580271K | ООО «АФГ РУС» тел.+7(495)646-27-19 | https://www.kermi.ru/sistemy-otoplenija/produkcija/otopitelnye-pribory/konvektory/ | 36
KNN 21, 280х5800 (86) | KNN 21 | 86 | 280 | 72 | 5800 | 0 | 0 | 0 | 21-280-5800 | Конвектор «Kermi», тип 21, схема подключения 86, высота 280, длина 5800, с крышкой | 0 | KNN210280580281K | ООО «АФГ РУС» тел.+7(495)646-27-19 | https://www.kermi.ru/sistemy-otoplenija/produkcija/otopitelnye-pribory/konvektory/ | 36
KNN 21, 280х6000 (68) | KNN 21 | 68 | 280 | 72 | 6000 | 0 | 0 | 0 | 21-280-6000 | Конвектор «Kermi», тип 21, схема подключения 68, высота 280, длина 6000, с крышкой | 0 | KNN210280600271K | ООО «АФГ РУС» тел.+7(495)646-27-19 | https://www.kermi.ru/sistemy-otoplenija/produkcija/otopitelnye-pribory/konvektory/ | 36
KNN 21, 280х6000 (86) | KNN 21 | 86 | 280 | 72 | 6000 | 0 | 0 | 0 | 21-280-6000 | Конвектор «Kermi», тип 21, схема подключения 86, высота 280, длина 6000, с крышкой | 0 | KNN210280600281K | ООО «АФГ РУС» тел.+7(495)646-27-19 | https://www.kermi.ru/sistemy-otoplenija/produkcija/otopitelnye-pribory/konvektory/ | 36
KNN 22, 280х500 (68) | KNN 22 | 68 | 280 | 122 | 500 | 0 | 0 | 0 | 22-280-500 | Конвектор «Kermi», тип 22, схема подключения 68, высота 280, длина 500, с крышкой | 0 | KNN220280050271K | ООО «АФГ РУС» тел.+7(495)646-27-19 | https://www.kermi.ru/sistemy-otoplenija/produkcija/otopitelnye-pribory/konvektory/ | 86
KNN 22, 280х500 (86) | KNN 22 | 86 | 280 | 122 | 500 | 0 | 0 | 0 | 22-280-500 | Конвектор «Kermi», тип 22, схема подключения 86, высота 280, длина 500, с крышкой | 0 | KNN220280050281K | ООО «АФГ РУС» тел.+7(495)646-27-19 | https://www.kermi.ru/sistemy-otoplenija/produkcija/otopitelnye-pribory/konvektory/ | 86
KNN 22, 280х600 (68) | KNN 22 | 68 | 280 | 122 | 600 | 0 | 0 | 0 | 22-280-600 | Конвектор «Kermi», тип 22, схема подключения 68, высота 280, длина 600, с крышкой | 0 | KNN220280060271K | ООО «АФГ РУС» тел.+7(495)646-27-19 | https://www.kermi.ru/sistemy-otoplenija/produkcija/otopitelnye-pribory/konvektory/ | 86
KNN 22, 280х600 (86) | KNN 22 | 86 | 280 | 122 | 600 | 0 | 0 | 0 | 22-280-600 | Конвектор «Kermi», тип 22, схема подключения 86, высота 280, длина 600, с крышкой | 0 | KNN220280060281K | ООО «АФГ РУС» тел.+7(495)646-27-19 | https://www.kermi.ru/sistemy-otoplenija/produkcija/otopitelnye-pribory/konvektory/ | 86
KNN 22, 280х700 (68) | KNN 22 | 68 | 280 | 122 | 700 | 0 | 0 | 0 | 22-280-700 | Конвектор «Kermi», тип 22, схема подключения 68, высота 280, длина 700, с крышкой | 0 | KNN220280070271K | ООО «АФГ РУС» тел.+7(495)646-27-19 | https://www.kermi.ru/sistemy-otoplenija/produkcija/otopitelnye-pribory/konvektory/ | 86
KNN 22, 280х700 (86) | KNN 22 | 86 | 280 | 122 | 700 | 0 | 0 | 0 | 22-280-700 | Конвектор «Kermi», тип 22, схема подключения 86, высота 280, длина 700, с крышкой | 0 | KNN220280070281K | ООО «АФГ РУС» тел.+7(495)646-27-19 | https://www.kermi.ru/sistemy-otoplenija/produkcija/otopitelnye-pribory/konvektory/ | 86
KNN 22, 280х800 (68) | KNN 22 | 68 | 280 | 122 | 800 | 0 | 0 | 0 | 22-280-800 | Конвектор «Kermi», тип 22, схема подключения 68, высота 280, длина 800, с крышкой | 0 | KNN220280080271K | ООО «АФГ РУС» тел.+7(495)646-27-19 | https://www.kermi.ru/sistemy-otoplenija/produkcija/otopitelnye-pribory/konvektory/ | 86
KNN 22, 280х800 (86) | KNN 22 | 86 | 280 | 122 | 800 | 0 | 0 | 0 | 22-280-800 | Конвектор «Kermi», тип 22, схема подключения 86, высота 280, длина 800, с крышкой | 0 | KNN220280080281K | ООО «АФГ РУС» тел.+7(495)646-27-19 | https://www.kermi.ru/sistemy-otoplenija/produkcija/otopitelnye-pribory/konvektory/ | 86
KNN 22, 280х900 (68) | KNN 22 | 68 | 280 | 122 | 900 | 0 | 0 | 0 | 22-280-900 | Конвектор «Kermi», тип 22, схема подключения 68, высота 280, длина 900, с крышкой | 0 | KNN220280090271K | ООО «АФГ РУС» тел.+7(495)646-27-19 | https://www.kermi.ru/sistemy-otoplenija/produkcija/otopitelnye-pribory/konvektory/ | 86
KNN 22, 280х900 (86) | KNN 22 | 86 | 280 | 122 | 900 | 0 | 0 | 0 | 22-280-900 | Конвектор «Kermi», тип 22, схема подключения 86, высота 280, длина 900, с крышкой | 0 | KNN220280090281K | ООО «АФГ РУС» тел.+7(495)646-27-19 | https://www.kermi.ru/sistemy-otoplenija/produkcija/otopitelnye-pribory/konvektory/ | 86
KNN 22, 280х1000 (68) | KNN 22 | 68 | 280 | 122 | 1000 | 0 | 0 | 0 | 22-280-1000 | Конвектор «Kermi», тип 22, схема подключения 68, высота 280, длина 1000, с крышкой | 0 | KNN220280100271K | ООО «АФГ РУС» тел.+7(495)646-27-19 | https://www.kermi.ru/sistemy-otoplenija/produkcija/otopitelnye-pribory/konvektory/ | 86
KNN 22, 280х1000 (86) | KNN 22 | 86 | 280 | 122 | 1000 | 0 | 0 | 0 | 22-280-1000 | Конвектор «Kermi», тип 22, схема подключения 86, высота 280, длина 1000, с крышкой | 0 | KNN220280100281K | ООО «АФГ РУС» тел.+7(495)646-27-19 | https://www.kermi.ru/sistemy-otoplenija/produkcija/otopitelnye-pribory/konvektory/ | 86
KNN 22, 280х1100 (68) | KNN 22 | 68 | 280 | 122 | 1100 | 0 | 0 | 0 | 22-280-1100 | Конвектор «Kermi», тип 22, схема подключения 68, высота 280, длина 1100, с крышкой | 0 | KNN220280110271K | ООО «АФГ РУС» тел.+7(495)646-27-19 | https://www.kermi.ru/sistemy-otoplenija/produkcija/otopitelnye-pribory/konvektory/ | 86
KNN 22, 280х1100 (86) | KNN 22 | 86 | 280 | 122 | 1100 | 0 | 0 | 0 | 22-280-1100 | Конвектор «Kermi», тип 22, схема подключения 86, высота 280, длина 1100, с крышкой | 0 | KNN220280110281K | ООО «АФГ РУС» тел.+7(495)646-27-19 | https://www.kermi.ru/sistemy-otoplenija/produkcija/otopitelnye-pribory/konvektory/ | 86
KNN 22, 280х1200 (68) | KNN 22 | 68 | 280 | 122 | 1200 | 0 | 0 | 0 | 22-280-1200 | Конвектор «Kermi», тип 22, схема подключения 68, высота 280, длина 1200, с крышкой | 0 | KNN220280120271K | ООО «АФГ РУС» тел.+7(495)646-27-19 | https://www.kermi.ru/sistemy-otoplenija/produkcija/otopitelnye-pribory/konvektory/ | 86
KNN 22, 280х1200 (86) | KNN 22 | 86 | 280 | 122 | 1200 | 0 | 0 | 0 | 22-280-1200 | Конвектор «Kermi», тип 22, схема подключения 86, высота 280, длина 1200, с крышкой | 0 | KNN220280120281K | ООО «АФГ РУС» тел.+7(495)646-27-19 | https://www.kermi.ru/sistemy-otoplenija/produkcija/otopitelnye-pribory/konvektory/ | 86
KNN 22, 280х1300 (68) | KNN 22 | 68 | 280 | 122 | 1300 | 0 | 0 | 0 | 22-280-1300 | Конвектор «Kermi», тип 22, схема подключения 68, высота 280, длина 1300, с крышкой | 0 | KNN220280130271K | ООО «АФГ РУС» тел.+7(495)646-27-19 | https://www.kermi.ru/sistemy-otoplenija/produkcija/otopitelnye-pribory/konvektory/ | 86
KNN 22, 280х1300 (86) | KNN 22 | 86 | 280 | 122 | 1300 | 0 | 0 | 0 | 22-280-1300 | Конвектор «Kermi», тип 22, схема подключения 86, высота 280, длина 1300, с крышкой | 0 | KNN220280130281K | ООО «АФГ РУС» тел.+7(495)646-27-19 | https://www.kermi.ru/sistemy-otoplenija/produkcija/otopitelnye-pribory/konvektory/ | 86
KNN 22, 280х1400 (68) | KNN 22 | 68 | 280 | 122 | 1400 | 0 | 0 | 0 | 22-280-1400 | Конвектор «Kermi», тип 22, схема подключения 68, высота 280, длина 1400, с крышкой | 0 | KNN220280140271K | ООО «АФГ РУС» тел.+7(495)646-27-19 | https://www.kermi.ru/sistemy-otoplenija/produkcija/otopitelnye-pribory/konvektory/ | 86
KNN 22, 280х1400 (86) | KNN 22 | 86 | 280 | 122 | 1400 | 0 | 0 | 0 | 22-280-1400 | Конвектор «Kermi», тип 22, схема подключения 86, высота 280, длина 1400, с крышкой | 0 | KNN220280140281K | ООО «АФГ РУС» тел.+7(495)646-27-19 | https://www.kermi.ru/sistemy-otoplenija/produkcija/otopitelnye-pribory/konvektory/ | 86
KNN 22, 280х1500 (68) | KNN 22 | 68 | 280 | 122 | 1500 | 0 | 0 | 0 | 22-280-1500 | Конвектор «Kermi», тип 22, схема подключения 68, высота 280, длина 1500, с крышкой | 0 | KNN220280150271K | ООО «АФГ РУС» тел.+7(495)646-27-19 | https://www.kermi.ru/sistemy-otoplenija/produkcija/otopitelnye-pribory/konvektory/ | 86
KNN 22, 280х1500 (86) | KNN 22 | 86 | 280 | 122 | 1500 | 0 | 0 | 0 | 22-280-1500 | Конвектор «Kermi», тип 22, схема подключения 86, высота 280, длина 1500, с крышкой | 0 | KNN220280150281K | ООО «АФГ РУС» тел.+7(495)646-27-19 | https://www.kermi.ru/sistemy-otoplenija/produkcija/otopitelnye-pribory/konvektory/ | 86
KNN 22, 280х1600 (68) | KNN 22 | 68 | 280 | 122 | 1600 | 0 | 0 | 0 | 22-280-1600 | Конвектор «Kermi», тип 22, схема подключения 68, высота 280, длина 1600, с крышкой | 0 | KNN220280160271K | ООО «АФГ РУС» тел.+7(495)646-27-19 | https://www.kermi.ru/sistemy-otoplenija/produkcija/otopitelnye-pribory/konvektory/ | 86
KNN 22, 280х1600 (86) | KNN 22 | 86 | 280 | 122 | 1600 | 0 | 0 | 0 | 22-280-1600 | Конвектор «Kermi», тип 22, схема подключения 86, высота 280, длина 1600, с крышкой | 0 | KNN220280160281K | ООО «АФГ РУС» тел.+7(495)646-27-19 | https://www.kermi.ru/sistemy-otoplenija/produkcija/otopitelnye-pribory/konvektory/ | 86
KNN 22, 280х1700 (68) | KNN 22 | 68 | 280 | 122 | 1700 | 0 | 0 | 0 | 22-280-1700 | Конвектор «Kermi», тип 22, схема подключения 68, высота 280, длина 1700, с крышкой | 0 | KNN220280170271K | ООО «АФГ РУС» тел.+7(495)646-27-19 | https://www.kermi.ru/sistemy-otoplenija/produkcija/otopitelnye-pribory/konvektory/ | 86
KNN 22, 280х1700 (86) | KNN 22 | 86 | 280 | 122 | 1700 | 0 | 0 | 0 | 22-280-1700 | Конвектор «Kermi», тип 22, схема подключения 86, высота 280, длина 1700, с крышкой | 0 | KNN220280170281K | ООО «АФГ РУС» тел.+7(495)646-27-19 | https://www.kermi.ru/sistemy-otoplenija/produkcija/otopitelnye-pribory/konvektory/ | 86
KNN 22, 280х1800 (68) | KNN 22 | 68 | 280 | 122 | 1800 | 0 | 0 | 0 | 22-280-1800 | Конвектор «Kermi», тип 22, схема подключения 68, высота 280, длина 1800, с крышкой | 0 | KNN220280180271K | ООО «АФГ РУС» тел.+7(495)646-27-19 | https://www.kermi.ru/sistemy-otoplenija/produkcija/otopitelnye-pribory/konvektory/ | 86
KNN 22, 280х1800 (86) | KNN 22 | 86 | 280 | 122 | 1800 | 0 | 0 | 0 | 22-280-1800 | Конвектор «Kermi», тип 22, схема подключения 86, высота 280, длина 1800, с крышкой | 0 | KNN220280180281K | ООО «АФГ РУС» тел.+7(495)646-27-19 | https://www.kermi.ru/sistemy-otoplenija/produkcija/otopitelnye-pribory/konvektory/ | 86
KNN 22, 280х1900 (68) | KNN 22 | 68 | 280 | 122 | 1900 | 0 | 0 | 0 | 22-280-1900 | Конвектор «Kermi», тип 22, схема подключения 68, высота 280, длина 1900, с крышкой | 0 | KNN220280190271K | ООО «АФГ РУС» тел.+7(495)646-27-19 | https://www.kermi.ru/sistemy-otoplenija/produkcija/otopitelnye-pribory/konvektory/ | 86
KNN 22, 280х1900 (86) | KNN 22 | 86 | 280 | 122 | 1900 | 0 | 0 | 0 | 22-280-1900 | Конвектор «Kermi», тип 22, схема подключения 86, высота 280, длина 1900, с крышкой | 0 | KNN220280190281K | ООО «АФГ РУС» тел.+7(495)646-27-19 | https://www.kermi.ru/sistemy-otoplenija/produkcija/otopitelnye-pribory/konvektory/ | 86
KNN 22, 280х2000 (68) | KNN 22 | 68 | 280 | 122 | 2000 | 0 | 0 | 0 | 22-280-2000 | Конвектор «Kermi», тип 22, схема подключения 68, высота 280, длина 2000, с крышкой | 0 | KNN220280200271K | ООО «АФГ РУС» тел.+7(495)646-27-19 | https://www.kermi.ru/sistemy-otoplenija/produkcija/otopitelnye-pribory/konvektory/ | 86
KNN 22, 280х2000 (86) | KNN 22 | 86 | 280 | 122 | 2000 | 0 | 0 | 0 | 22-280-2000 | Конвектор «Kermi», тип 22, схема подключения 86, высота 280, длина 2000, с крышкой | 0 | KNN220280200281K | ООО «АФГ РУС» тел.+7(495)646-27-19 | https://www.kermi.ru/sistemy-otoplenija/produkcija/otopitelnye-pribory/konvektory/ | 86
KNN 22, 280х2200 (68) | KNN 22 | 68 | 280 | 122 | 2200 | 0 | 0 | 0 | 22-280-2200 | Конвектор «Kermi», тип 22, схема подключения 68, высота 280, длина 2200, с крышкой | 0 | KNN220280220271K | ООО «АФГ РУС» тел.+7(495)646-27-19 | https://www.kermi.ru/sistemy-otoplenija/produkcija/otopitelnye-pribory/konvektory/ | 86
KNN 22, 280х2200 (86) | KNN 22 | 86 | 280 | 122 | 2200 | 0 | 0 | 0 | 22-280-2200 | Конвектор «Kermi», тип 22, схема подключения 86, высота 280, длина 2200, с крышкой | 0 | KNN220280220281K | ООО «АФГ РУС» тел.+7(495)646-27-19 | https://www.kermi.ru/sistemy-otoplenija/produkcija/otopitelnye-pribory/konvektory/ | 86
KNN 22, 280х2400 (68) | KNN 22 | 68 | 280 | 122 | 2400 | 0 | 0 | 0 | 22-280-2400 | Конвектор «Kermi», тип 22, схема подключения 68, высота 280, длина 2400, с крышкой | 0 | KNN220280240271K | ООО «АФГ РУС» тел.+7(495)646-27-19 | https://www.kermi.ru/sistemy-otoplenija/produkcija/otopitelnye-pribory/konvektory/ | 86
KNN 22, 280х2400 (86) | KNN 22 | 86 | 280 | 122 | 2400 | 0 | 0 | 0 | 22-280-2400 | Конвектор «Kermi», тип 22, схема подключения 86, высота 280, длина 2400, с крышкой | 0 | KNN220280240281K | ООО «АФГ РУС» тел.+7(495)646-27-19 | https://www.kermi.ru/sistemy-otoplenija/produkcija/otopitelnye-pribory/konvektory/ | 86
KNN 22, 280х2600 (68) | KNN 22 | 68 | 280 | 122 | 2600 | 0 | 0 | 0 | 22-280-2600 | Конвектор «Kermi», тип 22, схема подключения 68, высота 280, длина 2600, с крышкой | 0 | KNN220280260271K | ООО «АФГ РУС» тел.+7(495)646-27-19 | https://www.kermi.ru/sistemy-otoplenija/produkcija/otopitelnye-pribory/konvektory/ | 86
KNN 22, 280х2600 (86) | KNN 22 | 86 | 280 | 122 | 2600 | 0 | 0 | 0 | 22-280-2600 | Конвектор «Kermi», тип 22, схема подключения 86, высота 280, длина 2600, с крышкой | 0 | KNN220280260281K | ООО «АФГ РУС» тел.+7(495)646-27-19 | https://www.kermi.ru/sistemy-otoplenija/produkcija/otopitelnye-pribory/konvektory/ | 86
KNN 22, 280х2800 (68) | KNN 22 | 68 | 280 | 122 | 2800 | 0 | 0 | 0 | 22-280-2800 | Конвектор «Kermi», тип 22, схема подключения 68, высота 280, длина 2800, с крышкой | 0 | KNN220280280271K | ООО «АФГ РУС» тел.+7(495)646-27-19 | https://www.kermi.ru/sistemy-otoplenija/produkcija/otopitelnye-pribory/konvektory/ | 86
KNN 22, 280х2800 (86) | KNN 22 | 86 | 280 | 122 | 2800 | 0 | 0 | 0 | 22-280-2800 | Конвектор «Kermi», тип 22, схема подключения 86, высота 280, длина 2800, с крышкой | 0 | KNN220280280281K | ООО «АФГ РУС» тел.+7(495)646-27-19 | https://www.kermi.ru/sistemy-otoplenija/produkcija/otopitelnye-pribory/konvektory/ | 86
KNN 22, 280х3000 (68) | KNN 22 | 68 | 280 | 122 | 3000 | 0 | 0 | 0 | 22-280-3000 | Конвектор «Kermi», тип 22, схема подключения 68, высота 280, длина 3000, с крышкой | 0 | KNN220280300271K | ООО «АФГ РУС» тел.+7(495)646-27-19 | https://www.kermi.ru/sistemy-otoplenija/produkcija/otopitelnye-pribory/konvektory/ | 86
KNN 22, 280х3000 (86) | KNN 22 | 86 | 280 | 122 | 3000 | 0 | 0 | 0 | 22-280-3000 | Конвектор «Kermi», тип 22, схема подключения 86, высота 280, длина 3000, с крышкой | 0 | KNN220280300281K | ООО «АФГ РУС» тел.+7(495)646-27-19 | https://www.kermi.ru/sistemy-otoplenija/produkcija/otopitelnye-pribory/konvektory/ | 86
KNN 22, 280х3200 (68) | KNN 22 | 68 | 280 | 122 | 3200 | 0 | 0 | 0 | 22-280-3200 | Конвектор «Kermi», тип 22, схема подключения 68, высота 280, длина 3200, с крышкой | 0 | KNN220280320271K | ООО «АФГ РУС» тел.+7(495)646-27-19 | https://www.kermi.ru/sistemy-otoplenija/produkcija/otopitelnye-pribory/konvektory/ | 86
KNN 22, 280х3200 (86) | KNN 22 | 86 | 280 | 122 | 3200 | 0 | 0 | 0 | 22-280-3200 | Конвектор «Kermi», тип 22, схема подключения 86, высота 280, длина 3200, с крышкой | 0 | KNN220280320281K | ООО «АФГ РУС» тел.+7(495)646-27-19 | https://www.kermi.ru/sistemy-otoplenija/produkcija/otopitelnye-pribory/konvektory/ | 86
KNN 22, 280х3400 (68) | KNN 22 | 68 | 280 | 122 | 3400 | 0 | 0 | 0 | 22-280-3400 | Конвектор «Kermi», тип 22, схема подключения 68, высота 280, длина 3400, с крышкой | 0 | KNN220280340271K | ООО «АФГ РУС» тел.+7(495)646-27-19 | https://www.kermi.ru/sistemy-otoplenija/produkcija/otopitelnye-pribory/konvektory/ | 86
KNN 22, 280х3400 (86) | KNN 22 | 86 | 280 | 122 | 3400 | 0 | 0 | 0 | 22-280-3400 | Конвектор «Kermi», тип 22, схема подключения 86, высота 280, длина 3400, с крышкой | 0 | KNN220280340281K | ООО «АФГ РУС» тел.+7(495)646-27-19 | https://www.kermi.ru/sistemy-otoplenija/produkcija/otopitelnye-pribory/konvektory/ | 86
KNN 22, 280х3600 (68) | KNN 22 | 68 | 280 | 122 | 3600 | 0 | 0 | 0 | 22-280-3600 | Конвектор «Kermi», тип 22, схема подключения 68, высота 280, длина 3600, с крышкой | 0 | KNN220280360271K | ООО «АФГ РУС» тел.+7(495)646-27-19 | https://www.kermi.ru/sistemy-otoplenija/produkcija/otopitelnye-pribory/konvektory/ | 86
KNN 22, 280х3600 (86) | KNN 22 | 86 | 280 | 122 | 3600 | 0 | 0 | 0 | 22-280-3600 | Конвектор «Kermi», тип 22, схема подключения 86, высота 280, длина 3600, с крышкой | 0 | KNN220280360281K | ООО «АФГ РУС» тел.+7(495)646-27-19 | https://www.kermi.ru/sistemy-otoplenija/produkcija/otopitelnye-pribory/konvektory/ | 86
KNN 22, 280х3800 (68) | KNN 22 | 68 | 280 | 122 | 3800 | 0 | 0 | 0 | 22-280-3800 | Конвектор «Kermi», тип 22, схема подключения 68, высота 280, длина 3800, с крышкой | 0 | KNN220280380271K | ООО «АФГ РУС» тел.+7(495)646-27-19 | https://www.kermi.ru/sistemy-otoplenija/produkcija/otopitelnye-pribory/konvektory/ | 86
KNN 22, 280х3800 (86) | KNN 22 | 86 | 280 | 122 | 3800 | 0 | 0 | 0 | 22-280-3800 | Конвектор «Kermi», тип 22, схема подключения 86, высота 280, длина 3800, с крышкой | 0 | KNN220280380281K | ООО «АФГ РУС» тел.+7(495)646-27-19 | https://www.kermi.ru/sistemy-otoplenija/produkcija/otopitelnye-pribory/konvektory/ | 86
KNN 22, 280х4000 (68) | KNN 22 | 68 | 280 | 122 | 4000 | 0 | 0 | 0 | 22-280-4000 | Конвектор «Kermi», тип 22, схема подключения 68, высота 280, длина 4000, с крышкой | 0 | KNN220280400271K | ООО «АФГ РУС» тел.+7(495)646-27-19 | https://www.kermi.ru/sistemy-otoplenija/produkcija/otopitelnye-pribory/konvektory/ | 86
KNN 22, 280х4000 (86) | KNN 22 | 86 | 280 | 122 | 4000 | 0 | 0 | 0 | 22-280-4000 | Конвектор «Kermi», тип 22, схема подключения 86, высота 280, длина 4000, с крышкой | 0 | KNN220280400281K | ООО «АФГ РУС» тел.+7(495)646-27-19 | https://www.kermi.ru/sistemy-otoplenija/produkcija/otopitelnye-pribory/konvektory/ | 86
KNN 22, 280х4200 (68) | KNN 22 | 68 | 280 | 122 | 4200 | 0 | 0 | 0 | 22-280-4200 | Конвектор «Kermi», тип 22, схема подключения 68, высота 280, длина 4200, с крышкой | 0 | KNN220280420271K | ООО «АФГ РУС» тел.+7(495)646-27-19 | https://www.kermi.ru/sistemy-otoplenija/produkcija/otopitelnye-pribory/konvektory/ | 86
KNN 22, 280х4200 (86) | KNN 22 | 86 | 280 | 122 | 4200 | 0 | 0 | 0 | 22-280-4200 | Конвектор «Kermi», тип 22, схема подключения 86, высота 280, длина 4200, с крышкой | 0 | KNN220280420281K | ООО «АФГ РУС» тел.+7(495)646-27-19 | https://www.kermi.ru/sistemy-otoplenija/produkcija/otopitelnye-pribory/konvektory/ | 86
KNN 22, 280х4400 (68) | KNN 22 | 68 | 280 | 122 | 4400 | 0 | 0 | 0 | 22-280-4400 | Конвектор «Kermi», тип 22, схема подключения 68, высота 280, длина 4400, с крышкой | 0 | KNN220280440271K | ООО «АФГ РУС» тел.+7(495)646-27-19 | https://www.kermi.ru/sistemy-otoplenija/produkcija/otopitelnye-pribory/konvektory/ | 86
KNN 22, 280х4400 (86) | KNN 22 | 86 | 280 | 122 | 4400 | 0 | 0 | 0 | 22-280-4400 | Конвектор «Kermi», тип 22, схема подключения 86, высота 280, длина 4400, с крышкой | 0 | KNN220280440281K | ООО «АФГ РУС» тел.+7(495)646-27-19 | https://www.kermi.ru/sistemy-otoplenija/produkcija/otopitelnye-pribory/konvektory/ | 86
KNN 22, 280х4600 (68) | KNN 22 | 68 | 280 | 122 | 4600 | 0 | 0 | 0 | 22-280-4600 | Конвектор «Kermi», тип 22, схема подключения 68, высота 280, длина 4600, с крышкой | 0 | KNN220280460271K | ООО «АФГ РУС» тел.+7(495)646-27-19 | https://www.kermi.ru/sistemy-otoplenija/produkcija/otopitelnye-pribory/konvektory/ | 86
KNN 22, 280х4600 (86) | KNN 22 | 86 | 280 | 122 | 4600 | 0 | 0 | 0 | 22-280-4600 | Конвектор «Kermi», тип 22, схема подключения 86, высота 280, длина 4600, с крышкой | 0 | KNN220280460281K | ООО «АФГ РУС» тел.+7(495)646-27-19 | https://www.kermi.ru/sistemy-otoplenija/produkcija/otopitelnye-pribory/konvektory/ | 86
KNN 22, 280х4800 (68) | KNN 22 | 68 | 280 | 122 | 4800 | 0 | 0 | 0 | 22-280-4800 | Конвектор «Kermi», тип 22, схема подключения 68, высота 280, длина 4800, с крышкой | 0 | KNN220280480271K | ООО «АФГ РУС» тел.+7(495)646-27-19 | https://www.kermi.ru/sistemy-otoplenija/produkcija/otopitelnye-pribory/konvektory/ | 86
KNN 22, 280х4800 (86) | KNN 22 | 86 | 280 | 122 | 4800 | 0 | 0 | 0 | 22-280-4800 | Конвектор «Kermi», тип 22, схема подключения 86, высота 280, длина 4800, с крышкой | 0 | KNN220280480281K | ООО «АФГ РУС» тел.+7(495)646-27-19 | https://www.kermi.ru/sistemy-otoplenija/produkcija/otopitelnye-pribory/konvektory/ | 86
KNN 22, 280х5000 (68) | KNN 22 | 68 | 280 | 122 | 5000 | 0 | 0 | 0 | 22-280-5000 | Конвектор «Kermi», тип 22, схема подключения 68, высота 280, длина 5000, с крышкой | 0 | KNN220280500271K | ООО «АФГ РУС» тел.+7(495)646-27-19 | https://www.kermi.ru/sistemy-otoplenija/produkcija/otopitelnye-pribory/konvektory/ | 86
KNN 22, 280х5000 (86) | KNN 22 | 86 | 280 | 122 | 5000 | 0 | 0 | 0 | 22-280-5000 | Конвектор «Kermi», тип 22, схема подключения 86, высота 280, длина 5000, с крышкой | 0 | KNN220280500281K | ООО «АФГ РУС» тел.+7(495)646-27-19 | https://www.kermi.ru/sistemy-otoplenija/produkcija/otopitelnye-pribory/konvektory/ | 86
KNN 22, 280х5200 (68) | KNN 22 | 68 | 280 | 122 | 5200 | 0 | 0 | 0 | 22-280-5200 | Конвектор «Kermi», тип 22, схема подключения 68, высота 280, длина 5200, с крышкой | 0 | KNN220280520271K | ООО «АФГ РУС» тел.+7(495)646-27-19 | https://www.kermi.ru/sistemy-otoplenija/produkcija/otopitelnye-pribory/konvektory/ | 86
KNN 22, 280х5200 (86) | KNN 22 | 86 | 280 | 122 | 5200 | 0 | 0 | 0 | 22-280-5200 | Конвектор «Kermi», тип 22, схема подключения 86, высота 280, длина 5200, с крышкой | 0 | KNN220280520281K | ООО «АФГ РУС» тел.+7(495)646-27-19 | https://www.kermi.ru/sistemy-otoplenija/produkcija/otopitelnye-pribory/konvektory/ | 86
KNN 22, 280х5400 (68) | KNN 22 | 68 | 280 | 122 | 5400 | 0 | 0 | 0 | 22-280-5400 | Конвектор «Kermi», тип 22, схема подключения 68, высота 280, длина 5400, с крышкой | 0 | KNN220280540271K | ООО «АФГ РУС» тел.+7(495)646-27-19 | https://www.kermi.ru/sistemy-otoplenija/produkcija/otopitelnye-pribory/konvektory/ | 86
KNN 22, 280х5400 (86) | KNN 22 | 86 | 280 | 122 | 5400 | 0 | 0 | 0 | 22-280-5400 | Конвектор «Kermi», тип 22, схема подключения 86, высота 280, длина 5400, с крышкой | 0 | KNN220280540281K | ООО «АФГ РУС» тел.+7(495)646-27-19 | https://www.kermi.ru/sistemy-otoplenija/produkcija/otopitelnye-pribory/konvektory/ | 86
KNN 22, 280х5600 (68) | KNN 22 | 68 | 280 | 122 | 5600 | 0 | 0 | 0 | 22-280-5600 | Конвектор «Kermi», тип 22, схема подключения 68, высота 280, длина 5600, с крышкой | 0 | KNN220280560271K | ООО «АФГ РУС» тел.+7(495)646-27-19 | https://www.kermi.ru/sistemy-otoplenija/produkcija/otopitelnye-pribory/konvektory/ | 86
KNN 22, 280х5600 (86) | KNN 22 | 86 | 280 | 122 | 5600 | 0 | 0 | 0 | 22-280-5600 | Конвектор «Kermi», тип 22, схема подключения 86, высота 280, длина 5600, с крышкой | 0 | KNN220280560281K | ООО «АФГ РУС» тел.+7(495)646-27-19 | https://www.kermi.ru/sistemy-otoplenija/produkcija/otopitelnye-pribory/konvektory/ | 86
KNN 22, 280х5800 (68) | KNN 22 | 68 | 280 | 122 | 5800 | 0 | 0 | 0 | 22-280-5800 | Конвектор «Kermi», тип 22, схема подключения 68, высота 280, длина 5800, с крышкой | 0 | KNN220280580271K | ООО «АФГ РУС» тел.+7(495)646-27-19 | https://www.kermi.ru/sistemy-otoplenija/produkcija/otopitelnye-pribory/konvektory/ | 86
KNN 22, 280х5800 (86) | KNN 22 | 86 | 280 | 122 | 5800 | 0 | 0 | 0 | 22-280-5800 | Конвектор «Kermi», тип 22, схема подключения 86, высота 280, длина 5800, с крышкой | 0 | KNN220280580281K | ООО «АФГ РУС» тел.+7(495)646-27-19 | https://www.kermi.ru/sistemy-otoplenija/produkcija/otopitelnye-pribory/konvektory/ | 86
KNN 22, 280х6000 (68) | KNN 22 | 68 | 280 | 122 | 6000 | 0 | 0 | 0 | 22-280-6000 | Конвектор «Kermi», тип 22, схема подключения 68, высота 280, длина 6000, с крышкой | 0 | KNN220280600271K | ООО «АФГ РУС» тел.+7(495)646-27-19 | https://www.kermi.ru/sistemy-otoplenija/produkcija/otopitelnye-pribory/konvektory/ | 86
KNN 22, 280х6000 (86) | KNN 22 | 86 | 280 | 122 | 6000 | 0 | 0 | 0 | 22-280-6000 | Конвектор «Kermi», тип 22, схема подключения 86, высота 280, длина 6000, с крышкой | 0 | KNN220280600281K | ООО «АФГ РУС» тел.+7(495)646-27-19 | https://www.kermi.ru/sistemy-otoplenija/produkcija/otopitelnye-pribory/konvektory/ | 86
KNN 32, 280х500 (68) | KNN 32 | 68 | 280 | 133 | 500 | 0 | 0 | 0 | 32-280-500 | Конвектор «Kermi», тип 32, схема подключения 68, высота 280, длина 500, с крышкой | 0 | KNN320280050271K | ООО «АФГ РУС» тел.+7(495)646-27-19 | https://www.kermi.ru/sistemy-otoplenija/produkcija/otopitelnye-pribory/konvektory/ | 86
KNN 32, 280х500 (86) | KNN 32 | 86 | 280 | 133 | 500 | 0 | 0 | 0 | 32-280-500 | Конвектор «Kermi», тип 32, схема подключения 86, высота 280, длина 500, с крышкой | 0 | KNN320280050281K | ООО «АФГ РУС» тел.+7(495)646-27-19 | https://www.kermi.ru/sistemy-otoplenija/produkcija/otopitelnye-pribory/konvektory/ | 86
KNN 32, 280х600 (68) | KNN 32 | 68 | 280 | 133 | 600 | 0 | 0 | 0 | 32-280-600 | Конвектор «Kermi», тип 32, схема подключения 68, высота 280, длина 600, с крышкой | 0 | KNN320280060271K | ООО «АФГ РУС» тел.+7(495)646-27-19 | https://www.kermi.ru/sistemy-otoplenija/produkcija/otopitelnye-pribory/konvektory/ | 86
KNN 32, 280х600 (86) | KNN 32 | 86 | 280 | 133 | 600 | 0 | 0 | 0 | 32-280-600 | Конвектор «Kermi», тип 32, схема подключения 86, высота 280, длина 600, с крышкой | 0 | KNN320280060281K | ООО «АФГ РУС» тел.+7(495)646-27-19 | https://www.kermi.ru/sistemy-otoplenija/produkcija/otopitelnye-pribory/konvektory/ | 86
KNN 32, 280х700 (68) | KNN 32 | 68 | 280 | 133 | 700 | 0 | 0 | 0 | 32-280-700 | Конвектор «Kermi», тип 32, схема подключения 68, высота 280, длина 700, с крышкой | 0 | KNN320280070271K | ООО «АФГ РУС» тел.+7(495)646-27-19 | https://www.kermi.ru/sistemy-otoplenija/produkcija/otopitelnye-pribory/konvektory/ | 86
KNN 32, 280х700 (86) | KNN 32 | 86 | 280 | 133 | 700 | 0 | 0 | 0 | 32-280-700 | Конвектор «Kermi», тип 32, схема подключения 86, высота 280, длина 700, с крышкой | 0 | KNN320280070281K | ООО «АФГ РУС» тел.+7(495)646-27-19 | https://www.kermi.ru/sistemy-otoplenija/produkcija/otopitelnye-pribory/konvektory/ | 86
KNN 32, 280х800 (68) | KNN 32 | 68 | 280 | 133 | 800 | 0 | 0 | 0 | 32-280-800 | Конвектор «Kermi», тип 32, схема подключения 68, высота 280, длина 800, с крышкой | 0 | KNN320280080271K | ООО «АФГ РУС» тел.+7(495)646-27-19 | https://www.kermi.ru/sistemy-otoplenija/produkcija/otopitelnye-pribory/konvektory/ | 86
KNN 32, 280х800 (86) | KNN 32 | 86 | 280 | 133 | 800 | 0 | 0 | 0 | 32-280-800 | Конвектор «Kermi», тип 32, схема подключения 86, высота 280, длина 800, с крышкой | 0 | KNN320280080281K | ООО «АФГ РУС» тел.+7(495)646-27-19 | https://www.kermi.ru/sistemy-otoplenija/produkcija/otopitelnye-pribory/konvektory/ | 86
KNN 32, 280х900 (68) | KNN 32 | 68 | 280 | 133 | 900 | 0 | 0 | 0 | 32-280-900 | Конвектор «Kermi», тип 32, схема подключения 68, высота 280, длина 900, с крышкой | 0 | KNN320280090271K | ООО «АФГ РУС» тел.+7(495)646-27-19 | https://www.kermi.ru/sistemy-otoplenija/produkcija/otopitelnye-pribory/konvektory/ | 86
KNN 32, 280х900 (86) | KNN 32 | 86 | 280 | 133 | 900 | 0 | 0 | 0 | 32-280-900 | Конвектор «Kermi», тип 32, схема подключения 86, высота 280, длина 900, с крышкой | 0 | KNN320280090281K | ООО «АФГ РУС» тел.+7(495)646-27-19 | https://www.kermi.ru/sistemy-otoplenija/produkcija/otopitelnye-pribory/konvektory/ | 36
KNN 32, 280х1000 (68) | KNN 32 | 68 | 280 | 133 | 1000 | 0 | 0 | 0 | 32-280-1000 | Конвектор «Kermi», тип 32, схема подключения 68, высота 280, длина 1000, с крышкой | 0 | KNN320280100271K | ООО «АФГ РУС» тел.+7(495)646-27-19 | https://www.kermi.ru/sistemy-otoplenija/produkcija/otopitelnye-pribory/konvektory/ | 36
KNN 32, 280х1000 (86) | KNN 32 | 86 | 280 | 133 | 1000 | 0 | 0 | 0 | 32-280-1000 | Конвектор «Kermi», тип 32, схема подключения 86, высота 280, длина 1000, с крышкой | 0 | KNN320280100281K | ООО «АФГ РУС» тел.+7(495)646-27-19 | https://www.kermi.ru/sistemy-otoplenija/produkcija/otopitelnye-pribory/konvektory/ | 36
KNN 32, 280х1100 (68) | KNN 32 | 68 | 280 | 133 | 1100 | 0 | 0 | 0 | 32-280-1100 | Конвектор «Kermi», тип 32, схема подключения 68, высота 280, длина 1100, с крышкой | 0 | KNN320280110271K | ООО «АФГ РУС» тел.+7(495)646-27-19 | https://www.kermi.ru/sistemy-otoplenija/produkcija/otopitelnye-pribory/konvektory/ | 36
KNN 32, 280х1100 (86) | KNN 32 | 86 | 280 | 133 | 1100 | 0 | 0 | 0 | 32-280-1100 | Конвектор «Kermi», тип 32, схема подключения 86, высота 280, длина 1100, с крышкой | 0 | KNN320280110281K | ООО «АФГ РУС» тел.+7(495)646-27-19 | https://www.kermi.ru/sistemy-otoplenija/produkcija/otopitelnye-pribory/konvektory/ | 36
KNN 32, 280х1200 (68) | KNN 32 | 68 | 280 | 133 | 1200 | 0 | 0 | 0 | 32-280-1200 | Конвектор «Kermi», тип 32, схема подключения 68, высота 280, длина 1200, с крышкой | 0 | KNN320280120271K | ООО «АФГ РУС» тел.+7(495)646-27-19 | https://www.kermi.ru/sistemy-otoplenija/produkcija/otopitelnye-pribory/konvektory/ | 36
KNN 32, 280х1200 (86) | KNN 32 | 86 | 280 | 133 | 1200 | 0 | 0 | 0 | 32-280-1200 | Конвектор «Kermi», тип 32, схема подключения 86, высота 280, длина 1200, с крышкой | 0 | KNN320280120281K | ООО «АФГ РУС» тел.+7(495)646-27-19 | https://www.kermi.ru/sistemy-otoplenija/produkcija/otopitelnye-pribory/konvektory/ | 36
KNN 32, 280х1300 (68) | KNN 32 | 68 | 280 | 133 | 1300 | 0 | 0 | 0 | 32-280-1300 | Конвектор «Kermi», тип 32, схема подключения 68, высота 280, длина 1300, с крышкой | 0 | KNN320280130271K | ООО «АФГ РУС» тел.+7(495)646-27-19 | https://www.kermi.ru/sistemy-otoplenija/produkcija/otopitelnye-pribory/konvektory/ | 36
KNN 32, 280х1300 (86) | KNN 32 | 86 | 280 | 133 | 1300 | 0 | 0 | 0 | 32-280-1300 | Конвектор «Kermi», тип 32, схема подключения 86, высота 280, длина 1300, с крышкой | 0 | KNN320280130281K | ООО «АФГ РУС» тел.+7(495)646-27-19 | https://www.kermi.ru/sistemy-otoplenija/produkcija/otopitelnye-pribory/konvektory/ | 36
KNN 32, 280х1400 (68) | KNN 32 | 68 | 280 | 133 | 1400 | 0 | 0 | 0 | 32-280-1400 | Конвектор «Kermi», тип 32, схема подключения 68, высота 280, длина 1400, с крышкой | 0 | KNN320280140271K | ООО «АФГ РУС» тел.+7(495)646-27-19 | https://www.kermi.ru/sistemy-otoplenija/produkcija/otopitelnye-pribory/konvektory/ | 36
KNN 32, 280х1400 (86) | KNN 32 | 86 | 280 | 133 | 1400 | 0 | 0 | 0 | 32-280-1400 | Конвектор «Kermi», тип 32, схема подключения 86, высота 280, длина 1400, с крышкой | 0 | KNN320280140281K | ООО «АФГ РУС» тел.+7(495)646-27-19 | https://www.kermi.ru/sistemy-otoplenija/produkcija/otopitelnye-pribory/konvektory/ | 36
KNN 32, 280х1500 (68) | KNN 32 | 68 | 280 | 133 | 1500 | 0 | 0 | 0 | 32-280-1500 | Конвектор «Kermi», тип 32, схема подключения 68, высота 280, длина 1500, с крышкой | 0 | KNN320280150271K | ООО «АФГ РУС» тел.+7(495)646-27-19 | https://www.kermi.ru/sistemy-otoplenija/produkcija/otopitelnye-pribory/konvektory/ | 36
KNN 32, 280х1500 (86) | KNN 32 | 86 | 280 | 133 | 1500 | 0 | 0 | 0 | 32-280-1500 | Конвектор «Kermi», тип 32, схема подключения 86, высота 280, длина 1500, с крышкой | 0 | KNN320280150281K | ООО «АФГ РУС» тел.+7(495)646-27-19 | https://www.kermi.ru/sistemy-otoplenija/produkcija/otopitelnye-pribory/konvektory/ | 36
KNN 32, 280х1600 (68) | KNN 32 | 68 | 280 | 133 | 1600 | 0 | 0 | 0 | 32-280-1600 | Конвектор «Kermi», тип 32, схема подключения 68, высота 280, длина 1600, с крышкой | 0 | KNN320280160271K | ООО «АФГ РУС» тел.+7(495)646-27-19 | https://www.kermi.ru/sistemy-otoplenija/produkcija/otopitelnye-pribory/konvektory/ | 36
KNN 32, 280х1600 (86) | KNN 32 | 86 | 280 | 133 | 1600 | 0 | 0 | 0 | 32-280-1600 | Конвектор «Kermi», тип 32, схема подключения 86, высота 280, длина 1600, с крышкой | 0 | KNN320280160281K | ООО «АФГ РУС» тел.+7(495)646-27-19 | https://www.kermi.ru/sistemy-otoplenija/produkcija/otopitelnye-pribory/konvektory/ | 36
KNN 32, 280х1700 (68) | KNN 32 | 68 | 280 | 133 | 1700 | 0 | 0 | 0 | 32-280-1700 | Конвектор «Kermi», тип 32, схема подключения 68, высота 280, длина 1700, с крышкой | 0 | KNN320280170271K | ООО «АФГ РУС» тел.+7(495)646-27-19 | https://www.kermi.ru/sistemy-otoplenija/produkcija/otopitelnye-pribory/konvektory/ | 36
KNN 32, 280х1700 (86) | KNN 32 | 86 | 280 | 133 | 1700 | 0 | 0 | 0 | 32-280-1700 | Конвектор «Kermi», тип 32, схема подключения 86, высота 280, длина 1700, с крышкой | 0 | KNN320280170281K | ООО «АФГ РУС» тел.+7(495)646-27-19 | https://www.kermi.ru/sistemy-otoplenija/produkcija/otopitelnye-pribory/konvektory/ | 36
KNN 32, 280х1800 (68) | KNN 32 | 68 | 280 | 133 | 1800 | 0 | 0 | 0 | 32-280-1800 | Конвектор «Kermi», тип 32, схема подключения 68, высота 280, длина 1800, с крышкой | 0 | KNN320280180271K | ООО «АФГ РУС» тел.+7(495)646-27-19 | https://www.kermi.ru/sistemy-otoplenija/produkcija/otopitelnye-pribory/konvektory/ | 36
KNN 32, 280х1800 (86) | KNN 32 | 86 | 280 | 133 | 1800 | 0 | 0 | 0 | 32-280-1800 | Конвектор «Kermi», тип 32, схема подключения 86, высота 280, длина 1800, с крышкой | 0 | KNN320280180281K | ООО «АФГ РУС» тел.+7(495)646-27-19 | https://www.kermi.ru/sistemy-otoplenija/produkcija/otopitelnye-pribory/konvektory/ | 36
KNN 32, 280х1900 (68) | KNN 32 | 68 | 280 | 133 | 1900 | 0 | 0 | 0 | 32-280-1900 | Конвектор «Kermi», тип 32, схема подключения 68, высота 280, длина 1900, с крышкой | 0 | KNN320280190271K | ООО «АФГ РУС» тел.+7(495)646-27-19 | https://www.kermi.ru/sistemy-otoplenija/produkcija/otopitelnye-pribory/konvektory/ | 36
KNN 32, 280х1900 (86) | KNN 32 | 86 | 280 | 133 | 1900 | 0 | 0 | 0 | 32-280-1900 | Конвектор «Kermi», тип 32, схема подключения 86, высота 280, длина 1900, с крышкой | 0 | KNN320280190281K | ООО «АФГ РУС» тел.+7(495)646-27-19 | https://www.kermi.ru/sistemy-otoplenija/produkcija/otopitelnye-pribory/konvektory/ | 36
KNN 32, 280х2000 (68) | KNN 32 | 68 | 280 | 133 | 2000 | 0 | 0 | 0 | 32-280-2000 | Конвектор «Kermi», тип 32, схема подключения 68, высота 280, длина 2000, с крышкой | 0 | KNN320280200271K | ООО «АФГ РУС» тел.+7(495)646-27-19 | https://www.kermi.ru/sistemy-otoplenija/produkcija/otopitelnye-pribory/konvektory/ | 36
KNN 32, 280х2000 (86) | KNN 32 | 86 | 280 | 133 | 2000 | 0 | 0 | 0 | 32-280-2000 | Конвектор «Kermi», тип 32, схема подключения 86, высота 280, длина 2000, с крышкой | 0 | KNN320280200281K | ООО «АФГ РУС» тел.+7(495)646-27-19 | https://www.kermi.ru/sistemy-otoplenija/produkcija/otopitelnye-pribory/konvektory/ | 36
KNN 32, 280х2200 (68) | KNN 32 | 68 | 280 | 133 | 2200 | 0 | 0 | 0 | 32-280-2200 | Конвектор «Kermi», тип 32, схема подключения 68, высота 280, длина 2200, с крышкой | 0 | KNN320280220271K | ООО «АФГ РУС» тел.+7(495)646-27-19 | https://www.kermi.ru/sistemy-otoplenija/produkcija/otopitelnye-pribory/konvektory/ | 36
KNN 32, 280х2200 (86) | KNN 32 | 86 | 280 | 133 | 2200 | 0 | 0 | 0 | 32-280-2200 | Конвектор «Kermi», тип 32, схема подключения 86, высота 280, длина 2200, с крышкой | 0 | KNN320280220281K | ООО «АФГ РУС» тел.+7(495)646-27-19 | https://www.kermi.ru/sistemy-otoplenija/produkcija/otopitelnye-pribory/konvektory/ | 36
KNN 32, 280х2400 (68) | KNN 32 | 68 | 280 | 133 | 2400 | 0 | 0 | 0 | 32-280-2400 | Конвектор «Kermi», тип 32, схема подключения 68, высота 280, длина 2400, с крышкой | 0 | KNN320280240271K | ООО «АФГ РУС» тел.+7(495)646-27-19 | https://www.kermi.ru/sistemy-otoplenija/produkcija/otopitelnye-pribory/konvektory/ | 36
KNN 32, 280х2400 (86) | KNN 32 | 86 | 280 | 133 | 2400 | 0 | 0 | 0 | 32-280-2400 | Конвектор «Kermi», тип 32, схема подключения 86, высота 280, длина 2400, с крышкой | 0 | KNN320280240281K | ООО «АФГ РУС» тел.+7(495)646-27-19 | https://www.kermi.ru/sistemy-otoplenija/produkcija/otopitelnye-pribory/konvektory/ | 36
KNN 32, 280х2600 (68) | KNN 32 | 68 | 280 | 133 | 2600 | 0 | 0 | 0 | 32-280-2600 | Конвектор «Kermi», тип 32, схема подключения 68, высота 280, длина 2600, с крышкой | 0 | KNN320280260271K | ООО «АФГ РУС» тел.+7(495)646-27-19 | https://www.kermi.ru/sistemy-otoplenija/produkcija/otopitelnye-pribory/konvektory/ | 36
KNN 32, 280х2600 (86) | KNN 32 | 86 | 280 | 133 | 2600 | 0 | 0 | 0 | 32-280-2600 | Конвектор «Kermi», тип 32, схема подключения 86, высота 280, длина 2600, с крышкой | 0 | KNN320280260281K | ООО «АФГ РУС» тел.+7(495)646-27-19 | https://www.kermi.ru/sistemy-otoplenija/produkcija/otopitelnye-pribory/konvektory/ | 36
KNN 32, 280х2800 (68) | KNN 32 | 68 | 280 | 133 | 2800 | 0 | 0 | 0 | 32-280-2800 | Конвектор «Kermi», тип 32, схема подключения 68, высота 280, длина 2800, с крышкой | 0 | KNN320280280271K | ООО «АФГ РУС» тел.+7(495)646-27-19 | https://www.kermi.ru/sistemy-otoplenija/produkcija/otopitelnye-pribory/konvektory/ | 36
KNN 32, 280х2800 (86) | KNN 32 | 86 | 280 | 133 | 2800 | 0 | 0 | 0 | 32-280-2800 | Конвектор «Kermi», тип 32, схема подключения 86, высота 280, длина 2800, с крышкой | 0 | KNN320280280281K | ООО «АФГ РУС» тел.+7(495)646-27-19 | https://www.kermi.ru/sistemy-otoplenija/produkcija/otopitelnye-pribory/konvektory/ | 36
KNN 32, 280х3000 (68) | KNN 32 | 68 | 280 | 133 | 3000 | 0 | 0 | 0 | 32-280-3000 | Конвектор «Kermi», тип 32, схема подключения 68, высота 280, длина 3000, с крышкой | 0 | KNN320280300271K | ООО «АФГ РУС» тел.+7(495)646-27-19 | https://www.kermi.ru/sistemy-otoplenija/produkcija/otopitelnye-pribory/konvektory/ | 36
KNN 32, 280х3000 (86) | KNN 32 | 86 | 280 | 133 | 3000 | 0 | 0 | 0 | 32-280-3000 | Конвектор «Kermi», тип 32, схема подключения 86, высота 280, длина 3000, с крышкой | 0 | KNN320280300281K | ООО «АФГ РУС» тел.+7(495)646-27-19 | https://www.kermi.ru/sistemy-otoplenija/produkcija/otopitelnye-pribory/konvektory/ | 36
KNN 32, 280х3200 (68) | KNN 32 | 68 | 280 | 133 | 3200 | 0 | 0 | 0 | 32-280-3200 | Конвектор «Kermi», тип 32, схема подключения 68, высота 280, длина 3200, с крышкой | 0 | KNN320280320271K | ООО «АФГ РУС» тел.+7(495)646-27-19 | https://www.kermi.ru/sistemy-otoplenija/produkcija/otopitelnye-pribory/konvektory/ | 36
KNN 32, 280х3200 (86) | KNN 32 | 86 | 280 | 133 | 3200 | 0 | 0 | 0 | 32-280-3200 | Конвектор «Kermi», тип 32, схема подключения 86, высота 280, длина 3200, с крышкой | 0 | KNN320280320281K | ООО «АФГ РУС» тел.+7(495)646-27-19 | https://www.kermi.ru/sistemy-otoplenija/produkcija/otopitelnye-pribory/konvektory/ | 36
KNN 32, 280х3400 (68) | KNN 32 | 68 | 280 | 133 | 3400 | 0 | 0 | 0 | 32-280-3400 | Конвектор «Kermi», тип 32, схема подключения 68, высота 280, длина 3400, с крышкой | 0 | KNN320280340271K | ООО «АФГ РУС» тел.+7(495)646-27-19 | https://www.kermi.ru/sistemy-otoplenija/produkcija/otopitelnye-pribory/konvektory/ | 36
KNN 32, 280х3400 (86) | KNN 32 | 86 | 280 | 133 | 3400 | 0 | 0 | 0 | 32-280-3400 | Конвектор «Kermi», тип 32, схема подключения 86, высота 280, длина 3400, с крышкой | 0 | KNN320280340281K | ООО «АФГ РУС» тел.+7(495)646-27-19 | https://www.kermi.ru/sistemy-otoplenija/produkcija/otopitelnye-pribory/konvektory/ | 36
KNN 32, 280х3600 (68) | KNN 32 | 68 | 280 | 133 | 3600 | 0 | 0 | 0 | 32-280-3600 | Конвектор «Kermi», тип 32, схема подключения 68, высота 280, длина 3600, с крышкой | 0 | KNN320280360271K | ООО «АФГ РУС» тел.+7(495)646-27-19 | https://www.kermi.ru/sistemy-otoplenija/produkcija/otopitelnye-pribory/konvektory/ | 36
KNN 32, 280х3600 (86) | KNN 32 | 86 | 280 | 133 | 3600 | 0 | 0 | 0 | 32-280-3600 | Конвектор «Kermi», тип 32, схема подключения 86, высота 280, длина 3600, с крышкой | 0 | KNN320280360281K | ООО «АФГ РУС» тел.+7(495)646-27-19 | https://www.kermi.ru/sistemy-otoplenija/produkcija/otopitelnye-pribory/konvektory/ | 36
KNN 32, 280х3800 (68) | KNN 32 | 68 | 280 | 133 | 3800 | 0 | 0 | 0 | 32-280-3800 | Конвектор «Kermi», тип 32, схема подключения 68, высота 280, длина 3800, с крышкой | 0 | KNN320280380271K | ООО «АФГ РУС» тел.+7(495)646-27-19 | https://www.kermi.ru/sistemy-otoplenija/produkcija/otopitelnye-pribory/konvektory/ | 36
KNN 32, 280х3800 (86) | KNN 32 | 86 | 280 | 133 | 3800 | 0 | 0 | 0 | 32-280-3800 | Конвектор «Kermi», тип 32, схема подключения 86, высота 280, длина 3800, с крышкой | 0 | KNN320280380281K | ООО «АФГ РУС» тел.+7(495)646-27-19 | https://www.kermi.ru/sistemy-otoplenija/produkcija/otopitelnye-pribory/konvektory/ | 36
KNN 32, 280х4000 (68) | KNN 32 | 68 | 280 | 133 | 4000 | 0 | 0 | 0 | 32-280-4000 | Конвектор «Kermi», тип 32, схема подключения 68, высота 280, длина 4000, с крышкой | 0 | KNN320280400271K | ООО «АФГ РУС» тел.+7(495)646-27-19 | https://www.kermi.ru/sistemy-otoplenija/produkcija/otopitelnye-pribory/konvektory/ | 36
KNN 32, 280х4000 (86) | KNN 32 | 86 | 280 | 133 | 4000 | 0 | 0 | 0 | 32-280-4000 | Конвектор «Kermi», тип 32, схема подключения 86, высота 280, длина 4000, с крышкой | 0 | KNN320280400281K | ООО «АФГ РУС» тел.+7(495)646-27-19 | https://www.kermi.ru/sistemy-otoplenija/produkcija/otopitelnye-pribory/konvektory/ | 36
KNN 32, 280х4200 (68) | KNN 32 | 68 | 280 | 133 | 4200 | 0 | 0 | 0 | 32-280-4200 | Конвектор «Kermi», тип 32, схема подключения 68, высота 280, длина 4200, с крышкой | 0 | KNN320280420271K | ООО «АФГ РУС» тел.+7(495)646-27-19 | https://www.kermi.ru/sistemy-otoplenija/produkcija/otopitelnye-pribory/konvektory/ | 36
KNN 32, 280х4200 (86) | KNN 32 | 86 | 280 | 133 | 4200 | 0 | 0 | 0 | 32-280-4200 | Конвектор «Kermi», тип 32, схема подключения 86, высота 280, длина 4200, с крышкой | 0 | KNN320280420281K | ООО «АФГ РУС» тел.+7(495)646-27-19 | https://www.kermi.ru/sistemy-otoplenija/produkcija/otopitelnye-pribory/konvektory/ | 36
KNN 32, 280х4400 (68) | KNN 32 | 68 | 280 | 133 | 4400 | 0 | 0 | 0 | 32-280-4400 | Конвектор «Kermi», тип 32, схема подключения 68, высота 280, длина 4400, с крышкой | 0 | KNN320280440271K | ООО «АФГ РУС» тел.+7(495)646-27-19 | https://www.kermi.ru/sistemy-otoplenija/produkcija/otopitelnye-pribory/konvektory/ | 36
KNN 32, 280х4400 (86) | KNN 32 | 86 | 280 | 133 | 4400 | 0 | 0 | 0 | 32-280-4400 | Конвектор «Kermi», тип 32, схема подключения 86, высота 280, длина 4400, с крышкой | 0 | KNN320280440281K | ООО «АФГ РУС» тел.+7(495)646-27-19 | https://www.kermi.ru/sistemy-otoplenija/produkcija/otopitelnye-pribory/konvektory/ | 36
KNN 32, 280х4600 (68) | KNN 32 | 68 | 280 | 133 | 4600 | 0 | 0 | 0 | 32-280-4600 | Конвектор «Kermi», тип 32, схема подключения 68, высота 280, длина 4600, с крышкой | 0 | KNN320280460271K | ООО «АФГ РУС» тел.+7(495)646-27-19 | https://www.kermi.ru/sistemy-otoplenija/produkcija/otopitelnye-pribory/konvektory/ | 36
KNN 32, 280х4600 (86) | KNN 32 | 86 | 280 | 133 | 4600 | 0 | 0 | 0 | 32-280-4600 | Конвектор «Kermi», тип 32, схема подключения 86, высота 280, длина 4600, с крышкой | 0 | KNN320280460281K | ООО «АФГ РУС» тел.+7(495)646-27-19 | https://www.kermi.ru/sistemy-otoplenija/produkcija/otopitelnye-pribory/konvektory/ | 36
KNN 32, 280х4800 (68) | KNN 32 | 68 | 280 | 133 | 4800 | 0 | 0 | 0 | 32-280-4800 | Конвектор «Kermi», тип 32, схема подключения 68, высота 280, длина 4800, с крышкой | 0 | KNN320280480271K | ООО «АФГ РУС» тел.+7(495)646-27-19 | https://www.kermi.ru/sistemy-otoplenija/produkcija/otopitelnye-pribory/konvektory/ | 36
KNN 32, 280х4800 (86) | KNN 32 | 86 | 280 | 133 | 4800 | 0 | 0 | 0 | 32-280-4800 | Конвектор «Kermi», тип 32, схема подключения 86, высота 280, длина 4800, с крышкой | 0 | KNN320280480281K | ООО «АФГ РУС» тел.+7(495)646-27-19 | https://www.kermi.ru/sistemy-otoplenija/produkcija/otopitelnye-pribory/konvektory/ | 36
KNN 32, 280х5000 (68) | KNN 32 | 68 | 280 | 133 | 5000 | 0 | 0 | 0 | 32-280-5000 | Конвектор «Kermi», тип 32, схема подключения 68, высота 280, длина 5000, с крышкой | 0 | KNN320280500271K | ООО «АФГ РУС» тел.+7(495)646-27-19 | https://www.kermi.ru/sistemy-otoplenija/produkcija/otopitelnye-pribory/konvektory/ | 36
KNN 32, 280х5000 (86) | KNN 32 | 86 | 280 | 133 | 5000 | 0 | 0 | 0 | 32-280-5000 | Конвектор «Kermi», тип 32, схема подключения 86, высота 280, длина 5000, с крышкой | 0 | KNN320280500281K | ООО «АФГ РУС» тел.+7(495)646-27-19 | https://www.kermi.ru/sistemy-otoplenija/produkcija/otopitelnye-pribory/konvektory/ | 36
KNN 32, 280х5200 (68) | KNN 32 | 68 | 280 | 133 | 5200 | 0 | 0 | 0 | 32-280-5200 | Конвектор «Kermi», тип 32, схема подключения 68, высота 280, длина 5200, с крышкой | 0 | KNN320280520271K | ООО «АФГ РУС» тел.+7(495)646-27-19 | https://www.kermi.ru/sistemy-otoplenija/produkcija/otopitelnye-pribory/konvektory/ | 36
KNN 32, 280х5200 (86) | KNN 32 | 86 | 280 | 133 | 5200 | 0 | 0 | 0 | 32-280-5200 | Конвектор «Kermi», тип 32, схема подключения 86, высота 280, длина 5200, с крышкой | 0 | KNN320280520281K | ООО «АФГ РУС» тел.+7(495)646-27-19 | https://www.kermi.ru/sistemy-otoplenija/produkcija/otopitelnye-pribory/konvektory/ | 36
KNN 32, 280х5400 (68) | KNN 32 | 68 | 280 | 133 | 5400 | 0 | 0 | 0 | 32-280-5400 | Конвектор «Kermi», тип 32, схема подключения 68, высота 280, длина 5400, с крышкой | 0 | KNN320280540271K | ООО «АФГ РУС» тел.+7(495)646-27-19 | https://www.kermi.ru/sistemy-otoplenija/produkcija/otopitelnye-pribory/konvektory/ | 36
KNN 32, 280х5400 (86) | KNN 32 | 86 | 280 | 133 | 5400 | 0 | 0 | 0 | 32-280-5400 | Конвектор «Kermi», тип 32, схема подключения 86, высота 280, длина 5400, с крышкой | 0 | KNN320280540281K | ООО «АФГ РУС» тел.+7(495)646-27-19 | https://www.kermi.ru/sistemy-otoplenija/produkcija/otopitelnye-pribory/konvektory/ | 36
KNN 32, 280х5600 (68) | KNN 32 | 68 | 280 | 133 | 5600 | 0 | 0 | 0 | 32-280-5600 | Конвектор «Kermi», тип 32, схема подключения 68, высота 280, длина 5600, с крышкой | 0 | KNN320280560271K | ООО «АФГ РУС» тел.+7(495)646-27-19 | https://www.kermi.ru/sistemy-otoplenija/produkcija/otopitelnye-pribory/konvektory/ | 36
KNN 32, 280х5600 (86) | KNN 32 | 86 | 280 | 133 | 5600 | 0 | 0 | 0 | 32-280-5600 | Конвектор «Kermi», тип 32, схема подключения 86, высота 280, длина 5600, с крышкой | 0 | KNN320280560281K | ООО «АФГ РУС» тел.+7(495)646-27-19 | https://www.kermi.ru/sistemy-otoplenija/produkcija/otopitelnye-pribory/konvektory/ | 36
KNN 32, 280х5800 (68) | KNN 32 | 68 | 280 | 133 | 5800 | 0 | 0 | 0 | 32-280-5800 | Конвектор «Kermi», тип 32, схема подключения 68, высота 280, длина 5800, с крышкой | 0 | KNN320280580271K | ООО «АФГ РУС» тел.+7(495)646-27-19 | https://www.kermi.ru/sistemy-otoplenija/produkcija/otopitelnye-pribory/konvektory/ | 36
KNN 32, 280х5800 (86) | KNN 32 | 86 | 280 | 133 | 5800 | 0 | 0 | 0 | 32-280-5800 | Конвектор «Kermi», тип 32, схема подключения 86, высота 280, длина 5800, с крышкой | 0 | KNN320280580281K | ООО «АФГ РУС» тел.+7(495)646-27-19 | https://www.kermi.ru/sistemy-otoplenija/produkcija/otopitelnye-pribory/konvektory/ | 36
KNN 32, 280х6000 (68) | KNN 32 | 68 | 280 | 133 | 6000 | 0 | 0 | 0 | 32-280-6000 | Конвектор «Kermi», тип 32, схема подключения 68, высота 280, длина 6000, с крышкой | 0 | KNN320280600271K | ООО «АФГ РУС» тел.+7(495)646-27-19 | https://www.kermi.ru/sistemy-otoplenija/produkcija/otopitelnye-pribory/konvektory/ | 36
KNN 32, 280х6000 (86) | KNN 32 | 86 | 280 | 133 | 6000 | 0 | 0 | 0 | 32-280-6000 | Конвектор «Kermi», тип 32, схема подключения 86, высота 280, длина 6000, с крышкой | 0 | KNN320280600281K | ООО «АФГ РУС» тел.+7(495)646-27-19 | https://www.kermi.ru/sistemy-otoplenija/produkcija/otopitelnye-pribory/konvektory/ | 36
KNN 43, 280х500 (68) | KNN 43 | 68 | 280 | 194 | 500 | 0 | 0 | 0 | 43-280-500 | Конвектор «Kermi», тип 43, схема подключения 68, высота 280, длина 500, с крышкой | 0 | KNN430280050271K | ООО «АФГ РУС» тел.+7(495)646-27-19 | https://www.kermi.ru/sistemy-otoplenija/produkcija/otopitelnye-pribory/konvektory/ | 36
KNN 43, 280х500 (86) | KNN 43 | 86 | 280 | 194 | 500 | 0 | 0 | 0 | 43-280-500 | Конвектор «Kermi», тип 43, схема подключения 86, высота 280, длина 500, с крышкой | 0 | KNN430280050281K | ООО «АФГ РУС» тел.+7(495)646-27-19 | https://www.kermi.ru/sistemy-otoplenija/produkcija/otopitelnye-pribory/konvektory/ | 36
KNN 43, 280х600 (68) | KNN 43 | 68 | 280 | 194 | 600 | 0 | 0 | 0 | 43-280-600 | Конвектор «Kermi», тип 43, схема подключения 68, высота 280, длина 600, с крышкой | 0 | KNN430280060271K | ООО «АФГ РУС» тел.+7(495)646-27-19 | https://www.kermi.ru/sistemy-otoplenija/produkcija/otopitelnye-pribory/konvektory/ | 36
KNN 43, 280х600 (86) | KNN 43 | 86 | 280 | 194 | 600 | 0 | 0 | 0 | 43-280-600 | Конвектор «Kermi», тип 43, схема подключения 86, высота 280, длина 600, с крышкой | 0 | KNN430280060281K | ООО «АФГ РУС» тел.+7(495)646-27-19 | https://www.kermi.ru/sistemy-otoplenija/produkcija/otopitelnye-pribory/konvektory/ | 36
KNN 43, 280х700 (68) | KNN 43 | 68 | 280 | 194 | 700 | 0 | 0 | 0 | 43-280-700 | Конвектор «Kermi», тип 43, схема подключения 68, высота 280, длина 700, с крышкой | 0 | KNN430280070271K | ООО «АФГ РУС» тел.+7(495)646-27-19 | https://www.kermi.ru/sistemy-otoplenija/produkcija/otopitelnye-pribory/konvektory/ | 36
KNN 43, 280х700 (86) | KNN 43 | 86 | 280 | 194 | 700 | 0 | 0 | 0 | 43-280-700 | Конвектор «Kermi», тип 43, схема подключения 86, высота 280, длина 700, с крышкой | 0 | KNN430280070281K | ООО «АФГ РУС» тел.+7(495)646-27-19 | https://www.kermi.ru/sistemy-otoplenija/produkcija/otopitelnye-pribory/konvektory/ | 36
KNN 43, 280х800 (68) | KNN 43 | 68 | 280 | 194 | 800 | 0 | 0 | 0 | 43-280-800 | Конвектор «Kermi», тип 43, схема подключения 68, высота 280, длина 800, с крышкой | 0 | KNN430280080271K | ООО «АФГ РУС» тел.+7(495)646-27-19 | https://www.kermi.ru/sistemy-otoplenija/produkcija/otopitelnye-pribory/konvektory/ | 36
KNN 43, 280х800 (86) | KNN 43 | 86 | 280 | 194 | 800 | 0 | 0 | 0 | 43-280-800 | Конвектор «Kermi», тип 43, схема подключения 86, высота 280, длина 800, с крышкой | 0 | KNN430280080281K | ООО «АФГ РУС» тел.+7(495)646-27-19 | https://www.kermi.ru/sistemy-otoplenija/produkcija/otopitelnye-pribory/konvektory/ | 36
KNN 43, 280х900 (68) | KNN 43 | 68 | 280 | 194 | 900 | 0 | 0 | 0 | 43-280-900 | Конвектор «Kermi», тип 43, схема подключения 68, высота 280, длина 900, с крышкой | 0 | KNN430280090271K | ООО «АФГ РУС» тел.+7(495)646-27-19 | https://www.kermi.ru/sistemy-otoplenija/produkcija/otopitelnye-pribory/konvektory/ | 36
KNN 43, 280х900 (86) | KNN 43 | 86 | 280 | 194 | 900 | 0 | 0 | 0 | 43-280-900 | Конвектор «Kermi», тип 43, схема подключения 86, высота 280, длина 900, с крышкой | 0 | KNN430280090281K | ООО «АФГ РУС» тел.+7(495)646-27-19 | https://www.kermi.ru/sistemy-otoplenija/produkcija/otopitelnye-pribory/konvektory/ | 36
KNN 43, 280х1000 (68) | KNN 43 | 68 | 280 | 194 | 1000 | 0 | 0 | 0 | 43-280-1000 | Конвектор «Kermi», тип 43, схема подключения 68, высота 280, длина 1000, с крышкой | 0 | KNN430280100271K | ООО «АФГ РУС» тел.+7(495)646-27-19 | https://www.kermi.ru/sistemy-otoplenija/produkcija/otopitelnye-pribory/konvektory/ | 36
KNN 43, 280х1000 (86) | KNN 43 | 86 | 280 | 194 | 1000 | 0 | 0 | 0 | 43-280-1000 | Конвектор «Kermi», тип 43, схема подключения 86, высота 280, длина 1000, с крышкой | 0 | KNN430280100281K | ООО «АФГ РУС» тел.+7(495)646-27-19 | https://www.kermi.ru/sistemy-otoplenija/produkcija/otopitelnye-pribory/konvektory/ | 36
KNN 43, 280х1100 (68) | KNN 43 | 68 | 280 | 194 | 1100 | 0 | 0 | 0 | 43-280-1100 | Конвектор «Kermi», тип 43, схема подключения 68, высота 280, длина 1100, с крышкой | 0 | KNN430280110271K | ООО «АФГ РУС» тел.+7(495)646-27-19 | https://www.kermi.ru/sistemy-otoplenija/produkcija/otopitelnye-pribory/konvektory/ | 36
KNN 43, 280х1100 (86) | KNN 43 | 86 | 280 | 194 | 1100 | 0 | 0 | 0 | 43-280-1100 | Конвектор «Kermi», тип 43, схема подключения 86, высота 280, длина 1100, с крышкой | 0 | KNN430280110281K | ООО «АФГ РУС» тел.+7(495)646-27-19 | https://www.kermi.ru/sistemy-otoplenija/produkcija/otopitelnye-pribory/konvektory/ | 36
KNN 43, 280х1200 (68) | KNN 43 | 68 | 280 | 194 | 1200 | 0 | 0 | 0 | 43-280-1200 | Конвектор «Kermi», тип 43, схема подключения 68, высота 280, длина 1200, с крышкой | 0 | KNN430280120271K | ООО «АФГ РУС» тел.+7(495)646-27-19 | https://www.kermi.ru/sistemy-otoplenija/produkcija/otopitelnye-pribory/konvektory/ | 36
KNN 43, 280х1200 (86) | KNN 43 | 86 | 280 | 194 | 1200 | 0 | 0 | 0 | 43-280-1200 | Конвектор «Kermi», тип 43, схема подключения 86, высота 280, длина 1200, с крышкой | 0 | KNN430280120281K | ООО «АФГ РУС» тел.+7(495)646-27-19 | https://www.kermi.ru/sistemy-otoplenija/produkcija/otopitelnye-pribory/konvektory/ | 36
KNN 43, 280х1300 (68) | KNN 43 | 68 | 280 | 194 | 1300 | 0 | 0 | 0 | 43-280-1300 | Конвектор «Kermi», тип 43, схема подключения 68, высота 280, длина 1300, с крышкой | 0 | KNN430280130271K | ООО «АФГ РУС» тел.+7(495)646-27-19 | https://www.kermi.ru/sistemy-otoplenija/produkcija/otopitelnye-pribory/konvektory/ | 36
KNN 43, 280х1300 (86) | KNN 43 | 86 | 280 | 194 | 1300 | 0 | 0 | 0 | 43-280-1300 | Конвектор «Kermi», тип 43, схема подключения 86, высота 280, длина 1300, с крышкой | 0 | KNN430280130281K | ООО «АФГ РУС» тел.+7(495)646-27-19 | https://www.kermi.ru/sistemy-otoplenija/produkcija/otopitelnye-pribory/konvektory/ | 36
KNN 43, 280х1400 (68) | KNN 43 | 68 | 280 | 194 | 1400 | 0 | 0 | 0 | 43-280-1400 | Конвектор «Kermi», тип 43, схема подключения 68, высота 280, длина 1400, с крышкой | 0 | KNN430280140271K | ООО «АФГ РУС» тел.+7(495)646-27-19 | https://www.kermi.ru/sistemy-otoplenija/produkcija/otopitelnye-pribory/konvektory/ | 36
KNN 43, 280х1400 (86) | KNN 43 | 86 | 280 | 194 | 1400 | 0 | 0 | 0 | 43-280-1400 | Конвектор «Kermi», тип 43, схема подключения 86, высота 280, длина 1400, с крышкой | 0 | KNN430280140281K | ООО «АФГ РУС» тел.+7(495)646-27-19 | https://www.kermi.ru/sistemy-otoplenija/produkcija/otopitelnye-pribory/konvektory/ | 36
KNN 43, 280х1500 (68) | KNN 43 | 68 | 280 | 194 | 1500 | 0 | 0 | 0 | 43-280-1500 | Конвектор «Kermi», тип 43, схема подключения 68, высота 280, длина 1500, с крышкой | 0 | KNN430280150271K | ООО «АФГ РУС» тел.+7(495)646-27-19 | https://www.kermi.ru/sistemy-otoplenija/produkcija/otopitelnye-pribory/konvektory/ | 36
KNN 43, 280х1500 (86) | KNN 43 | 86 | 280 | 194 | 1500 | 0 | 0 | 0 | 43-280-1500 | Конвектор «Kermi», тип 43, схема подключения 86, высота 280, длина 1500, с крышкой | 0 | KNN430280150281K | ООО «АФГ РУС» тел.+7(495)646-27-19 | https://www.kermi.ru/sistemy-otoplenija/produkcija/otopitelnye-pribory/konvektory/ | 36
KNN 43, 280х1600 (68) | KNN 43 | 68 | 280 | 194 | 1600 | 0 | 0 | 0 | 43-280-1600 | Конвектор «Kermi», тип 43, схема подключения 68, высота 280, длина 1600, с крышкой | 0 | KNN430280160271K | ООО «АФГ РУС» тел.+7(495)646-27-19 | https://www.kermi.ru/sistemy-otoplenija/produkcija/otopitelnye-pribory/konvektory/ | 36
KNN 43, 280х1600 (86) | KNN 43 | 86 | 280 | 194 | 1600 | 0 | 0 | 0 | 43-280-1600 | Конвектор «Kermi», тип 43, схема подключения 86, высота 280, длина 1600, с крышкой | 0 | KNN430280160281K | ООО «АФГ РУС» тел.+7(495)646-27-19 | https://www.kermi.ru/sistemy-otoplenija/produkcija/otopitelnye-pribory/konvektory/ | 36
KNN 43, 280х1700 (68) | KNN 43 | 68 | 280 | 194 | 1700 | 0 | 0 | 0 | 43-280-1700 | Конвектор «Kermi», тип 43, схема подключения 68, высота 280, длина 1700, с крышкой | 0 | KNN430280170271K | ООО «АФГ РУС» тел.+7(495)646-27-19 | https://www.kermi.ru/sistemy-otoplenija/produkcija/otopitelnye-pribory/konvektory/ | 36
KNN 43, 280х1700 (86) | KNN 43 | 86 | 280 | 194 | 1700 | 0 | 0 | 0 | 43-280-1700 | Конвектор «Kermi», тип 43, схема подключения 86, высота 280, длина 1700, с крышкой | 0 | KNN430280170281K | ООО «АФГ РУС» тел.+7(495)646-27-19 | https://www.kermi.ru/sistemy-otoplenija/produkcija/otopitelnye-pribory/konvektory/ | 36
KNN 43, 280х1800 (68) | KNN 43 | 68 | 280 | 194 | 1800 | 0 | 0 | 0 | 43-280-1800 | Конвектор «Kermi», тип 43, схема подключения 68, высота 280, длина 1800, с крышкой | 0 | KNN430280180271K | ООО «АФГ РУС» тел.+7(495)646-27-19 | https://www.kermi.ru/sistemy-otoplenija/produkcija/otopitelnye-pribory/konvektory/ | 36
KNN 43, 280х1800 (86) | KNN 43 | 86 | 280 | 194 | 1800 | 0 | 0 | 0 | 43-280-1800 | Конвектор «Kermi», тип 43, схема подключения 86, высота 280, длина 1800, с крышкой | 0 | KNN430280180281K | ООО «АФГ РУС» тел.+7(495)646-27-19 | https://www.kermi.ru/sistemy-otoplenija/produkcija/otopitelnye-pribory/konvektory/ | 36
KNN 43, 280х1900 (68) | KNN 43 | 68 | 280 | 194 | 1900 | 0 | 0 | 0 | 43-280-1900 | Конвектор «Kermi», тип 43, схема подключения 68, высота 280, длина 1900, с крышкой | 0 | KNN430280190271K | ООО «АФГ РУС» тел.+7(495)646-27-19 | https://www.kermi.ru/sistemy-otoplenija/produkcija/otopitelnye-pribory/konvektory/ | 36
KNN 43, 280х1900 (86) | KNN 43 | 86 | 280 | 194 | 1900 | 0 | 0 | 0 | 43-280-1900 | Конвектор «Kermi», тип 43, схема подключения 86, высота 280, длина 1900, с крышкой | 0 | KNN430280190281K | ООО «АФГ РУС» тел.+7(495)646-27-19 | https://www.kermi.ru/sistemy-otoplenija/produkcija/otopitelnye-pribory/konvektory/ | 36
KNN 43, 280х2000 (68) | KNN 43 | 68 | 280 | 194 | 2000 | 0 | 0 | 0 | 43-280-2000 | Конвектор «Kermi», тип 43, схема подключения 68, высота 280, длина 2000, с крышкой | 0 | KNN430280200271K | ООО «АФГ РУС» тел.+7(495)646-27-19 | https://www.kermi.ru/sistemy-otoplenija/produkcija/otopitelnye-pribory/konvektory/ | 36
KNN 43, 280х2000 (86) | KNN 43 | 86 | 280 | 194 | 2000 | 0 | 0 | 0 | 43-280-2000 | Конвектор «Kermi», тип 43, схема подключения 86, высота 280, длина 2000, с крышкой | 0 | KNN430280200281K | ООО «АФГ РУС» тел.+7(495)646-27-19 | https://www.kermi.ru/sistemy-otoplenija/produkcija/otopitelnye-pribory/konvektory/ | 36
KNN 43, 280х2200 (68) | KNN 43 | 68 | 280 | 194 | 2200 | 0 | 0 | 0 | 43-280-2200 | Конвектор «Kermi», тип 43, схема подключения 68, высота 280, длина 2200, с крышкой | 0 | KNN430280220271K | ООО «АФГ РУС» тел.+7(495)646-27-19 | https://www.kermi.ru/sistemy-otoplenija/produkcija/otopitelnye-pribory/konvektory/ | 36
KNN 43, 280х2200 (86) | KNN 43 | 86 | 280 | 194 | 2200 | 0 | 0 | 0 | 43-280-2200 | Конвектор «Kermi», тип 43, схема подключения 86, высота 280, длина 2200, с крышкой | 0 | KNN430280220281K | ООО «АФГ РУС» тел.+7(495)646-27-19 | https://www.kermi.ru/sistemy-otoplenija/produkcija/otopitelnye-pribory/konvektory/ | 36
KNN 43, 280х2400 (68) | KNN 43 | 68 | 280 | 194 | 2400 | 0 | 0 | 0 | 43-280-2400 | Конвектор «Kermi», тип 43, схема подключения 68, высота 280, длина 2400, с крышкой | 0 | KNN430280240271K | ООО «АФГ РУС» тел.+7(495)646-27-19 | https://www.kermi.ru/sistemy-otoplenija/produkcija/otopitelnye-pribory/konvektory/ | 36
KNN 43, 280х2400 (86) | KNN 43 | 86 | 280 | 194 | 2400 | 0 | 0 | 0 | 43-280-2400 | Конвектор «Kermi», тип 43, схема подключения 86, высота 280, длина 2400, с крышкой | 0 | KNN430280240281K | ООО «АФГ РУС» тел.+7(495)646-27-19 | https://www.kermi.ru/sistemy-otoplenija/produkcija/otopitelnye-pribory/konvektory/ | 36
KNN 43, 280х2600 (68) | KNN 43 | 68 | 280 | 194 | 2600 | 0 | 0 | 0 | 43-280-2600 | Конвектор «Kermi», тип 43, схема подключения 68, высота 280, длина 2600, с крышкой | 0 | KNN430280260271K | ООО «АФГ РУС» тел.+7(495)646-27-19 | https://www.kermi.ru/sistemy-otoplenija/produkcija/otopitelnye-pribory/konvektory/ | 36
KNN 43, 280х2600 (86) | KNN 43 | 86 | 280 | 194 | 2600 | 0 | 0 | 0 | 43-280-2600 | Конвектор «Kermi», тип 43, схема подключения 86, высота 280, длина 2600, с крышкой | 0 | KNN430280260281K | ООО «АФГ РУС» тел.+7(495)646-27-19 | https://www.kermi.ru/sistemy-otoplenija/produkcija/otopitelnye-pribory/konvektory/ | 36
KNN 43, 280х2800 (68) | KNN 43 | 68 | 280 | 194 | 2800 | 0 | 0 | 0 | 43-280-2800 | Конвектор «Kermi», тип 43, схема подключения 68, высота 280, длина 2800, с крышкой | 0 | KNN430280280271K | ООО «АФГ РУС» тел.+7(495)646-27-19 | https://www.kermi.ru/sistemy-otoplenija/produkcija/otopitelnye-pribory/konvektory/ | 36
KNN 43, 280х2800 (86) | KNN 43 | 86 | 280 | 194 | 2800 | 0 | 0 | 0 | 43-280-2800 | Конвектор «Kermi», тип 43, схема подключения 86, высота 280, длина 2800, с крышкой | 0 | KNN430280280281K | ООО «АФГ РУС» тел.+7(495)646-27-19 | https://www.kermi.ru/sistemy-otoplenija/produkcija/otopitelnye-pribory/konvektory/ | 36
KNN 43, 280х3000 (68) | KNN 43 | 68 | 280 | 194 | 3000 | 0 | 0 | 0 | 43-280-3000 | Конвектор «Kermi», тип 43, схема подключения 68, высота 280, длина 3000, с крышкой | 0 | KNN430280300271K | ООО «АФГ РУС» тел.+7(495)646-27-19 | https://www.kermi.ru/sistemy-otoplenija/produkcija/otopitelnye-pribory/konvektory/ | 36
KNN 43, 280х3000 (86) | KNN 43 | 86 | 280 | 194 | 3000 | 0 | 0 | 0 | 43-280-3000 | Конвектор «Kermi», тип 43, схема подключения 86, высота 280, длина 3000, с крышкой | 0 | KNN430280300281K | ООО «АФГ РУС» тел.+7(495)646-27-19 | https://www.kermi.ru/sistemy-otoplenija/produkcija/otopitelnye-pribory/konvektory/ | 36
KNN 43, 280х3200 (68) | KNN 43 | 68 | 280 | 194 | 3200 | 0 | 0 | 0 | 43-280-3200 | Конвектор «Kermi», тип 43, схема подключения 68, высота 280, длина 3200, с крышкой | 0 | KNN430280320271K | ООО «АФГ РУС» тел.+7(495)646-27-19 | https://www.kermi.ru/sistemy-otoplenija/produkcija/otopitelnye-pribory/konvektory/ | 36
KNN 43, 280х3200 (86) | KNN 43 | 86 | 280 | 194 | 3200 | 0 | 0 | 0 | 43-280-3200 | Конвектор «Kermi», тип 43, схема подключения 86, высота 280, длина 3200, с крышкой | 0 | KNN430280320281K | ООО «АФГ РУС» тел.+7(495)646-27-19 | https://www.kermi.ru/sistemy-otoplenija/produkcija/otopitelnye-pribory/konvektory/ | 36
KNN 43, 280х3400 (68) | KNN 43 | 68 | 280 | 194 | 3400 | 0 | 0 | 0 | 43-280-3400 | Конвектор «Kermi», тип 43, схема подключения 68, высота 280, длина 3400, с крышкой | 0 | KNN430280340271K | ООО «АФГ РУС» тел.+7(495)646-27-19 | https://www.kermi.ru/sistemy-otoplenija/produkcija/otopitelnye-pribory/konvektory/ | 36
KNN 43, 280х3400 (86) | KNN 43 | 86 | 280 | 194 | 3400 | 0 | 0 | 0 | 43-280-3400 | Конвектор «Kermi», тип 43, схема подключения 86, высота 280, длина 3400, с крышкой | 0 | KNN430280340281K | ООО «АФГ РУС» тел.+7(495)646-27-19 | https://www.kermi.ru/sistemy-otoplenija/produkcija/otopitelnye-pribory/konvektory/ | 36
KNN 43, 280х3600 (68) | KNN 43 | 68 | 280 | 194 | 3600 | 0 | 0 | 0 | 43-280-3600 | Конвектор «Kermi», тип 43, схема подключения 68, высота 280, длина 3600, с крышкой | 0 | KNN430280360271K | ООО «АФГ РУС» тел.+7(495)646-27-19 | https://www.kermi.ru/sistemy-otoplenija/produkcija/otopitelnye-pribory/konvektory/ | 36
KNN 43, 280х3600 (86) | KNN 43 | 86 | 280 | 194 | 3600 | 0 | 0 | 0 | 43-280-3600 | Конвектор «Kermi», тип 43, схема подключения 86, высота 280, длина 3600, с крышкой | 0 | KNN430280360281K | ООО «АФГ РУС» тел.+7(495)646-27-19 | https://www.kermi.ru/sistemy-otoplenija/produkcija/otopitelnye-pribory/konvektory/ | 36
KNN 43, 280х3800 (68) | KNN 43 | 68 | 280 | 194 | 3800 | 0 | 0 | 0 | 43-280-3800 | Конвектор «Kermi», тип 43, схема подключения 68, высота 280, длина 3800, с крышкой | 0 | KNN430280380271K | ООО «АФГ РУС» тел.+7(495)646-27-19 | https://www.kermi.ru/sistemy-otoplenija/produkcija/otopitelnye-pribory/konvektory/ | 36
KNN 43, 280х3800 (86) | KNN 43 | 86 | 280 | 194 | 3800 | 0 | 0 | 0 | 43-280-3800 | Конвектор «Kermi», тип 43, схема подключения 86, высота 280, длина 3800, с крышкой | 0 | KNN430280380281K | ООО «АФГ РУС» тел.+7(495)646-27-19 | https://www.kermi.ru/sistemy-otoplenija/produkcija/otopitelnye-pribory/konvektory/ | 36
KNN 43, 280х4000 (68) | KNN 43 | 68 | 280 | 194 | 4000 | 0 | 0 | 0 | 43-280-4000 | Конвектор «Kermi», тип 43, схема подключения 68, высота 280, длина 4000, с крышкой | 0 | KNN430280400271K | ООО «АФГ РУС» тел.+7(495)646-27-19 | https://www.kermi.ru/sistemy-otoplenija/produkcija/otopitelnye-pribory/konvektory/ | 36
KNN 43, 280х4000 (86) | KNN 43 | 86 | 280 | 194 | 4000 | 0 | 0 | 0 | 43-280-4000 | Конвектор «Kermi», тип 43, схема подключения 86, высота 280, длина 4000, с крышкой | 0 | KNN430280400281K | ООО «АФГ РУС» тел.+7(495)646-27-19 | https://www.kermi.ru/sistemy-otoplenija/produkcija/otopitelnye-pribory/konvektory/ | 36
KNN 43, 280х4200 (68) | KNN 43 | 68 | 280 | 194 | 4200 | 0 | 0 | 0 | 43-280-4200 | Конвектор «Kermi», тип 43, схема подключения 68, высота 280, длина 4200, с крышкой | 0 | KNN430280420271K | ООО «АФГ РУС» тел.+7(495)646-27-19 | https://www.kermi.ru/sistemy-otoplenija/produkcija/otopitelnye-pribory/konvektory/ | 36
KNN 43, 280х4200 (86) | KNN 43 | 86 | 280 | 194 | 4200 | 0 | 0 | 0 | 43-280-4200 | Конвектор «Kermi», тип 43, схема подключения 86, высота 280, длина 4200, с крышкой | 0 | KNN430280420281K | ООО «АФГ РУС» тел.+7(495)646-27-19 | https://www.kermi.ru/sistemy-otoplenija/produkcija/otopitelnye-pribory/konvektory/ | 36
KNN 43, 280х4400 (68) | KNN 43 | 68 | 280 | 194 | 4400 | 0 | 0 | 0 | 43-280-4400 | Конвектор «Kermi», тип 43, схема подключения 68, высота 280, длина 4400, с крышкой | 0 | KNN430280440271K | ООО «АФГ РУС» тел.+7(495)646-27-19 | https://www.kermi.ru/sistemy-otoplenija/produkcija/otopitelnye-pribory/konvektory/ | 36
KNN 43, 280х4400 (86) | KNN 43 | 86 | 280 | 194 | 4400 | 0 | 0 | 0 | 43-280-4400 | Конвектор «Kermi», тип 43, схема подключения 86, высота 280, длина 4400, с крышкой | 0 | KNN430280440281K | ООО «АФГ РУС» тел.+7(495)646-27-19 | https://www.kermi.ru/sistemy-otoplenija/produkcija/otopitelnye-pribory/konvektory/ | 36
KNN 43, 280х4600 (68) | KNN 43 | 68 | 280 | 194 | 4600 | 0 | 0 | 0 | 43-280-4600 | Конвектор «Kermi», тип 43, схема подключения 68, высота 280, длина 4600, с крышкой | 0 | KNN430280460271K | ООО «АФГ РУС» тел.+7(495)646-27-19 | https://www.kermi.ru/sistemy-otoplenija/produkcija/otopitelnye-pribory/konvektory/ | 36
KNN 43, 280х4600 (86) | KNN 43 | 86 | 280 | 194 | 4600 | 0 | 0 | 0 | 43-280-4600 | Конвектор «Kermi», тип 43, схема подключения 86, высота 280, длина 4600, с крышкой | 0 | KNN430280460281K | ООО «АФГ РУС» тел.+7(495)646-27-19 | https://www.kermi.ru/sistemy-otoplenija/produkcija/otopitelnye-pribory/konvektory/ | 36
KNN 43, 280х4800 (68) | KNN 43 | 68 | 280 | 194 | 4800 | 0 | 0 | 0 | 43-280-4800 | Конвектор «Kermi», тип 43, схема подключения 68, высота 280, длина 4800, с крышкой | 0 | KNN430280480271K | ООО «АФГ РУС» тел.+7(495)646-27-19 | https://www.kermi.ru/sistemy-otoplenija/produkcija/otopitelnye-pribory/konvektory/ | 36
KNN 43, 280х4800 (86) | KNN 43 | 86 | 280 | 194 | 4800 | 0 | 0 | 0 | 43-280-4800 | Конвектор «Kermi», тип 43, схема подключения 86, высота 280, длина 4800, с крышкой | 0 | KNN430280480281K | ООО «АФГ РУС» тел.+7(495)646-27-19 | https://www.kermi.ru/sistemy-otoplenija/produkcija/otopitelnye-pribory/konvektory/ | 36
KNN 54, 280х500 (68) | KNN 54 | 68 | 280 | 255 | 500 | 0 | 0 | 0 | 54-280-500 | Конвектор «Kermi», тип 54, схема подключения 68, высота 280, длина 500, с крышкой | 0 | KNN540280050271K | ООО «АФГ РУС» тел.+7(495)646-27-19 | https://www.kermi.ru/sistemy-otoplenija/produkcija/otopitelnye-pribory/konvektory/ | 36
KNN 54, 280х500 (86) | KNN 54 | 86 | 280 | 255 | 500 | 0 | 0 | 0 | 54-280-500 | Конвектор «Kermi», тип 54, схема подключения 86, высота 280, длина 500, с крышкой | 0 | KNN540280050281K | ООО «АФГ РУС» тел.+7(495)646-27-19 | https://www.kermi.ru/sistemy-otoplenija/produkcija/otopitelnye-pribory/konvektory/ | 36
KNN 54, 280х600 (68) | KNN 54 | 68 | 280 | 255 | 600 | 0 | 0 | 0 | 54-280-600 | Конвектор «Kermi», тип 54, схема подключения 68, высота 280, длина 600, с крышкой | 0 | KNN540280060271K | ООО «АФГ РУС» тел.+7(495)646-27-19 | https://www.kermi.ru/sistemy-otoplenija/produkcija/otopitelnye-pribory/konvektory/ | 36
KNN 54, 280х600 (86) | KNN 54 | 86 | 280 | 255 | 600 | 0 | 0 | 0 | 54-280-600 | Конвектор «Kermi», тип 54, схема подключения 86, высота 280, длина 600, с крышкой | 0 | KNN540280060281K | ООО «АФГ РУС» тел.+7(495)646-27-19 | https://www.kermi.ru/sistemy-otoplenija/produkcija/otopitelnye-pribory/konvektory/ | 36
KNN 54, 280х700 (68) | KNN 54 | 68 | 280 | 255 | 700 | 0 | 0 | 0 | 54-280-700 | Конвектор «Kermi», тип 54, схема подключения 68, высота 280, длина 700, с крышкой | 0 | KNN540280070271K | ООО «АФГ РУС» тел.+7(495)646-27-19 | https://www.kermi.ru/sistemy-otoplenija/produkcija/otopitelnye-pribory/konvektory/ | 36
KNN 54, 280х700 (86) | KNN 54 | 86 | 280 | 255 | 700 | 0 | 0 | 0 | 54-280-700 | Конвектор «Kermi», тип 54, схема подключения 86, высота 280, длина 700, с крышкой | 0 | KNN540280070281K | ООО «АФГ РУС» тел.+7(495)646-27-19 | https://www.kermi.ru/sistemy-otoplenija/produkcija/otopitelnye-pribory/konvektory/ | 36
KNN 54, 280х800 (68) | KNN 54 | 68 | 280 | 255 | 800 | 0 | 0 | 0 | 54-280-800 | Конвектор «Kermi», тип 54, схема подключения 68, высота 280, длина 800, с крышкой | 0 | KNN540280080271K | ООО «АФГ РУС» тел.+7(495)646-27-19 | https://www.kermi.ru/sistemy-otoplenija/produkcija/otopitelnye-pribory/konvektory/ | 36
KNN 54, 280х800 (86) | KNN 54 | 86 | 280 | 255 | 800 | 0 | 0 | 0 | 54-280-800 | Конвектор «Kermi», тип 54, схема подключения 86, высота 280, длина 800, с крышкой | 0 | KNN540280080281K | ООО «АФГ РУС» тел.+7(495)646-27-19 | https://www.kermi.ru/sistemy-otoplenija/produkcija/otopitelnye-pribory/konvektory/ | 36
KNN 54, 280х900 (68) | KNN 54 | 68 | 280 | 255 | 900 | 0 | 0 | 0 | 54-280-900 | Конвектор «Kermi», тип 54, схема подключения 68, высота 280, длина 900, с крышкой | 0 | KNN540280090271K | ООО «АФГ РУС» тел.+7(495)646-27-19 | https://www.kermi.ru/sistemy-otoplenija/produkcija/otopitelnye-pribory/konvektory/ | 36
KNN 54, 280х900 (86) | KNN 54 | 86 | 280 | 255 | 900 | 0 | 0 | 0 | 54-280-900 | Конвектор «Kermi», тип 54, схема подключения 86, высота 280, длина 900, с крышкой | 0 | KNN540280090281K | ООО «АФГ РУС» тел.+7(495)646-27-19 | https://www.kermi.ru/sistemy-otoplenija/produkcija/otopitelnye-pribory/konvektory/ | 36
KNN 54, 280х1000 (68) | KNN 54 | 68 | 280 | 255 | 1000 | 0 | 0 | 0 | 54-280-1000 | Конвектор «Kermi», тип 54, схема подключения 68, высота 280, длина 1000, с крышкой | 0 | KNN540280100271K | ООО «АФГ РУС» тел.+7(495)646-27-19 | https://www.kermi.ru/sistemy-otoplenija/produkcija/otopitelnye-pribory/konvektory/ | 36
KNN 54, 280х1000 (86) | KNN 54 | 86 | 280 | 255 | 1000 | 0 | 0 | 0 | 54-280-1000 | Конвектор «Kermi», тип 54, схема подключения 86, высота 280, длина 1000, с крышкой | 0 | KNN540280100281K | ООО «АФГ РУС» тел.+7(495)646-27-19 | https://www.kermi.ru/sistemy-otoplenija/produkcija/otopitelnye-pribory/konvektory/ | 36
KNN 54, 280х1100 (68) | KNN 54 | 68 | 280 | 255 | 1100 | 0 | 0 | 0 | 54-280-1100 | Конвектор «Kermi», тип 54, схема подключения 68, высота 280, длина 1100, с крышкой | 0 | KNN540280110271K | ООО «АФГ РУС» тел.+7(495)646-27-19 | https://www.kermi.ru/sistemy-otoplenija/produkcija/otopitelnye-pribory/konvektory/ | 36
KNN 54, 280х1100 (86) | KNN 54 | 86 | 280 | 255 | 1100 | 0 | 0 | 0 | 54-280-1100 | Конвектор «Kermi», тип 54, схема подключения 86, высота 280, длина 1100, с крышкой | 0 | KNN540280110281K | ООО «АФГ РУС» тел.+7(495)646-27-19 | https://www.kermi.ru/sistemy-otoplenija/produkcija/otopitelnye-pribory/konvektory/ | 36
KNN 54, 280х1200 (68) | KNN 54 | 68 | 280 | 255 | 1200 | 0 | 0 | 0 | 54-280-1200 | Конвектор «Kermi», тип 54, схема подключения 68, высота 280, длина 1200, с крышкой | 0 | KNN540280120271K | ООО «АФГ РУС» тел.+7(495)646-27-19 | https://www.kermi.ru/sistemy-otoplenija/produkcija/otopitelnye-pribory/konvektory/ | 36
KNN 54, 280х1200 (86) | KNN 54 | 86 | 280 | 255 | 1200 | 0 | 0 | 0 | 54-280-1200 | Конвектор «Kermi», тип 54, схема подключения 86, высота 280, длина 1200, с крышкой | 0 | KNN540280120281K | ООО «АФГ РУС» тел.+7(495)646-27-19 | https://www.kermi.ru/sistemy-otoplenija/produkcija/otopitelnye-pribory/konvektory/ | 36
KNN 54, 280х1300 (68) | KNN 54 | 68 | 280 | 255 | 1300 | 0 | 0 | 0 | 54-280-1300 | Конвектор «Kermi», тип 54, схема подключения 68, высота 280, длина 1300, с крышкой | 0 | KNN540280130271K | ООО «АФГ РУС» тел.+7(495)646-27-19 | https://www.kermi.ru/sistemy-otoplenija/produkcija/otopitelnye-pribory/konvektory/ | 36
KNN 54, 280х1300 (86) | KNN 54 | 86 | 280 | 255 | 1300 | 0 | 0 | 0 | 54-280-1300 | Конвектор «Kermi», тип 54, схема подключения 86, высота 280, длина 1300, с крышкой | 0 | KNN540280130281K | ООО «АФГ РУС» тел.+7(495)646-27-19 | https://www.kermi.ru/sistemy-otoplenija/produkcija/otopitelnye-pribory/konvektory/ | 36
KNN 54, 280х1400 (68) | KNN 54 | 68 | 280 | 255 | 1400 | 0 | 0 | 0 | 54-280-1400 | Конвектор «Kermi», тип 54, схема подключения 68, высота 280, длина 1400, с крышкой | 0 | KNN540280140271K | ООО «АФГ РУС» тел.+7(495)646-27-19 | https://www.kermi.ru/sistemy-otoplenija/produkcija/otopitelnye-pribory/konvektory/ | 36
KNN 54, 280х1400 (86) | KNN 54 | 86 | 280 | 255 | 1400 | 0 | 0 | 0 | 54-280-1400 | Конвектор «Kermi», тип 54, схема подключения 86, высота 280, длина 1400, с крышкой | 0 | KNN540280140281K | ООО «АФГ РУС» тел.+7(495)646-27-19 | https://www.kermi.ru/sistemy-otoplenija/produkcija/otopitelnye-pribory/konvektory/ | 36
KNN 54, 280х1500 (68) | KNN 54 | 68 | 280 | 255 | 1500 | 0 | 0 | 0 | 54-280-1500 | Конвектор «Kermi», тип 54, схема подключения 68, высота 280, длина 1500, с крышкой | 0 | KNN540280150271K | ООО «АФГ РУС» тел.+7(495)646-27-19 | https://www.kermi.ru/sistemy-otoplenija/produkcija/otopitelnye-pribory/konvektory/ | 36
KNN 54, 280х1500 (86) | KNN 54 | 86 | 280 | 255 | 1500 | 0 | 0 | 0 | 54-280-1500 | Конвектор «Kermi», тип 54, схема подключения 86, высота 280, длина 1500, с крышкой | 0 | KNN540280150281K | ООО «АФГ РУС» тел.+7(495)646-27-19 | https://www.kermi.ru/sistemy-otoplenija/produkcija/otopitelnye-pribory/konvektory/ | 36
KNN 54, 280х1600 (68) | KNN 54 | 68 | 280 | 255 | 1600 | 0 | 0 | 0 | 54-280-1600 | Конвектор «Kermi», тип 54, схема подключения 68, высота 280, длина 1600, с крышкой | 0 | KNN540280160271K | ООО «АФГ РУС» тел.+7(495)646-27-19 | https://www.kermi.ru/sistemy-otoplenija/produkcija/otopitelnye-pribory/konvektory/ | 36
KNN 54, 280х1600 (86) | KNN 54 | 86 | 280 | 255 | 1600 | 0 | 0 | 0 | 54-280-1600 | Конвектор «Kermi», тип 54, схема подключения 86, высота 280, длина 1600, с крышкой | 0 | KNN540280160281K | ООО «АФГ РУС» тел.+7(495)646-27-19 | https://www.kermi.ru/sistemy-otoplenija/produkcija/otopitelnye-pribory/konvektory/ | 36
KNN 54, 280х1700 (68) | KNN 54 | 68 | 280 | 255 | 1700 | 0 | 0 | 0 | 54-280-1700 | Конвектор «Kermi», тип 54, схема подключения 68, высота 280, длина 1700, с крышкой | 0 | KNN540280170271K | ООО «АФГ РУС» тел.+7(495)646-27-19 | https://www.kermi.ru/sistemy-otoplenija/produkcija/otopitelnye-pribory/konvektory/ | 36
KNN 54, 280х1700 (86) | KNN 54 | 86 | 280 | 255 | 1700 | 0 | 0 | 0 | 54-280-1700 | Конвектор «Kermi», тип 54, схема подключения 86, высота 280, длина 1700, с крышкой | 0 | KNN540280170281K | ООО «АФГ РУС» тел.+7(495)646-27-19 | https://www.kermi.ru/sistemy-otoplenija/produkcija/otopitelnye-pribory/konvektory/ | 36
KNN 54, 280х1800 (68) | KNN 54 | 68 | 280 | 255 | 1800 | 0 | 0 | 0 | 54-280-1800 | Конвектор «Kermi», тип 54, схема подключения 68, высота 280, длина 1800, с крышкой | 0 | KNN540280180271K | ООО «АФГ РУС» тел.+7(495)646-27-19 | https://www.kermi.ru/sistemy-otoplenija/produkcija/otopitelnye-pribory/konvektory/ | 36
KNN 54, 280х1800 (86) | KNN 54 | 86 | 280 | 255 | 1800 | 0 | 0 | 0 | 54-280-1800 | Конвектор «Kermi», тип 54, схема подключения 86, высота 280, длина 1800, с крышкой | 0 | KNN540280180281K | ООО «АФГ РУС» тел.+7(495)646-27-19 | https://www.kermi.ru/sistemy-otoplenija/produkcija/otopitelnye-pribory/konvektory/ | 36
KNN 54, 280х1900 (68) | KNN 54 | 68 | 280 | 255 | 1900 | 0 | 0 | 0 | 54-280-1900 | Конвектор «Kermi», тип 54, схема подключения 68, высота 280, длина 1900, с крышкой | 0 | KNN540280190271K | ООО «АФГ РУС» тел.+7(495)646-27-19 | https://www.kermi.ru/sistemy-otoplenija/produkcija/otopitelnye-pribory/konvektory/ | 36
KNN 54, 280х1900 (86) | KNN 54 | 86 | 280 | 255 | 1900 | 0 | 0 | 0 | 54-280-1900 | Конвектор «Kermi», тип 54, схема подключения 86, высота 280, длина 1900, с крышкой | 0 | KNN540280190281K | ООО «АФГ РУС» тел.+7(495)646-27-19 | https://www.kermi.ru/sistemy-otoplenija/produkcija/otopitelnye-pribory/konvektory/ | 36
KNN 54, 280х2000 (68) | KNN 54 | 68 | 280 | 255 | 2000 | 0 | 0 | 0 | 54-280-2000 | Конвектор «Kermi», тип 54, схема подключения 68, высота 280, длина 2000, с крышкой | 0 | KNN540280200271K | ООО «АФГ РУС» тел.+7(495)646-27-19 | https://www.kermi.ru/sistemy-otoplenija/produkcija/otopitelnye-pribory/konvektory/ | 36
KNN 54, 280х2000 (86) | KNN 54 | 86 | 280 | 255 | 2000 | 0 | 0 | 0 | 54-280-2000 | Конвектор «Kermi», тип 54, схема подключения 86, высота 280, длина 2000, с крышкой | 0 | KNN540280200281K | ООО «АФГ РУС» тел.+7(495)646-27-19 | https://www.kermi.ru/sistemy-otoplenija/produkcija/otopitelnye-pribory/konvektory/ | 36
KNN 54, 280х2200 (68) | KNN 54 | 68 | 280 | 255 | 2200 | 0 | 0 | 0 | 54-280-2200 | Конвектор «Kermi», тип 54, схема подключения 68, высота 280, длина 2200, с крышкой | 0 | KNN540280220271K | ООО «АФГ РУС» тел.+7(495)646-27-19 | https://www.kermi.ru/sistemy-otoplenija/produkcija/otopitelnye-pribory/konvektory/ | 36
KNN 54, 280х2200 (86) | KNN 54 | 86 | 280 | 255 | 2200 | 0 | 0 | 0 | 54-280-2200 | Конвектор «Kermi», тип 54, схема подключения 86, высота 280, длина 2200, с крышкой | 0 | KNN540280220281K | ООО «АФГ РУС» тел.+7(495)646-27-19 | https://www.kermi.ru/sistemy-otoplenija/produkcija/otopitelnye-pribory/konvektory/ | 36
KNN 54, 280х2400 (68) | KNN 54 | 68 | 280 | 255 | 2400 | 0 | 0 | 0 | 54-280-2400 | Конвектор «Kermi», тип 54, схема подключения 68, высота 280, длина 2400, с крышкой | 0 | KNN540280240271K | ООО «АФГ РУС» тел.+7(495)646-27-19 | https://www.kermi.ru/sistemy-otoplenija/produkcija/otopitelnye-pribory/konvektory/ | 36
KNN 54, 280х2400 (86) | KNN 54 | 86 | 280 | 255 | 2400 | 0 | 0 | 0 | 54-280-2400 | Конвектор «Kermi», тип 54, схема подключения 86, высота 280, длина 2400, с крышкой | 0 | KNN540280240281K | ООО «АФГ РУС» тел.+7(495)646-27-19 | https://www.kermi.ru/sistemy-otoplenija/produkcija/otopitelnye-pribory/konvektory/ | 36
KNN 54, 280х2600 (68) | KNN 54 | 68 | 280 | 255 | 2600 | 0 | 0 | 0 | 54-280-2600 | Конвектор «Kermi», тип 54, схема подключения 68, высота 280, длина 2600, с крышкой | 0 | KNN540280260271K | ООО «АФГ РУС» тел.+7(495)646-27-19 | https://www.kermi.ru/sistemy-otoplenija/produkcija/otopitelnye-pribory/konvektory/ | 36
KNN 54, 280х2600 (86) | KNN 54 | 86 | 280 | 255 | 2600 | 0 | 0 | 0 | 54-280-2600 | Конвектор «Kermi», тип 54, схема подключения 86, высота 280, длина 2600, с крышкой | 0 | KNN540280260281K | ООО «АФГ РУС» тел.+7(495)646-27-19 | https://www.kermi.ru/sistemy-otoplenija/produkcija/otopitelnye-pribory/konvektory/ | 36
KNN 54, 280х2800 (68) | KNN 54 | 68 | 280 | 255 | 2800 | 0 | 0 | 0 | 54-280-2800 | Конвектор «Kermi», тип 54, схема подключения 68, высота 280, длина 2800, с крышкой | 0 | KNN540280280271K | ООО «АФГ РУС» тел.+7(495)646-27-19 | https://www.kermi.ru/sistemy-otoplenija/produkcija/otopitelnye-pribory/konvektory/ | 36
KNN 54, 280х2800 (86) | KNN 54 | 86 | 280 | 255 | 2800 | 0 | 0 | 0 | 54-280-2800 | Конвектор «Kermi», тип 54, схема подключения 86, высота 280, длина 2800, с крышкой | 0 | KNN540280280281K | ООО «АФГ РУС» тел.+7(495)646-27-19 | https://www.kermi.ru/sistemy-otoplenija/produkcija/otopitelnye-pribory/konvektory/ | 36
KNN 54, 280х3000 (68) | KNN 54 | 68 | 280 | 255 | 3000 | 0 | 0 | 0 | 54-280-3000 | Конвектор «Kermi», тип 54, схема подключения 68, высота 280, длина 3000, с крышкой | 0 | KNN540280300271K | ООО «АФГ РУС» тел.+7(495)646-27-19 | https://www.kermi.ru/sistemy-otoplenija/produkcija/otopitelnye-pribory/konvektory/ | 36
KNN 54, 280х3000 (86) | KNN 54 | 86 | 280 | 255 | 3000 | 0 | 0 | 0 | 54-280-3000 | Конвектор «Kermi», тип 54, схема подключения 86, высота 280, длина 3000, с крышкой | 0 | KNN540280300281K | ООО «АФГ РУС» тел.+7(495)646-27-19 | https://www.kermi.ru/sistemy-otoplenija/produkcija/otopitelnye-pribory/konvektory/ | 36
KNN 54, 280х3200 (68) | KNN 54 | 68 | 280 | 255 | 3200 | 0 | 0 | 0 | 54-280-3200 | Конвектор «Kermi», тип 54, схема подключения 68, высота 280, длина 3200, с крышкой | 0 | KNN540280320271K | ООО «АФГ РУС» тел.+7(495)646-27-19 | https://www.kermi.ru/sistemy-otoplenija/produkcija/otopitelnye-pribory/konvektory/ | 36
KNN 54, 280х3200 (86) | KNN 54 | 86 | 280 | 255 | 3200 | 0 | 0 | 0 | 54-280-3200 | Конвектор «Kermi», тип 54, схема подключения 86, высота 280, длина 3200, с крышкой | 0 | KNN540280320281K | ООО «АФГ РУС» тел.+7(495)646-27-19 | https://www.kermi.ru/sistemy-otoplenija/produkcija/otopitelnye-pribory/konvektory/ | 36
KNN 54, 280х3400 (68) | KNN 54 | 68 | 280 | 255 | 3400 | 0 | 0 | 0 | 54-280-3400 | Конвектор «Kermi», тип 54, схема подключения 68, высота 280, длина 3400, с крышкой | 0 | KNN540280340271K | ООО «АФГ РУС» тел.+7(495)646-27-19 | https://www.kermi.ru/sistemy-otoplenija/produkcija/otopitelnye-pribory/konvektory/ | 36
KNN 54, 280х3400 (86) | KNN 54 | 86 | 280 | 255 | 3400 | 0 | 0 | 0 | 54-280-3400 | Конвектор «Kermi», тип 54, схема подключения 86, высота 280, длина 3400, с крышкой | 0 | KNN540280340281K | ООО «АФГ РУС» тел.+7(495)646-27-19 | https://www.kermi.ru/sistemy-otoplenija/produkcija/otopitelnye-pribory/konvektory/ | 36
KNN 54, 280х3600 (68) | KNN 54 | 68 | 280 | 255 | 3600 | 0 | 0 | 0 | 54-280-3600 | Конвектор «Kermi», тип 54, схема подключения 68, высота 280, длина 3600, с крышкой | 0 | KNN540280360271K | ООО «АФГ РУС» тел.+7(495)646-27-19 | https://www.kermi.ru/sistemy-otoplenija/produkcija/otopitelnye-pribory/konvektory/ | 36
KNN 54, 280х3600 (86) | KNN 54 | 86 | 280 | 255 | 3600 | 0 | 0 | 0 | 54-280-3600 | Конвектор «Kermi», тип 54, схема подключения 86, высота 280, длина 3600, с крышкой | 0 | KNN540280360281K | ООО «АФГ РУС» тел.+7(495)646-27-19 | https://www.kermi.ru/sistemy-otoplenija/produkcija/otopitelnye-pribory/konvektory/ | 36
KNN 21, 70х500 (66) | KNN 21 | 66 | 70 | 72 | 500 | 0 | 0 | 0 | 21-70-500 | Конвектор «Kermi», тип 21, схема подключения 66, высота 70, длина 500, с крышкой | 0 | KNN21070050201K | ООО «АФГ РУС» тел.+7(495)646-27-19 | https://www.kermi.ru/sistemy-otoplenija/produkcija/otopitelnye-pribory/konvektory/ | 18
KNN 21, 70х500 (88) | KNN 21 | 88 | 70 | 72 | 500 | 0 | 0 | 0 | 21-70-500 | Конвектор «Kermi», тип 21, схема подключения 88, высота 70, длина 500, с крышкой | 0 | KNN21070050291K | ООО «АФГ РУС» тел.+7(495)646-27-19 | https://www.kermi.ru/sistemy-otoplenija/produkcija/otopitelnye-pribory/konvektory/ | 18
KNN 21, 70х600 (66) | KNN 21 | 66 | 70 | 72 | 600 | 0 | 0 | 0 | 21-70-600 | Конвектор «Kermi», тип 21, схема подключения 66, высота 70, длина 600, с крышкой | 0 | KNN21070060201K | ООО «АФГ РУС» тел.+7(495)646-27-19 | https://www.kermi.ru/sistemy-otoplenija/produkcija/otopitelnye-pribory/konvektory/ | 18
KNN 21, 70х600 (88) | KNN 21 | 88 | 70 | 72 | 600 | 0 | 0 | 0 | 21-70-600 | Конвектор «Kermi», тип 21, схема подключения 88, высота 70, длина 600, с крышкой | 0 | KNN21070060291K | ООО «АФГ РУС» тел.+7(495)646-27-19 | https://www.kermi.ru/sistemy-otoplenija/produkcija/otopitelnye-pribory/konvektory/ | 18
KNN 21, 70х700 (66) | KNN 21 | 66 | 70 | 72 | 700 | 0 | 0 | 0 | 21-70-700 | Конвектор «Kermi», тип 21, схема подключения 66, высота 70, длина 700, с крышкой | 0 | KNN21070070201K | ООО «АФГ РУС» тел.+7(495)646-27-19 | https://www.kermi.ru/sistemy-otoplenija/produkcija/otopitelnye-pribory/konvektory/ | 18
KNN 21, 70х700 (88) | KNN 21 | 88 | 70 | 72 | 700 | 0 | 0 | 0 | 21-70-700 | Конвектор «Kermi», тип 21, схема подключения 88, высота 70, длина 700, с крышкой | 0 | KNN21070070291K | ООО «АФГ РУС» тел.+7(495)646-27-19 | https://www.kermi.ru/sistemy-otoplenija/produkcija/otopitelnye-pribory/konvektory/ | 18
KNN 21, 70х800 (66) | KNN 21 | 66 | 70 | 72 | 800 | 0 | 0 | 0 | 21-70-800 | Конвектор «Kermi», тип 21, схема подключения 66, высота 70, длина 800, с крышкой | 0 | KNN21070080201K | ООО «АФГ РУС» тел.+7(495)646-27-19 | https://www.kermi.ru/sistemy-otoplenija/produkcija/otopitelnye-pribory/konvektory/ | 18
KNN 21, 70х800 (88) | KNN 21 | 88 | 70 | 72 | 800 | 0 | 0 | 0 | 21-70-800 | Конвектор «Kermi», тип 21, схема подключения 88, высота 70, длина 800, с крышкой | 0 | KNN21070080291K | ООО «АФГ РУС» тел.+7(495)646-27-19 | https://www.kermi.ru/sistemy-otoplenija/produkcija/otopitelnye-pribory/konvektory/ | 18
KNN 21, 70х900 (66) | KNN 21 | 66 | 70 | 72 | 900 | 0 | 0 | 0 | 21-70-900 | Конвектор «Kermi», тип 21, схема подключения 66, высота 70, длина 900, с крышкой | 0 | KNN21070090201K | ООО «АФГ РУС» тел.+7(495)646-27-19 | https://www.kermi.ru/sistemy-otoplenija/produkcija/otopitelnye-pribory/konvektory/ | 18
KNN 21, 70х900 (88) | KNN 21 | 88 | 70 | 72 | 900 | 0 | 0 | 0 | 21-70-900 | Конвектор «Kermi», тип 21, схема подключения 88, высота 70, длина 900, с крышкой | 0 | KNN21070090291K | ООО «АФГ РУС» тел.+7(495)646-27-19 | https://www.kermi.ru/sistemy-otoplenija/produkcija/otopitelnye-pribory/konvektory/ | 18
KNN 21, 70х1000 (66) | KNN 21 | 66 | 70 | 72 | 1000 | 0 | 0 | 0 | 21-70-1000 | Конвектор «Kermi», тип 21, схема подключения 66, высота 70, длина 1000, с крышкой | 0 | KNN21070100201K | ООО «АФГ РУС» тел.+7(495)646-27-19 | https://www.kermi.ru/sistemy-otoplenija/produkcija/otopitelnye-pribory/konvektory/ | 18
KNN 21, 70х1000 (88) | KNN 21 | 88 | 70 | 72 | 1000 | 0 | 0 | 0 | 21-70-1000 | Конвектор «Kermi», тип 21, схема подключения 88, высота 70, длина 1000, с крышкой | 0 | KNN21070100291K | ООО «АФГ РУС» тел.+7(495)646-27-19 | https://www.kermi.ru/sistemy-otoplenija/produkcija/otopitelnye-pribory/konvektory/ | 18
KNN 21, 70х1100 (66) | KNN 21 | 66 | 70 | 72 | 1100 | 0 | 0 | 0 | 21-70-1100 | Конвектор «Kermi», тип 21, схема подключения 66, высота 70, длина 1100, с крышкой | 0 | KNN21070110201K | ООО «АФГ РУС» тел.+7(495)646-27-19 | https://www.kermi.ru/sistemy-otoplenija/produkcija/otopitelnye-pribory/konvektory/ | 18
KNN 21, 70х1100 (88) | KNN 21 | 88 | 70 | 72 | 1100 | 0 | 0 | 0 | 21-70-1100 | Конвектор «Kermi», тип 21, схема подключения 88, высота 70, длина 1100, с крышкой | 0 | KNN21070110291K | ООО «АФГ РУС» тел.+7(495)646-27-19 | https://www.kermi.ru/sistemy-otoplenija/produkcija/otopitelnye-pribory/konvektory/ | 18
KNN 21, 70х1200 (66) | KNN 21 | 66 | 70 | 72 | 1200 | 0 | 0 | 0 | 21-70-1200 | Конвектор «Kermi», тип 21, схема подключения 66, высота 70, длина 1200, с крышкой | 0 | KNN21070120201K | ООО «АФГ РУС» тел.+7(495)646-27-19 | https://www.kermi.ru/sistemy-otoplenija/produkcija/otopitelnye-pribory/konvektory/ | 18
KNN 21, 70х1200 (88) | KNN 21 | 88 | 70 | 72 | 1200 | 0 | 0 | 0 | 21-70-1200 | Конвектор «Kermi», тип 21, схема подключения 88, высота 70, длина 1200, с крышкой | 0 | KNN21070120291K | ООО «АФГ РУС» тел.+7(495)646-27-19 | https://www.kermi.ru/sistemy-otoplenija/produkcija/otopitelnye-pribory/konvektory/ | 18
KNN 21, 70х1300 (66) | KNN 21 | 66 | 70 | 72 | 1300 | 0 | 0 | 0 | 21-70-1300 | Конвектор «Kermi», тип 21, схема подключения 66, высота 70, длина 1300, с крышкой | 0 | KNN21070130201K | ООО «АФГ РУС» тел.+7(495)646-27-19 | https://www.kermi.ru/sistemy-otoplenija/produkcija/otopitelnye-pribory/konvektory/ | 18
KNN 21, 70х1300 (88) | KNN 21 | 88 | 70 | 72 | 1300 | 0 | 0 | 0 | 21-70-1300 | Конвектор «Kermi», тип 21, схема подключения 88, высота 70, длина 1300, с крышкой | 0 | KNN21070130291K | ООО «АФГ РУС» тел.+7(495)646-27-19 | https://www.kermi.ru/sistemy-otoplenija/produkcija/otopitelnye-pribory/konvektory/ | 18
KNN 21, 70х1400 (66) | KNN 21 | 66 | 70 | 72 | 1400 | 0 | 0 | 0 | 21-70-1400 | Конвектор «Kermi», тип 21, схема подключения 66, высота 70, длина 1400, с крышкой | 0 | KNN21070140201K | ООО «АФГ РУС» тел.+7(495)646-27-19 | https://www.kermi.ru/sistemy-otoplenija/produkcija/otopitelnye-pribory/konvektory/ | 18
KNN 21, 70х1400 (88) | KNN 21 | 88 | 70 | 72 | 1400 | 0 | 0 | 0 | 21-70-1400 | Конвектор «Kermi», тип 21, схема подключения 88, высота 70, длина 1400, с крышкой | 0 | KNN21070140291K | ООО «АФГ РУС» тел.+7(495)646-27-19 | https://www.kermi.ru/sistemy-otoplenija/produkcija/otopitelnye-pribory/konvektory/ | 18
KNN 21, 70х1500 (66) | KNN 21 | 66 | 70 | 72 | 1500 | 0 | 0 | 0 | 21-70-1500 | Конвектор «Kermi», тип 21, схема подключения 66, высота 70, длина 1500, с крышкой | 0 | KNN21070150201K | ООО «АФГ РУС» тел.+7(495)646-27-19 | https://www.kermi.ru/sistemy-otoplenija/produkcija/otopitelnye-pribory/konvektory/ | 18
KNN 21, 70х1500 (88) | KNN 21 | 88 | 70 | 72 | 1500 | 0 | 0 | 0 | 21-70-1500 | Конвектор «Kermi», тип 21, схема подключения 88, высота 70, длина 1500, с крышкой | 0 | KNN21070150291K | ООО «АФГ РУС» тел.+7(495)646-27-19 | https://www.kermi.ru/sistemy-otoplenija/produkcija/otopitelnye-pribory/konvektory/ | 18
KNN 21, 70х1600 (66) | KNN 21 | 66 | 70 | 72 | 1600 | 0 | 0 | 0 | 21-70-1600 | Конвектор «Kermi», тип 21, схема подключения 66, высота 70, длина 1600, с крышкой | 0 | KNN21070160201K | ООО «АФГ РУС» тел.+7(495)646-27-19 | https://www.kermi.ru/sistemy-otoplenija/produkcija/otopitelnye-pribory/konvektory/ | 18
KNN 21, 70х1600 (88) | KNN 21 | 88 | 70 | 72 | 1600 | 0 | 0 | 0 | 21-70-1600 | Конвектор «Kermi», тип 21, схема подключения 88, высота 70, длина 1600, с крышкой | 0 | KNN21070160291K | ООО «АФГ РУС» тел.+7(495)646-27-19 | https://www.kermi.ru/sistemy-otoplenija/produkcija/otopitelnye-pribory/konvektory/ | 18
KNN 21, 70х1700 (66) | KNN 21 | 66 | 70 | 72 | 1700 | 0 | 0 | 0 | 21-70-1700 | Конвектор «Kermi», тип 21, схема подключения 66, высота 70, длина 1700, с крышкой | 0 | KNN21070170201K | ООО «АФГ РУС» тел.+7(495)646-27-19 | https://www.kermi.ru/sistemy-otoplenija/produkcija/otopitelnye-pribory/konvektory/ | 18
KNN 21, 70х1700 (88) | KNN 21 | 88 | 70 | 72 | 1700 | 0 | 0 | 0 | 21-70-1700 | Конвектор «Kermi», тип 21, схема подключения 88, высота 70, длина 1700, с крышкой | 0 | KNN21070170291K | ООО «АФГ РУС» тел.+7(495)646-27-19 | https://www.kermi.ru/sistemy-otoplenija/produkcija/otopitelnye-pribory/konvektory/ | 18
KNN 21, 70х1800 (66) | KNN 21 | 66 | 70 | 72 | 1800 | 0 | 0 | 0 | 21-70-1800 | Конвектор «Kermi», тип 21, схема подключения 66, высота 70, длина 1800, с крышкой | 0 | KNN21070180201K | ООО «АФГ РУС» тел.+7(495)646-27-19 | https://www.kermi.ru/sistemy-otoplenija/produkcija/otopitelnye-pribory/konvektory/ | 18
KNN 21, 70х1800 (88) | KNN 21 | 88 | 70 | 72 | 1800 | 0 | 0 | 0 | 21-70-1800 | Конвектор «Kermi», тип 21, схема подключения 88, высота 70, длина 1800, с крышкой | 0 | KNN21070180291K | ООО «АФГ РУС» тел.+7(495)646-27-19 | https://www.kermi.ru/sistemy-otoplenija/produkcija/otopitelnye-pribory/konvektory/ | 18
KNN 21, 70х1900 (66) | KNN 21 | 66 | 70 | 72 | 1900 | 0 | 0 | 0 | 21-70-1900 | Конвектор «Kermi», тип 21, схема подключения 66, высота 70, длина 1900, с крышкой | 0 | KNN21070190201K | ООО «АФГ РУС» тел.+7(495)646-27-19 | https://www.kermi.ru/sistemy-otoplenija/produkcija/otopitelnye-pribory/konvektory/ | 18
KNN 21, 70х1900 (88) | KNN 21 | 88 | 70 | 72 | 1900 | 0 | 0 | 0 | 21-70-1900 | Конвектор «Kermi», тип 21, схема подключения 88, высота 70, длина 1900, с крышкой | 0 | KNN21070190291K | ООО «АФГ РУС» тел.+7(495)646-27-19 | https://www.kermi.ru/sistemy-otoplenija/produkcija/otopitelnye-pribory/konvektory/ | 18
KNN 21, 70х2000 (66) | KNN 21 | 66 | 70 | 72 | 2000 | 0 | 0 | 0 | 21-70-2000 | Конвектор «Kermi», тип 21, схема подключения 66, высота 70, длина 2000, с крышкой | 0 | KNN21070200201K | ООО «АФГ РУС» тел.+7(495)646-27-19 | https://www.kermi.ru/sistemy-otoplenija/produkcija/otopitelnye-pribory/konvektory/ | 18
KNN 21, 70х2000 (88) | KNN 21 | 88 | 70 | 72 | 2000 | 0 | 0 | 0 | 21-70-2000 | Конвектор «Kermi», тип 21, схема подключения 88, высота 70, длина 2000, с крышкой | 0 | KNN21070200291K | ООО «АФГ РУС» тел.+7(495)646-27-19 | https://www.kermi.ru/sistemy-otoplenija/produkcija/otopitelnye-pribory/konvektory/ | 18
KNN 21, 70х2200 (66) | KNN 21 | 66 | 70 | 72 | 2200 | 0 | 0 | 0 | 21-70-2200 | Конвектор «Kermi», тип 21, схема подключения 66, высота 70, длина 2200, с крышкой | 0 | KNN21070220201K | ООО «АФГ РУС» тел.+7(495)646-27-19 | https://www.kermi.ru/sistemy-otoplenija/produkcija/otopitelnye-pribory/konvektory/ | 18
KNN 21, 70х2200 (88) | KNN 21 | 88 | 70 | 72 | 2200 | 0 | 0 | 0 | 21-70-2200 | Конвектор «Kermi», тип 21, схема подключения 88, высота 70, длина 2200, с крышкой | 0 | KNN21070220291K | ООО «АФГ РУС» тел.+7(495)646-27-19 | https://www.kermi.ru/sistemy-otoplenija/produkcija/otopitelnye-pribory/konvektory/ | 18
KNN 21, 70х2400 (66) | KNN 21 | 66 | 70 | 72 | 2400 | 0 | 0 | 0 | 21-70-2400 | Конвектор «Kermi», тип 21, схема подключения 66, высота 70, длина 2400, с крышкой | 0 | KNN21070240201K | ООО «АФГ РУС» тел.+7(495)646-27-19 | https://www.kermi.ru/sistemy-otoplenija/produkcija/otopitelnye-pribory/konvektory/ | 18
KNN 21, 70х2400 (88) | KNN 21 | 88 | 70 | 72 | 2400 | 0 | 0 | 0 | 21-70-2400 | Конвектор «Kermi», тип 21, схема подключения 88, высота 70, длина 2400, с крышкой | 0 | KNN21070240291K | ООО «АФГ РУС» тел.+7(495)646-27-19 | https://www.kermi.ru/sistemy-otoplenija/produkcija/otopitelnye-pribory/konvektory/ | 18
KNN 21, 70х2600 (66) | KNN 21 | 66 | 70 | 72 | 2600 | 0 | 0 | 0 | 21-70-2600 | Конвектор «Kermi», тип 21, схема подключения 66, высота 70, длина 2600, с крышкой | 0 | KNN21070260201K | ООО «АФГ РУС» тел.+7(495)646-27-19 | https://www.kermi.ru/sistemy-otoplenija/produkcija/otopitelnye-pribory/konvektory/ | 18
KNN 21, 70х2600 (88) | KNN 21 | 88 | 70 | 72 | 2600 | 0 | 0 | 0 | 21-70-2600 | Конвектор «Kermi», тип 21, схема подключения 88, высота 70, длина 2600, с крышкой | 0 | KNN21070260291K | ООО «АФГ РУС» тел.+7(495)646-27-19 | https://www.kermi.ru/sistemy-otoplenija/produkcija/otopitelnye-pribory/konvektory/ | 18
KNN 21, 70х2800 (66) | KNN 21 | 66 | 70 | 72 | 2800 | 0 | 0 | 0 | 21-70-2800 | Конвектор «Kermi», тип 21, схема подключения 66, высота 70, длина 2800, с крышкой | 0 | KNN21070280201K | ООО «АФГ РУС» тел.+7(495)646-27-19 | https://www.kermi.ru/sistemy-otoplenija/produkcija/otopitelnye-pribory/konvektory/ | 18
KNN 21, 70х2800 (88) | KNN 21 | 88 | 70 | 72 | 2800 | 0 | 0 | 0 | 21-70-2800 | Конвектор «Kermi», тип 21, схема подключения 88, высота 70, длина 2800, с крышкой | 0 | KNN21070280291K | ООО «АФГ РУС» тел.+7(495)646-27-19 | https://www.kermi.ru/sistemy-otoplenija/produkcija/otopitelnye-pribory/konvektory/ | 18
KNN 21, 70х3000 (66) | KNN 21 | 66 | 70 | 72 | 3000 | 0 | 0 | 0 | 21-70-3000 | Конвектор «Kermi», тип 21, схема подключения 66, высота 70, длина 3000, с крышкой | 0 | KNN21070300201K | ООО «АФГ РУС» тел.+7(495)646-27-19 | https://www.kermi.ru/sistemy-otoplenija/produkcija/otopitelnye-pribory/konvektory/ | 18
KNN 21, 70х3000 (88) | KNN 21 | 88 | 70 | 72 | 3000 | 0 | 0 | 0 | 21-70-3000 | Конвектор «Kermi», тип 21, схема подключения 88, высота 70, длина 3000, с крышкой | 0 | KNN21070300291K | ООО «АФГ РУС» тел.+7(495)646-27-19 | https://www.kermi.ru/sistemy-otoplenija/produkcija/otopitelnye-pribory/konvektory/ | 18
KNN 21, 70х3200 (66) | KNN 21 | 66 | 70 | 72 | 3200 | 0 | 0 | 0 | 21-70-3200 | Конвектор «Kermi», тип 21, схема подключения 66, высота 70, длина 3200, с крышкой | 0 | KNN21070320201K | ООО «АФГ РУС» тел.+7(495)646-27-19 | https://www.kermi.ru/sistemy-otoplenija/produkcija/otopitelnye-pribory/konvektory/ | 18
KNN 21, 70х3200 (88) | KNN 21 | 88 | 70 | 72 | 3200 | 0 | 0 | 0 | 21-70-3200 | Конвектор «Kermi», тип 21, схема подключения 88, высота 70, длина 3200, с крышкой | 0 | KNN21070320291K | ООО «АФГ РУС» тел.+7(495)646-27-19 | https://www.kermi.ru/sistemy-otoplenija/produkcija/otopitelnye-pribory/konvektory/ | 18
KNN 21, 70х3400 (66) | KNN 21 | 66 | 70 | 72 | 3400 | 0 | 0 | 0 | 21-70-3400 | Конвектор «Kermi», тип 21, схема подключения 66, высота 70, длина 3400, с крышкой | 0 | KNN21070340201K | ООО «АФГ РУС» тел.+7(495)646-27-19 | https://www.kermi.ru/sistemy-otoplenija/produkcija/otopitelnye-pribory/konvektory/ | 18
KNN 21, 70х3400 (88) | KNN 21 | 88 | 70 | 72 | 3400 | 0 | 0 | 0 | 21-70-3400 | Конвектор «Kermi», тип 21, схема подключения 88, высота 70, длина 3400, с крышкой | 0 | KNN21070340291K | ООО «АФГ РУС» тел.+7(495)646-27-19 | https://www.kermi.ru/sistemy-otoplenija/produkcija/otopitelnye-pribory/konvektory/ | 18
KNN 21, 70х3600 (66) | KNN 21 | 66 | 70 | 72 | 3600 | 0 | 0 | 0 | 21-70-3600 | Конвектор «Kermi», тип 21, схема подключения 66, высота 70, длина 3600, с крышкой | 0 | KNN21070360201K | ООО «АФГ РУС» тел.+7(495)646-27-19 | https://www.kermi.ru/sistemy-otoplenija/produkcija/otopitelnye-pribory/konvektory/ | 18
KNN 21, 70х3600 (88) | KNN 21 | 88 | 70 | 72 | 3600 | 0 | 0 | 0 | 21-70-3600 | Конвектор «Kermi», тип 21, схема подключения 88, высота 70, длина 3600, с крышкой | 0 | KNN21070360291K | ООО «АФГ РУС» тел.+7(495)646-27-19 | https://www.kermi.ru/sistemy-otoplenija/produkcija/otopitelnye-pribory/konvektory/ | 18
KNN 21, 70х3800 (66) | KNN 21 | 66 | 70 | 72 | 3800 | 0 | 0 | 0 | 21-70-3800 | Конвектор «Kermi», тип 21, схема подключения 66, высота 70, длина 3800, с крышкой | 0 | KNN21070380201K | ООО «АФГ РУС» тел.+7(495)646-27-19 | https://www.kermi.ru/sistemy-otoplenija/produkcija/otopitelnye-pribory/konvektory/ | 18
KNN 21, 70х3800 (88) | KNN 21 | 88 | 70 | 72 | 3800 | 0 | 0 | 0 | 21-70-3800 | Конвектор «Kermi», тип 21, схема подключения 88, высота 70, длина 3800, с крышкой | 0 | KNN21070380291K | ООО «АФГ РУС» тел.+7(495)646-27-19 | https://www.kermi.ru/sistemy-otoplenija/produkcija/otopitelnye-pribory/konvektory/ | 18
KNN 21, 70х4000 (66) | KNN 21 | 66 | 70 | 72 | 4000 | 0 | 0 | 0 | 21-70-4000 | Конвектор «Kermi», тип 21, схема подключения 66, высота 70, длина 4000, с крышкой | 0 | KNN21070400201K | ООО «АФГ РУС» тел.+7(495)646-27-19 | https://www.kermi.ru/sistemy-otoplenija/produkcija/otopitelnye-pribory/konvektory/ | 18
KNN 21, 70х4000 (88) | KNN 21 | 88 | 70 | 72 | 4000 | 0 | 0 | 0 | 21-70-4000 | Конвектор «Kermi», тип 21, схема подключения 88, высота 70, длина 4000, с крышкой | 0 | KNN21070400291K | ООО «АФГ РУС» тел.+7(495)646-27-19 | https://www.kermi.ru/sistemy-otoplenija/produkcija/otopitelnye-pribory/konvektory/ | 18
KNN 21, 70х4200 (66) | KNN 21 | 66 | 70 | 72 | 4200 | 0 | 0 | 0 | 21-70-4200 | Конвектор «Kermi», тип 21, схема подключения 66, высота 70, длина 4200, с крышкой | 0 | KNN21070420201K | ООО «АФГ РУС» тел.+7(495)646-27-19 | https://www.kermi.ru/sistemy-otoplenija/produkcija/otopitelnye-pribory/konvektory/ | 18
KNN 21, 70х4200 (88) | KNN 21 | 88 | 70 | 72 | 4200 | 0 | 0 | 0 | 21-70-4200 | Конвектор «Kermi», тип 21, схема подключения 88, высота 70, длина 4200, с крышкой | 0 | KNN21070420291K | ООО «АФГ РУС» тел.+7(495)646-27-19 | https://www.kermi.ru/sistemy-otoplenija/produkcija/otopitelnye-pribory/konvektory/ | 18
KNN 21, 70х4400 (66) | KNN 21 | 66 | 70 | 72 | 4400 | 0 | 0 | 0 | 21-70-4400 | Конвектор «Kermi», тип 21, схема подключения 66, высота 70, длина 4400, с крышкой | 0 | KNN21070440201K | ООО «АФГ РУС» тел.+7(495)646-27-19 | https://www.kermi.ru/sistemy-otoplenija/produkcija/otopitelnye-pribory/konvektory/ | 18
KNN 21, 70х4400 (88) | KNN 21 | 88 | 70 | 72 | 4400 | 0 | 0 | 0 | 21-70-4400 | Конвектор «Kermi», тип 21, схема подключения 88, высота 70, длина 4400, с крышкой | 0 | KNN21070440291K | ООО «АФГ РУС» тел.+7(495)646-27-19 | https://www.kermi.ru/sistemy-otoplenija/produkcija/otopitelnye-pribory/konvektory/ | 18
KNN 21, 70х4600 (66) | KNN 21 | 66 | 70 | 72 | 4600 | 0 | 0 | 0 | 21-70-4600 | Конвектор «Kermi», тип 21, схема подключения 66, высота 70, длина 4600, с крышкой | 0 | KNN21070460201K | ООО «АФГ РУС» тел.+7(495)646-27-19 | https://www.kermi.ru/sistemy-otoplenija/produkcija/otopitelnye-pribory/konvektory/ | 18
KNN 21, 70х4600 (88) | KNN 21 | 88 | 70 | 72 | 4600 | 0 | 0 | 0 | 21-70-4600 | Конвектор «Kermi», тип 21, схема подключения 88, высота 70, длина 4600, с крышкой | 0 | KNN21070460291K | ООО «АФГ РУС» тел.+7(495)646-27-19 | https://www.kermi.ru/sistemy-otoplenija/produkcija/otopitelnye-pribory/konvektory/ | 18
KNN 21, 70х4800 (66) | KNN 21 | 66 | 70 | 72 | 4800 | 0 | 0 | 0 | 21-70-4800 | Конвектор «Kermi», тип 21, схема подключения 66, высота 70, длина 4800, с крышкой | 0 | KNN21070480201K | ООО «АФГ РУС» тел.+7(495)646-27-19 | https://www.kermi.ru/sistemy-otoplenija/produkcija/otopitelnye-pribory/konvektory/ | 18
KNN 21, 70х4800 (88) | KNN 21 | 88 | 70 | 72 | 4800 | 0 | 0 | 0 | 21-70-4800 | Конвектор «Kermi», тип 21, схема подключения 88, высота 70, длина 4800, с крышкой | 0 | KNN21070480291K | ООО «АФГ РУС» тел.+7(495)646-27-19 | https://www.kermi.ru/sistemy-otoplenija/produkcija/otopitelnye-pribory/konvektory/ | 18
KNN 21, 70х5000 (66) | KNN 21 | 66 | 70 | 72 | 5000 | 0 | 0 | 0 | 21-70-5000 | Конвектор «Kermi», тип 21, схема подключения 66, высота 70, длина 5000, с крышкой | 0 | KNN21070500201K | ООО «АФГ РУС» тел.+7(495)646-27-19 | https://www.kermi.ru/sistemy-otoplenija/produkcija/otopitelnye-pribory/konvektory/ | 18
KNN 21, 70х5000 (88) | KNN 21 | 88 | 70 | 72 | 5000 | 0 | 0 | 0 | 21-70-5000 | Конвектор «Kermi», тип 21, схема подключения 88, высота 70, длина 5000, с крышкой | 0 | KNN21070500291K | ООО «АФГ РУС» тел.+7(495)646-27-19 | https://www.kermi.ru/sistemy-otoplenija/produkcija/otopitelnye-pribory/konvektory/ | 18
KNN 21, 70х5200 (66) | KNN 21 | 66 | 70 | 72 | 5200 | 0 | 0 | 0 | 21-70-5200 | Конвектор «Kermi», тип 21, схема подключения 66, высота 70, длина 5200, с крышкой | 0 | KNN21070520201K | ООО «АФГ РУС» тел.+7(495)646-27-19 | https://www.kermi.ru/sistemy-otoplenija/produkcija/otopitelnye-pribory/konvektory/ | 18
KNN 21, 70х5200 (88) | KNN 21 | 88 | 70 | 72 | 5200 | 0 | 0 | 0 | 21-70-5200 | Конвектор «Kermi», тип 21, схема подключения 88, высота 70, длина 5200, с крышкой | 0 | KNN21070520291K | ООО «АФГ РУС» тел.+7(495)646-27-19 | https://www.kermi.ru/sistemy-otoplenija/produkcija/otopitelnye-pribory/konvektory/ | 18
KNN 21, 70х5400 (66) | KNN 21 | 66 | 70 | 72 | 5400 | 0 | 0 | 0 | 21-70-5400 | Конвектор «Kermi», тип 21, схема подключения 66, высота 70, длина 5400, с крышкой | 0 | KNN21070540201K | ООО «АФГ РУС» тел.+7(495)646-27-19 | https://www.kermi.ru/sistemy-otoplenija/produkcija/otopitelnye-pribory/konvektory/ | 18
KNN 21, 70х5400 (88) | KNN 21 | 88 | 70 | 72 | 5400 | 0 | 0 | 0 | 21-70-5400 | Конвектор «Kermi», тип 21, схема подключения 88, высота 70, длина 5400, с крышкой | 0 | KNN21070540291K | ООО «АФГ РУС» тел.+7(495)646-27-19 | https://www.kermi.ru/sistemy-otoplenija/produkcija/otopitelnye-pribory/konvektory/ | 18
KNN 21, 70х5600 (66) | KNN 21 | 66 | 70 | 72 | 5600 | 0 | 0 | 0 | 21-70-5600 | Конвектор «Kermi», тип 21, схема подключения 66, высота 70, длина 5600, с крышкой | 0 | KNN21070560201K | ООО «АФГ РУС» тел.+7(495)646-27-19 | https://www.kermi.ru/sistemy-otoplenija/produkcija/otopitelnye-pribory/konvektory/ | 18
KNN 21, 70х5600 (88) | KNN 21 | 88 | 70 | 72 | 5600 | 0 | 0 | 0 | 21-70-5600 | Конвектор «Kermi», тип 21, схема подключения 88, высота 70, длина 5600, с крышкой | 0 | KNN21070560291K | ООО «АФГ РУС» тел.+7(495)646-27-19 | https://www.kermi.ru/sistemy-otoplenija/produkcija/otopitelnye-pribory/konvektory/ | 18
KNN 21, 70х5800 (66) | KNN 21 | 66 | 70 | 72 | 5800 | 0 | 0 | 0 | 21-70-5800 | Конвектор «Kermi», тип 21, схема подключения 66, высота 70, длина 5800, с крышкой | 0 | KNN21070580201K | ООО «АФГ РУС» тел.+7(495)646-27-19 | https://www.kermi.ru/sistemy-otoplenija/produkcija/otopitelnye-pribory/konvektory/ | 18
KNN 21, 70х5800 (88) | KNN 21 | 88 | 70 | 72 | 5800 | 0 | 0 | 0 | 21-70-5800 | Конвектор «Kermi», тип 21, схема подключения 88, высота 70, длина 5800, с крышкой | 0 | KNN21070580291K | ООО «АФГ РУС» тел.+7(495)646-27-19 | https://www.kermi.ru/sistemy-otoplenija/produkcija/otopitelnye-pribory/konvektory/ | 18
KNN 21, 70х6000 (66) | KNN 21 | 66 | 70 | 72 | 6000 | 0 | 0 | 0 | 21-70-6000 | Конвектор «Kermi», тип 21, схема подключения 66, высота 70, длина 6000, с крышкой | 0 | KNN21070600201K | ООО «АФГ РУС» тел.+7(495)646-27-19 | https://www.kermi.ru/sistemy-otoplenija/produkcija/otopitelnye-pribory/konvektory/ | 18
KNN 21, 70х6000 (88) | KNN 21 | 88 | 70 | 72 | 6000 | 0 | 0 | 0 | 21-70-6000 | Конвектор «Kermi», тип 21, схема подключения 88, высота 70, длина 6000, с крышкой | 0 | KNN21070600291K | ООО «АФГ РУС» тел.+7(495)646-27-19 | https://www.kermi.ru/sistemy-otoplenija/produkcija/otopitelnye-pribory/konvektory/ | 18
KNN 22, 70х500 (66) | KNN 22 | 66 | 70 | 122 | 500 | 0 | 0 | 0 | 22-70-500 | Конвектор «Kermi», тип 22, схема подключения 66, высота 70, длина 500, с крышкой | 0 | KNN22070050201K | ООО «АФГ РУС» тел.+7(495)646-27-19 | https://www.kermi.ru/sistemy-otoplenija/produkcija/otopitelnye-pribory/konvektory/ | 68
KNN 22, 70х500 (88) | KNN 22 | 88 | 70 | 122 | 500 | 0 | 0 | 0 | 22-70-500 | Конвектор «Kermi», тип 22, схема подключения 88, высота 70, длина 500, с крышкой | 0 | KNN22070050291K | ООО «АФГ РУС» тел.+7(495)646-27-19 | https://www.kermi.ru/sistemy-otoplenija/produkcija/otopitelnye-pribory/konvektory/ | 68
KNN 22, 70х600 (66) | KNN 22 | 66 | 70 | 122 | 600 | 0 | 0 | 0 | 22-70-600 | Конвектор «Kermi», тип 22, схема подключения 66, высота 70, длина 600, с крышкой | 0 | KNN22070060201K | ООО «АФГ РУС» тел.+7(495)646-27-19 | https://www.kermi.ru/sistemy-otoplenija/produkcija/otopitelnye-pribory/konvektory/ | 68
KNN 22, 70х600 (88) | KNN 22 | 88 | 70 | 122 | 600 | 0 | 0 | 0 | 22-70-600 | Конвектор «Kermi», тип 22, схема подключения 88, высота 70, длина 600, с крышкой | 0 | KNN22070060291K | ООО «АФГ РУС» тел.+7(495)646-27-19 | https://www.kermi.ru/sistemy-otoplenija/produkcija/otopitelnye-pribory/konvektory/ | 68
KNN 22, 70х700 (66) | KNN 22 | 66 | 70 | 122 | 700 | 0 | 0 | 0 | 22-70-700 | Конвектор «Kermi», тип 22, схема подключения 66, высота 70, длина 700, с крышкой | 0 | KNN22070070201K | ООО «АФГ РУС» тел.+7(495)646-27-19 | https://www.kermi.ru/sistemy-otoplenija/produkcija/otopitelnye-pribory/konvektory/ | 68
KNN 22, 70х700 (88) | KNN 22 | 88 | 70 | 122 | 700 | 0 | 0 | 0 | 22-70-700 | Конвектор «Kermi», тип 22, схема подключения 88, высота 70, длина 700, с крышкой | 0 | KNN22070070291K | ООО «АФГ РУС» тел.+7(495)646-27-19 | https://www.kermi.ru/sistemy-otoplenija/produkcija/otopitelnye-pribory/konvektory/ | 68
KNN 22, 70х800 (66) | KNN 22 | 66 | 70 | 122 | 800 | 0 | 0 | 0 | 22-70-800 | Конвектор «Kermi», тип 22, схема подключения 66, высота 70, длина 800, с крышкой | 0 | KNN22070080201K | ООО «АФГ РУС» тел.+7(495)646-27-19 | https://www.kermi.ru/sistemy-otoplenija/produkcija/otopitelnye-pribory/konvektory/ | 68
KNN 22, 70х800 (88) | KNN 22 | 88 | 70 | 122 | 800 | 0 | 0 | 0 | 22-70-800 | Конвектор «Kermi», тип 22, схема подключения 88, высота 70, длина 800, с крышкой | 0 | KNN22070080291K | ООО «АФГ РУС» тел.+7(495)646-27-19 | https://www.kermi.ru/sistemy-otoplenija/produkcija/otopitelnye-pribory/konvektory/ | 68
KNN 22, 70х900 (66) | KNN 22 | 66 | 70 | 122 | 900 | 0 | 0 | 0 | 22-70-900 | Конвектор «Kermi», тип 22, схема подключения 66, высота 70, длина 900, с крышкой | 0 | KNN22070090201K | ООО «АФГ РУС» тел.+7(495)646-27-19 | https://www.kermi.ru/sistemy-otoplenija/produkcija/otopitelnye-pribory/konvektory/ | 68
KNN 22, 70х900 (88) | KNN 22 | 88 | 70 | 122 | 900 | 0 | 0 | 0 | 22-70-900 | Конвектор «Kermi», тип 22, схема подключения 88, высота 70, длина 900, с крышкой | 0 | KNN22070090291K | ООО «АФГ РУС» тел.+7(495)646-27-19 | https://www.kermi.ru/sistemy-otoplenija/produkcija/otopitelnye-pribory/konvektory/ | 68
KNN 22, 70х1000 (66) | KNN 22 | 66 | 70 | 122 | 1000 | 0 | 0 | 0 | 22-70-1000 | Конвектор «Kermi», тип 22, схема подключения 66, высота 70, длина 1000, с крышкой | 0 | KNN22070100201K | ООО «АФГ РУС» тел.+7(495)646-27-19 | https://www.kermi.ru/sistemy-otoplenija/produkcija/otopitelnye-pribory/konvektory/ | 68
KNN 22, 70х1000 (88) | KNN 22 | 88 | 70 | 122 | 1000 | 0 | 0 | 0 | 22-70-1000 | Конвектор «Kermi», тип 22, схема подключения 88, высота 70, длина 1000, с крышкой | 0 | KNN22070100291K | ООО «АФГ РУС» тел.+7(495)646-27-19 | https://www.kermi.ru/sistemy-otoplenija/produkcija/otopitelnye-pribory/konvektory/ | 68
KNN 22, 70х1100 (66) | KNN 22 | 66 | 70 | 122 | 1100 | 0 | 0 | 0 | 22-70-1100 | Конвектор «Kermi», тип 22, схема подключения 66, высота 70, длина 1100, с крышкой | 0 | KNN22070110201K | ООО «АФГ РУС» тел.+7(495)646-27-19 | https://www.kermi.ru/sistemy-otoplenija/produkcija/otopitelnye-pribory/konvektory/ | 68
KNN 22, 70х1100 (88) | KNN 22 | 88 | 70 | 122 | 1100 | 0 | 0 | 0 | 22-70-1100 | Конвектор «Kermi», тип 22, схема подключения 88, высота 70, длина 1100, с крышкой | 0 | KNN22070110291K | ООО «АФГ РУС» тел.+7(495)646-27-19 | https://www.kermi.ru/sistemy-otoplenija/produkcija/otopitelnye-pribory/konvektory/ | 68
KNN 22, 70х1200 (66) | KNN 22 | 66 | 70 | 122 | 1200 | 0 | 0 | 0 | 22-70-1200 | Конвектор «Kermi», тип 22, схема подключения 66, высота 70, длина 1200, с крышкой | 0 | KNN22070120201K | ООО «АФГ РУС» тел.+7(495)646-27-19 | https://www.kermi.ru/sistemy-otoplenija/produkcija/otopitelnye-pribory/konvektory/ | 68
KNN 22, 70х1200 (88) | KNN 22 | 88 | 70 | 122 | 1200 | 0 | 0 | 0 | 22-70-1200 | Конвектор «Kermi», тип 22, схема подключения 88, высота 70, длина 1200, с крышкой | 0 | KNN22070120291K | ООО «АФГ РУС» тел.+7(495)646-27-19 | https://www.kermi.ru/sistemy-otoplenija/produkcija/otopitelnye-pribory/konvektory/ | 68
KNN 22, 70х1300 (66) | KNN 22 | 66 | 70 | 122 | 1300 | 0 | 0 | 0 | 22-70-1300 | Конвектор «Kermi», тип 22, схема подключения 66, высота 70, длина 1300, с крышкой | 0 | KNN22070130201K | ООО «АФГ РУС» тел.+7(495)646-27-19 | https://www.kermi.ru/sistemy-otoplenija/produkcija/otopitelnye-pribory/konvektory/ | 68
KNN 22, 70х1300 (88) | KNN 22 | 88 | 70 | 122 | 1300 | 0 | 0 | 0 | 22-70-1300 | Конвектор «Kermi», тип 22, схема подключения 88, высота 70, длина 1300, с крышкой | 0 | KNN22070130291K | ООО «АФГ РУС» тел.+7(495)646-27-19 | https://www.kermi.ru/sistemy-otoplenija/produkcija/otopitelnye-pribory/konvektory/ | 68
KNN 22, 70х1400 (66) | KNN 22 | 66 | 70 | 122 | 1400 | 0 | 0 | 0 | 22-70-1400 | Конвектор «Kermi», тип 22, схема подключения 66, высота 70, длина 1400, с крышкой | 0 | KNN22070140201K | ООО «АФГ РУС» тел.+7(495)646-27-19 | https://www.kermi.ru/sistemy-otoplenija/produkcija/otopitelnye-pribory/konvektory/ | 68
KNN 22, 70х1400 (88) | KNN 22 | 88 | 70 | 122 | 1400 | 0 | 0 | 0 | 22-70-1400 | Конвектор «Kermi», тип 22, схема подключения 88, высота 70, длина 1400, с крышкой | 0 | KNN22070140291K | ООО «АФГ РУС» тел.+7(495)646-27-19 | https://www.kermi.ru/sistemy-otoplenija/produkcija/otopitelnye-pribory/konvektory/ | 68
KNN 22, 70х1500 (66) | KNN 22 | 66 | 70 | 122 | 1500 | 0 | 0 | 0 | 22-70-1500 | Конвектор «Kermi», тип 22, схема подключения 66, высота 70, длина 1500, с крышкой | 0 | KNN22070150201K | ООО «АФГ РУС» тел.+7(495)646-27-19 | https://www.kermi.ru/sistemy-otoplenija/produkcija/otopitelnye-pribory/konvektory/ | 68
KNN 22, 70х1500 (88) | KNN 22 | 88 | 70 | 122 | 1500 | 0 | 0 | 0 | 22-70-1500 | Конвектор «Kermi», тип 22, схема подключения 88, высота 70, длина 1500, с крышкой | 0 | KNN22070150291K | ООО «АФГ РУС» тел.+7(495)646-27-19 | https://www.kermi.ru/sistemy-otoplenija/produkcija/otopitelnye-pribory/konvektory/ | 68
KNN 22, 70х1600 (66) | KNN 22 | 66 | 70 | 122 | 1600 | 0 | 0 | 0 | 22-70-1600 | Конвектор «Kermi», тип 22, схема подключения 66, высота 70, длина 1600, с крышкой | 0 | KNN22070160201K | ООО «АФГ РУС» тел.+7(495)646-27-19 | https://www.kermi.ru/sistemy-otoplenija/produkcija/otopitelnye-pribory/konvektory/ | 68
KNN 22, 70х1600 (88) | KNN 22 | 88 | 70 | 122 | 1600 | 0 | 0 | 0 | 22-70-1600 | Конвектор «Kermi», тип 22, схема подключения 88, высота 70, длина 1600, с крышкой | 0 | KNN22070160291K | ООО «АФГ РУС» тел.+7(495)646-27-19 | https://www.kermi.ru/sistemy-otoplenija/produkcija/otopitelnye-pribory/konvektory/ | 68
KNN 22, 70х1700 (66) | KNN 22 | 66 | 70 | 122 | 1700 | 0 | 0 | 0 | 22-70-1700 | Конвектор «Kermi», тип 22, схема подключения 66, высота 70, длина 1700, с крышкой | 0 | KNN22070170201K | ООО «АФГ РУС» тел.+7(495)646-27-19 | https://www.kermi.ru/sistemy-otoplenija/produkcija/otopitelnye-pribory/konvektory/ | 68
KNN 22, 70х1700 (88) | KNN 22 | 88 | 70 | 122 | 1700 | 0 | 0 | 0 | 22-70-1700 | Конвектор «Kermi», тип 22, схема подключения 88, высота 70, длина 1700, с крышкой | 0 | KNN22070170291K | ООО «АФГ РУС» тел.+7(495)646-27-19 | https://www.kermi.ru/sistemy-otoplenija/produkcija/otopitelnye-pribory/konvektory/ | 68
KNN 22, 70х1800 (66) | KNN 22 | 66 | 70 | 122 | 1800 | 0 | 0 | 0 | 22-70-1800 | Конвектор «Kermi», тип 22, схема подключения 66, высота 70, длина 1800, с крышкой | 0 | KNN22070180201K | ООО «АФГ РУС» тел.+7(495)646-27-19 | https://www.kermi.ru/sistemy-otoplenija/produkcija/otopitelnye-pribory/konvektory/ | 68
KNN 22, 70х1800 (88) | KNN 22 | 88 | 70 | 122 | 1800 | 0 | 0 | 0 | 22-70-1800 | Конвектор «Kermi», тип 22, схема подключения 88, высота 70, длина 1800, с крышкой | 0 | KNN22070180291K | ООО «АФГ РУС» тел.+7(495)646-27-19 | https://www.kermi.ru/sistemy-otoplenija/produkcija/otopitelnye-pribory/konvektory/ | 68
KNN 22, 70х1900 (66) | KNN 22 | 66 | 70 | 122 | 1900 | 0 | 0 | 0 | 22-70-1900 | Конвектор «Kermi», тип 22, схема подключения 66, высота 70, длина 1900, с крышкой | 0 | KNN22070190201K | ООО «АФГ РУС» тел.+7(495)646-27-19 | https://www.kermi.ru/sistemy-otoplenija/produkcija/otopitelnye-pribory/konvektory/ | 68
KNN 22, 70х1900 (88) | KNN 22 | 88 | 70 | 122 | 1900 | 0 | 0 | 0 | 22-70-1900 | Конвектор «Kermi», тип 22, схема подключения 88, высота 70, длина 1900, с крышкой | 0 | KNN22070190291K | ООО «АФГ РУС» тел.+7(495)646-27-19 | https://www.kermi.ru/sistemy-otoplenija/produkcija/otopitelnye-pribory/konvektory/ | 68
KNN 22, 70х2000 (66) | KNN 22 | 66 | 70 | 122 | 2000 | 0 | 0 | 0 | 22-70-2000 | Конвектор «Kermi», тип 22, схема подключения 66, высота 70, длина 2000, с крышкой | 0 | KNN22070200201K | ООО «АФГ РУС» тел.+7(495)646-27-19 | https://www.kermi.ru/sistemy-otoplenija/produkcija/otopitelnye-pribory/konvektory/ | 68
KNN 22, 70х2000 (88) | KNN 22 | 88 | 70 | 122 | 2000 | 0 | 0 | 0 | 22-70-2000 | Конвектор «Kermi», тип 22, схема подключения 88, высота 70, длина 2000, с крышкой | 0 | KNN22070200291K | ООО «АФГ РУС» тел.+7(495)646-27-19 | https://www.kermi.ru/sistemy-otoplenija/produkcija/otopitelnye-pribory/konvektory/ | 68
KNN 22, 70х2200 (66) | KNN 22 | 66 | 70 | 122 | 2200 | 0 | 0 | 0 | 22-70-2200 | Конвектор «Kermi», тип 22, схема подключения 66, высота 70, длина 2200, с крышкой | 0 | KNN22070220201K | ООО «АФГ РУС» тел.+7(495)646-27-19 | https://www.kermi.ru/sistemy-otoplenija/produkcija/otopitelnye-pribory/konvektory/ | 68
KNN 22, 70х2200 (88) | KNN 22 | 88 | 70 | 122 | 2200 | 0 | 0 | 0 | 22-70-2200 | Конвектор «Kermi», тип 22, схема подключения 88, высота 70, длина 2200, с крышкой | 0 | KNN22070220291K | ООО «АФГ РУС» тел.+7(495)646-27-19 | https://www.kermi.ru/sistemy-otoplenija/produkcija/otopitelnye-pribory/konvektory/ | 68
KNN 22, 70х2400 (66) | KNN 22 | 66 | 70 | 122 | 2400 | 0 | 0 | 0 | 22-70-2400 | Конвектор «Kermi», тип 22, схема подключения 66, высота 70, длина 2400, с крышкой | 0 | KNN22070240201K | ООО «АФГ РУС» тел.+7(495)646-27-19 | https://www.kermi.ru/sistemy-otoplenija/produkcija/otopitelnye-pribory/konvektory/ | 68
KNN 22, 70х2400 (88) | KNN 22 | 88 | 70 | 122 | 2400 | 0 | 0 | 0 | 22-70-2400 | Конвектор «Kermi», тип 22, схема подключения 88, высота 70, длина 2400, с крышкой | 0 | KNN22070240291K | ООО «АФГ РУС» тел.+7(495)646-27-19 | https://www.kermi.ru/sistemy-otoplenija/produkcija/otopitelnye-pribory/konvektory/ | 68
KNN 22, 70х2600 (66) | KNN 22 | 66 | 70 | 122 | 2600 | 0 | 0 | 0 | 22-70-2600 | Конвектор «Kermi», тип 22, схема подключения 66, высота 70, длина 2600, с крышкой | 0 | KNN22070260201K | ООО «АФГ РУС» тел.+7(495)646-27-19 | https://www.kermi.ru/sistemy-otoplenija/produkcija/otopitelnye-pribory/konvektory/ | 68
KNN 22, 70х2600 (88) | KNN 22 | 88 | 70 | 122 | 2600 | 0 | 0 | 0 | 22-70-2600 | Конвектор «Kermi», тип 22, схема подключения 88, высота 70, длина 2600, с крышкой | 0 | KNN22070260291K | ООО «АФГ РУС» тел.+7(495)646-27-19 | https://www.kermi.ru/sistemy-otoplenija/produkcija/otopitelnye-pribory/konvektory/ | 68
KNN 22, 70х2800 (66) | KNN 22 | 66 | 70 | 122 | 2800 | 0 | 0 | 0 | 22-70-2800 | Конвектор «Kermi», тип 22, схема подключения 66, высота 70, длина 2800, с крышкой | 0 | KNN22070280201K | ООО «АФГ РУС» тел.+7(495)646-27-19 | https://www.kermi.ru/sistemy-otoplenija/produkcija/otopitelnye-pribory/konvektory/ | 68
KNN 22, 70х2800 (88) | KNN 22 | 88 | 70 | 122 | 2800 | 0 | 0 | 0 | 22-70-2800 | Конвектор «Kermi», тип 22, схема подключения 88, высота 70, длина 2800, с крышкой | 0 | KNN22070280291K | ООО «АФГ РУС» тел.+7(495)646-27-19 | https://www.kermi.ru/sistemy-otoplenija/produkcija/otopitelnye-pribory/konvektory/ | 68
KNN 22, 70х3000 (66) | KNN 22 | 66 | 70 | 122 | 3000 | 0 | 0 | 0 | 22-70-3000 | Конвектор «Kermi», тип 22, схема подключения 66, высота 70, длина 3000, с крышкой | 0 | KNN22070300201K | ООО «АФГ РУС» тел.+7(495)646-27-19 | https://www.kermi.ru/sistemy-otoplenija/produkcija/otopitelnye-pribory/konvektory/ | 68
KNN 22, 70х3000 (88) | KNN 22 | 88 | 70 | 122 | 3000 | 0 | 0 | 0 | 22-70-3000 | Конвектор «Kermi», тип 22, схема подключения 88, высота 70, длина 3000, с крышкой | 0 | KNN22070300291K | ООО «АФГ РУС» тел.+7(495)646-27-19 | https://www.kermi.ru/sistemy-otoplenija/produkcija/otopitelnye-pribory/konvektory/ | 68
KNN 22, 70х3200 (66) | KNN 22 | 66 | 70 | 122 | 3200 | 0 | 0 | 0 | 22-70-3200 | Конвектор «Kermi», тип 22, схема подключения 66, высота 70, длина 3200, с крышкой | 0 | KNN22070320201K | ООО «АФГ РУС» тел.+7(495)646-27-19 | https://www.kermi.ru/sistemy-otoplenija/produkcija/otopitelnye-pribory/konvektory/ | 68
KNN 22, 70х3200 (88) | KNN 22 | 88 | 70 | 122 | 3200 | 0 | 0 | 0 | 22-70-3200 | Конвектор «Kermi», тип 22, схема подключения 88, высота 70, длина 3200, с крышкой | 0 | KNN22070320291K | ООО «АФГ РУС» тел.+7(495)646-27-19 | https://www.kermi.ru/sistemy-otoplenija/produkcija/otopitelnye-pribory/konvektory/ | 68
KNN 22, 70х3400 (66) | KNN 22 | 66 | 70 | 122 | 3400 | 0 | 0 | 0 | 22-70-3400 | Конвектор «Kermi», тип 22, схема подключения 66, высота 70, длина 3400, с крышкой | 0 | KNN22070340201K | ООО «АФГ РУС» тел.+7(495)646-27-19 | https://www.kermi.ru/sistemy-otoplenija/produkcija/otopitelnye-pribory/konvektory/ | 68
KNN 22, 70х3400 (88) | KNN 22 | 88 | 70 | 122 | 3400 | 0 | 0 | 0 | 22-70-3400 | Конвектор «Kermi», тип 22, схема подключения 88, высота 70, длина 3400, с крышкой | 0 | KNN22070340291K | ООО «АФГ РУС» тел.+7(495)646-27-19 | https://www.kermi.ru/sistemy-otoplenija/produkcija/otopitelnye-pribory/konvektory/ | 68
KNN 22, 70х3600 (66) | KNN 22 | 66 | 70 | 122 | 3600 | 0 | 0 | 0 | 22-70-3600 | Конвектор «Kermi», тип 22, схема подключения 66, высота 70, длина 3600, с крышкой | 0 | KNN22070360201K | ООО «АФГ РУС» тел.+7(495)646-27-19 | https://www.kermi.ru/sistemy-otoplenija/produkcija/otopitelnye-pribory/konvektory/ | 68
KNN 22, 70х3600 (88) | KNN 22 | 88 | 70 | 122 | 3600 | 0 | 0 | 0 | 22-70-3600 | Конвектор «Kermi», тип 22, схема подключения 88, высота 70, длина 3600, с крышкой | 0 | KNN22070360291K | ООО «АФГ РУС» тел.+7(495)646-27-19 | https://www.kermi.ru/sistemy-otoplenija/produkcija/otopitelnye-pribory/konvektory/ | 68
KNN 22, 70х3800 (66) | KNN 22 | 66 | 70 | 122 | 3800 | 0 | 0 | 0 | 22-70-3800 | Конвектор «Kermi», тип 22, схема подключения 66, высота 70, длина 3800, с крышкой | 0 | KNN22070380201K | ООО «АФГ РУС» тел.+7(495)646-27-19 | https://www.kermi.ru/sistemy-otoplenija/produkcija/otopitelnye-pribory/konvektory/ | 68
KNN 22, 70х3800 (88) | KNN 22 | 88 | 70 | 122 | 3800 | 0 | 0 | 0 | 22-70-3800 | Конвектор «Kermi», тип 22, схема подключения 88, высота 70, длина 3800, с крышкой | 0 | KNN22070380291K | ООО «АФГ РУС» тел.+7(495)646-27-19 | https://www.kermi.ru/sistemy-otoplenija/produkcija/otopitelnye-pribory/konvektory/ | 68
KNN 22, 70х4000 (66) | KNN 22 | 66 | 70 | 122 | 4000 | 0 | 0 | 0 | 22-70-4000 | Конвектор «Kermi», тип 22, схема подключения 66, высота 70, длина 4000, с крышкой | 0 | KNN22070400201K | ООО «АФГ РУС» тел.+7(495)646-27-19 | https://www.kermi.ru/sistemy-otoplenija/produkcija/otopitelnye-pribory/konvektory/ | 68
KNN 22, 70х4000 (88) | KNN 22 | 88 | 70 | 122 | 4000 | 0 | 0 | 0 | 22-70-4000 | Конвектор «Kermi», тип 22, схема подключения 88, высота 70, длина 4000, с крышкой | 0 | KNN22070400291K | ООО «АФГ РУС» тел.+7(495)646-27-19 | https://www.kermi.ru/sistemy-otoplenija/produkcija/otopitelnye-pribory/konvektory/ | 68
KNN 22, 70х4200 (66) | KNN 22 | 66 | 70 | 122 | 4200 | 0 | 0 | 0 | 22-70-4200 | Конвектор «Kermi», тип 22, схема подключения 66, высота 70, длина 4200, с крышкой | 0 | KNN22070420201K | ООО «АФГ РУС» тел.+7(495)646-27-19 | https://www.kermi.ru/sistemy-otoplenija/produkcija/otopitelnye-pribory/konvektory/ | 68
KNN 22, 70х4200 (88) | KNN 22 | 88 | 70 | 122 | 4200 | 0 | 0 | 0 | 22-70-4200 | Конвектор «Kermi», тип 22, схема подключения 88, высота 70, длина 4200, с крышкой | 0 | KNN22070420291K | ООО «АФГ РУС» тел.+7(495)646-27-19 | https://www.kermi.ru/sistemy-otoplenija/produkcija/otopitelnye-pribory/konvektory/ | 68
KNN 22, 70х4400 (66) | KNN 22 | 66 | 70 | 122 | 4400 | 0 | 0 | 0 | 22-70-4400 | Конвектор «Kermi», тип 22, схема подключения 66, высота 70, длина 4400, с крышкой | 0 | KNN22070440201K | ООО «АФГ РУС» тел.+7(495)646-27-19 | https://www.kermi.ru/sistemy-otoplenija/produkcija/otopitelnye-pribory/konvektory/ | 68
KNN 22, 70х4400 (88) | KNN 22 | 88 | 70 | 122 | 4400 | 0 | 0 | 0 | 22-70-4400 | Конвектор «Kermi», тип 22, схема подключения 88, высота 70, длина 4400, с крышкой | 0 | KNN22070440291K | ООО «АФГ РУС» тел.+7(495)646-27-19 | https://www.kermi.ru/sistemy-otoplenija/produkcija/otopitelnye-pribory/konvektory/ | 68
KNN 22, 70х4600 (66) | KNN 22 | 66 | 70 | 122 | 4600 | 0 | 0 | 0 | 22-70-4600 | Конвектор «Kermi», тип 22, схема подключения 66, высота 70, длина 4600, с крышкой | 0 | KNN22070460201K | ООО «АФГ РУС» тел.+7(495)646-27-19 | https://www.kermi.ru/sistemy-otoplenija/produkcija/otopitelnye-pribory/konvektory/ | 68
KNN 22, 70х4600 (88) | KNN 22 | 88 | 70 | 122 | 4600 | 0 | 0 | 0 | 22-70-4600 | Конвектор «Kermi», тип 22, схема подключения 88, высота 70, длина 4600, с крышкой | 0 | KNN22070460291K | ООО «АФГ РУС» тел.+7(495)646-27-19 | https://www.kermi.ru/sistemy-otoplenija/produkcija/otopitelnye-pribory/konvektory/ | 68
KNN 22, 70х4800 (66) | KNN 22 | 66 | 70 | 122 | 4800 | 0 | 0 | 0 | 22-70-4800 | Конвектор «Kermi», тип 22, схема подключения 66, высота 70, длина 4800, с крышкой | 0 | KNN22070480201K | ООО «АФГ РУС» тел.+7(495)646-27-19 | https://www.kermi.ru/sistemy-otoplenija/produkcija/otopitelnye-pribory/konvektory/ | 68
KNN 22, 70х4800 (88) | KNN 22 | 88 | 70 | 122 | 4800 | 0 | 0 | 0 | 22-70-4800 | Конвектор «Kermi», тип 22, схема подключения 88, высота 70, длина 4800, с крышкой | 0 | KNN22070480291K | ООО «АФГ РУС» тел.+7(495)646-27-19 | https://www.kermi.ru/sistemy-otoplenija/produkcija/otopitelnye-pribory/konvektory/ | 68
KNN 22, 70х5000 (66) | KNN 22 | 66 | 70 | 122 | 5000 | 0 | 0 | 0 | 22-70-5000 | Конвектор «Kermi», тип 22, схема подключения 66, высота 70, длина 5000, с крышкой | 0 | KNN22070500201K | ООО «АФГ РУС» тел.+7(495)646-27-19 | https://www.kermi.ru/sistemy-otoplenija/produkcija/otopitelnye-pribory/konvektory/ | 68
KNN 22, 70х5000 (88) | KNN 22 | 88 | 70 | 122 | 5000 | 0 | 0 | 0 | 22-70-5000 | Конвектор «Kermi», тип 22, схема подключения 88, высота 70, длина 5000, с крышкой | 0 | KNN22070500291K | ООО «АФГ РУС» тел.+7(495)646-27-19 | https://www.kermi.ru/sistemy-otoplenija/produkcija/otopitelnye-pribory/konvektory/ | 68
KNN 22, 70х5200 (66) | KNN 22 | 66 | 70 | 122 | 5200 | 0 | 0 | 0 | 22-70-5200 | Конвектор «Kermi», тип 22, схема подключения 66, высота 70, длина 5200, с крышкой | 0 | KNN22070520201K | ООО «АФГ РУС» тел.+7(495)646-27-19 | https://www.kermi.ru/sistemy-otoplenija/produkcija/otopitelnye-pribory/konvektory/ | 68
KNN 22, 70х5200 (88) | KNN 22 | 88 | 70 | 122 | 5200 | 0 | 0 | 0 | 22-70-5200 | Конвектор «Kermi», тип 22, схема подключения 88, высота 70, длина 5200, с крышкой | 0 | KNN22070520291K | ООО «АФГ РУС» тел.+7(495)646-27-19 | https://www.kermi.ru/sistemy-otoplenija/produkcija/otopitelnye-pribory/konvektory/ | 68
KNN 22, 70х5400 (66) | KNN 22 | 66 | 70 | 122 | 5400 | 0 | 0 | 0 | 22-70-5400 | Конвектор «Kermi», тип 22, схема подключения 66, высота 70, длина 5400, с крышкой | 0 | KNN22070540201K | ООО «АФГ РУС» тел.+7(495)646-27-19 | https://www.kermi.ru/sistemy-otoplenija/produkcija/otopitelnye-pribory/konvektory/ | 68
KNN 22, 70х5400 (88) | KNN 22 | 88 | 70 | 122 | 5400 | 0 | 0 | 0 | 22-70-5400 | Конвектор «Kermi», тип 22, схема подключения 88, высота 70, длина 5400, с крышкой | 0 | KNN22070540291K | ООО «АФГ РУС» тел.+7(495)646-27-19 | https://www.kermi.ru/sistemy-otoplenija/produkcija/otopitelnye-pribory/konvektory/ | 68
KNN 22, 70х5600 (66) | KNN 22 | 66 | 70 | 122 | 5600 | 0 | 0 | 0 | 22-70-5600 | Конвектор «Kermi», тип 22, схема подключения 66, высота 70, длина 5600, с крышкой | 0 | KNN22070560201K | ООО «АФГ РУС» тел.+7(495)646-27-19 | https://www.kermi.ru/sistemy-otoplenija/produkcija/otopitelnye-pribory/konvektory/ | 68
KNN 22, 70х5600 (88) | KNN 22 | 88 | 70 | 122 | 5600 | 0 | 0 | 0 | 22-70-5600 | Конвектор «Kermi», тип 22, схема подключения 88, высота 70, длина 5600, с крышкой | 0 | KNN22070560291K | ООО «АФГ РУС» тел.+7(495)646-27-19 | https://www.kermi.ru/sistemy-otoplenija/produkcija/otopitelnye-pribory/konvektory/ | 68
KNN 22, 70х5800 (66) | KNN 22 | 66 | 70 | 122 | 5800 | 0 | 0 | 0 | 22-70-5800 | Конвектор «Kermi», тип 22, схема подключения 66, высота 70, длина 5800, с крышкой | 0 | KNN22070580201K | ООО «АФГ РУС» тел.+7(495)646-27-19 | https://www.kermi.ru/sistemy-otoplenija/produkcija/otopitelnye-pribory/konvektory/ | 68
KNN 22, 70х5800 (88) | KNN 22 | 88 | 70 | 122 | 5800 | 0 | 0 | 0 | 22-70-5800 | Конвектор «Kermi», тип 22, схема подключения 88, высота 70, длина 5800, с крышкой | 0 | KNN22070580291K | ООО «АФГ РУС» тел.+7(495)646-27-19 | https://www.kermi.ru/sistemy-otoplenija/produkcija/otopitelnye-pribory/konvektory/ | 68
KNN 22, 70х6000 (66) | KNN 22 | 66 | 70 | 122 | 6000 | 0 | 0 | 0 | 22-70-6000 | Конвектор «Kermi», тип 22, схема подключения 66, высота 70, длина 6000, с крышкой | 0 | KNN22070600201K | ООО «АФГ РУС» тел.+7(495)646-27-19 | https://www.kermi.ru/sistemy-otoplenija/produkcija/otopitelnye-pribory/konvektory/ | 68
KNN 22, 70х6000 (88) | KNN 22 | 88 | 70 | 122 | 6000 | 0 | 0 | 0 | 22-70-6000 | Конвектор «Kermi», тип 22, схема подключения 88, высота 70, длина 6000, с крышкой | 0 | KNN22070600291K | ООО «АФГ РУС» тел.+7(495)646-27-19 | https://www.kermi.ru/sistemy-otoplenija/produkcija/otopitelnye-pribory/konvektory/ | 68
KNN 32, 70х500 (66) | KNN 32 | 66 | 70 | 133 | 500 | 0 | 0 | 0 | 32-70-500 | Конвектор «Kermi», тип 32, схема подключения 66, высота 70, длина 500, с крышкой | 0 | KNN32070050201K | ООО «АФГ РУС» тел.+7(495)646-27-19 | https://www.kermi.ru/sistemy-otoplenija/produkcija/otopitelnye-pribory/konvektory/ | 36
KNN 32, 70х500 (88) | KNN 32 | 88 | 70 | 133 | 500 | 0 | 0 | 0 | 32-70-500 | Конвектор «Kermi», тип 32, схема подключения 88, высота 70, длина 500, с крышкой | 0 | KNN32070050291K | ООО «АФГ РУС» тел.+7(495)646-27-19 | https://www.kermi.ru/sistemy-otoplenija/produkcija/otopitelnye-pribory/konvektory/ | 36
KNN 32, 70х600 (66) | KNN 32 | 66 | 70 | 133 | 600 | 0 | 0 | 0 | 32-70-600 | Конвектор «Kermi», тип 32, схема подключения 66, высота 70, длина 600, с крышкой | 0 | KNN32070060201K | ООО «АФГ РУС» тел.+7(495)646-27-19 | https://www.kermi.ru/sistemy-otoplenija/produkcija/otopitelnye-pribory/konvektory/ | 36
KNN 32, 70х600 (88) | KNN 32 | 88 | 70 | 133 | 600 | 0 | 0 | 0 | 32-70-600 | Конвектор «Kermi», тип 32, схема подключения 88, высота 70, длина 600, с крышкой | 0 | KNN32070060291K | ООО «АФГ РУС» тел.+7(495)646-27-19 | https://www.kermi.ru/sistemy-otoplenija/produkcija/otopitelnye-pribory/konvektory/ | 36
KNN 32, 70х700 (66) | KNN 32 | 66 | 70 | 133 | 700 | 0 | 0 | 0 | 32-70-700 | Конвектор «Kermi», тип 32, схема подключения 66, высота 70, длина 700, с крышкой | 0 | KNN32070070201K | ООО «АФГ РУС» тел.+7(495)646-27-19 | https://www.kermi.ru/sistemy-otoplenija/produkcija/otopitelnye-pribory/konvektory/ | 36
KNN 32, 70х700 (88) | KNN 32 | 88 | 70 | 133 | 700 | 0 | 0 | 0 | 32-70-700 | Конвектор «Kermi», тип 32, схема подключения 88, высота 70, длина 700, с крышкой | 0 | KNN32070070291K | ООО «АФГ РУС» тел.+7(495)646-27-19 | https://www.kermi.ru/sistemy-otoplenija/produkcija/otopitelnye-pribory/konvektory/ | 36
KNN 32, 70х800 (66) | KNN 32 | 66 | 70 | 133 | 800 | 0 | 0 | 0 | 32-70-800 | Конвектор «Kermi», тип 32, схема подключения 66, высота 70, длина 800, с крышкой | 0 | KNN32070080201K | ООО «АФГ РУС» тел.+7(495)646-27-19 | https://www.kermi.ru/sistemy-otoplenija/produkcija/otopitelnye-pribory/konvektory/ | 36
KNN 32, 70х800 (88) | KNN 32 | 88 | 70 | 133 | 800 | 0 | 0 | 0 | 32-70-800 | Конвектор «Kermi», тип 32, схема подключения 88, высота 70, длина 800, с крышкой | 0 | KNN32070080291K | ООО «АФГ РУС» тел.+7(495)646-27-19 | https://www.kermi.ru/sistemy-otoplenija/produkcija/otopitelnye-pribory/konvektory/ | 36
KNN 32, 70х900 (66) | KNN 32 | 66 | 70 | 133 | 900 | 0 | 0 | 0 | 32-70-900 | Конвектор «Kermi», тип 32, схема подключения 66, высота 70, длина 900, с крышкой | 0 | KNN32070090201K | ООО «АФГ РУС» тел.+7(495)646-27-19 | https://www.kermi.ru/sistemy-otoplenija/produkcija/otopitelnye-pribory/konvektory/ | 36
KNN 32, 70х900 (88) | KNN 32 | 88 | 70 | 133 | 900 | 0 | 0 | 0 | 32-70-900 | Конвектор «Kermi», тип 32, схема подключения 88, высота 70, длина 900, с крышкой | 0 | KNN32070090291K | ООО «АФГ РУС» тел.+7(495)646-27-19 | https://www.kermi.ru/sistemy-otoplenija/produkcija/otopitelnye-pribory/konvektory/ | 36
KNN 32, 70х1000 (66) | KNN 32 | 66 | 70 | 133 | 1000 | 0 | 0 | 0 | 32-70-1000 | Конвектор «Kermi», тип 32, схема подключения 66, высота 70, длина 1000, с крышкой | 0 | KNN32070100201K | ООО «АФГ РУС» тел.+7(495)646-27-19 | https://www.kermi.ru/sistemy-otoplenija/produkcija/otopitelnye-pribory/konvektory/ | 36
KNN 32, 70х1000 (88) | KNN 32 | 88 | 70 | 133 | 1000 | 0 | 0 | 0 | 32-70-1000 | Конвектор «Kermi», тип 32, схема подключения 88, высота 70, длина 1000, с крышкой | 0 | KNN32070100291K | ООО «АФГ РУС» тел.+7(495)646-27-19 | https://www.kermi.ru/sistemy-otoplenija/produkcija/otopitelnye-pribory/konvektory/ | 36
KNN 32, 70х1100 (66) | KNN 32 | 66 | 70 | 133 | 1100 | 0 | 0 | 0 | 32-70-1100 | Конвектор «Kermi», тип 32, схема подключения 66, высота 70, длина 1100, с крышкой | 0 | KNN32070110201K | ООО «АФГ РУС» тел.+7(495)646-27-19 | https://www.kermi.ru/sistemy-otoplenija/produkcija/otopitelnye-pribory/konvektory/ | 36
KNN 32, 70х1100 (88) | KNN 32 | 88 | 70 | 133 | 1100 | 0 | 0 | 0 | 32-70-1100 | Конвектор «Kermi», тип 32, схема подключения 88, высота 70, длина 1100, с крышкой | 0 | KNN32070110291K | ООО «АФГ РУС» тел.+7(495)646-27-19 | https://www.kermi.ru/sistemy-otoplenija/produkcija/otopitelnye-pribory/konvektory/ | 36
KNN 32, 70х1200 (66) | KNN 32 | 66 | 70 | 133 | 1200 | 0 | 0 | 0 | 32-70-1200 | Конвектор «Kermi», тип 32, схема подключения 66, высота 70, длина 1200, с крышкой | 0 | KNN32070120201K | ООО «АФГ РУС» тел.+7(495)646-27-19 | https://www.kermi.ru/sistemy-otoplenija/produkcija/otopitelnye-pribory/konvektory/ | 36
KNN 32, 70х1200 (88) | KNN 32 | 88 | 70 | 133 | 1200 | 0 | 0 | 0 | 32-70-1200 | Конвектор «Kermi», тип 32, схема подключения 88, высота 70, длина 1200, с крышкой | 0 | KNN32070120291K | ООО «АФГ РУС» тел.+7(495)646-27-19 | https://www.kermi.ru/sistemy-otoplenija/produkcija/otopitelnye-pribory/konvektory/ | 36
KNN 32, 70х1300 (66) | KNN 32 | 66 | 70 | 133 | 1300 | 0 | 0 | 0 | 32-70-1300 | Конвектор «Kermi», тип 32, схема подключения 66, высота 70, длина 1300, с крышкой | 0 | KNN32070130201K | ООО «АФГ РУС» тел.+7(495)646-27-19 | https://www.kermi.ru/sistemy-otoplenija/produkcija/otopitelnye-pribory/konvektory/ | 36
KNN 32, 70х1300 (88) | KNN 32 | 88 | 70 | 133 | 1300 | 0 | 0 | 0 | 32-70-1300 | Конвектор «Kermi», тип 32, схема подключения 88, высота 70, длина 1300, с крышкой | 0 | KNN32070130291K | ООО «АФГ РУС» тел.+7(495)646-27-19 | https://www.kermi.ru/sistemy-otoplenija/produkcija/otopitelnye-pribory/konvektory/ | 36
KNN 32, 70х1400 (66) | KNN 32 | 66 | 70 | 133 | 1400 | 0 | 0 | 0 | 32-70-1400 | Конвектор «Kermi», тип 32, схема подключения 66, высота 70, длина 1400, с крышкой | 0 | KNN32070140201K | ООО «АФГ РУС» тел.+7(495)646-27-19 | https://www.kermi.ru/sistemy-otoplenija/produkcija/otopitelnye-pribory/konvektory/ | 36
KNN 32, 70х1400 (88) | KNN 32 | 88 | 70 | 133 | 1400 | 0 | 0 | 0 | 32-70-1400 | Конвектор «Kermi», тип 32, схема подключения 88, высота 70, длина 1400, с крышкой | 0 | KNN32070140291K | ООО «АФГ РУС» тел.+7(495)646-27-19 | https://www.kermi.ru/sistemy-otoplenija/produkcija/otopitelnye-pribory/konvektory/ | 36
KNN 32, 70х1500 (66) | KNN 32 | 66 | 70 | 133 | 1500 | 0 | 0 | 0 | 32-70-1500 | Конвектор «Kermi», тип 32, схема подключения 66, высота 70, длина 1500, с крышкой | 0 | KNN32070150201K | ООО «АФГ РУС» тел.+7(495)646-27-19 | https://www.kermi.ru/sistemy-otoplenija/produkcija/otopitelnye-pribory/konvektory/ | 36
KNN 32, 70х1500 (88) | KNN 32 | 88 | 70 | 133 | 1500 | 0 | 0 | 0 | 32-70-1500 | Конвектор «Kermi», тип 32, схема подключения 88, высота 70, длина 1500, с крышкой | 0 | KNN32070150291K | ООО «АФГ РУС» тел.+7(495)646-27-19 | https://www.kermi.ru/sistemy-otoplenija/produkcija/otopitelnye-pribory/konvektory/ | 36
KNN 32, 70х1600 (66) | KNN 32 | 66 | 70 | 133 | 1600 | 0 | 0 | 0 | 32-70-1600 | Конвектор «Kermi», тип 32, схема подключения 66, высота 70, длина 1600, с крышкой | 0 | KNN32070160201K | ООО «АФГ РУС» тел.+7(495)646-27-19 | https://www.kermi.ru/sistemy-otoplenija/produkcija/otopitelnye-pribory/konvektory/ | 36
KNN 32, 70х1600 (88) | KNN 32 | 88 | 70 | 133 | 1600 | 0 | 0 | 0 | 32-70-1600 | Конвектор «Kermi», тип 32, схема подключения 88, высота 70, длина 1600, с крышкой | 0 | KNN32070160291K | ООО «АФГ РУС» тел.+7(495)646-27-19 | https://www.kermi.ru/sistemy-otoplenija/produkcija/otopitelnye-pribory/konvektory/ | 36
KNN 32, 70х1700 (66) | KNN 32 | 66 | 70 | 133 | 1700 | 0 | 0 | 0 | 32-70-1700 | Конвектор «Kermi», тип 32, схема подключения 66, высота 70, длина 1700, с крышкой | 0 | KNN32070170201K | ООО «АФГ РУС» тел.+7(495)646-27-19 | https://www.kermi.ru/sistemy-otoplenija/produkcija/otopitelnye-pribory/konvektory/ | 36
KNN 32, 70х1700 (88) | KNN 32 | 88 | 70 | 133 | 1700 | 0 | 0 | 0 | 32-70-1700 | Конвектор «Kermi», тип 32, схема подключения 88, высота 70, длина 1700, с крышкой | 0 | KNN32070170291K | ООО «АФГ РУС» тел.+7(495)646-27-19 | https://www.kermi.ru/sistemy-otoplenija/produkcija/otopitelnye-pribory/konvektory/ | 36
KNN 32, 70х1800 (66) | KNN 32 | 66 | 70 | 133 | 1800 | 0 | 0 | 0 | 32-70-1800 | Конвектор «Kermi», тип 32, схема подключения 66, высота 70, длина 1800, с крышкой | 0 | KNN32070180201K | ООО «АФГ РУС» тел.+7(495)646-27-19 | https://www.kermi.ru/sistemy-otoplenija/produkcija/otopitelnye-pribory/konvektory/ | 36
KNN 32, 70х1800 (88) | KNN 32 | 88 | 70 | 133 | 1800 | 0 | 0 | 0 | 32-70-1800 | Конвектор «Kermi», тип 32, схема подключения 88, высота 70, длина 1800, с крышкой | 0 | KNN32070180291K | ООО «АФГ РУС» тел.+7(495)646-27-19 | https://www.kermi.ru/sistemy-otoplenija/produkcija/otopitelnye-pribory/konvektory/ | 36
KNN 32, 70х1900 (66) | KNN 32 | 66 | 70 | 133 | 1900 | 0 | 0 | 0 | 32-70-1900 | Конвектор «Kermi», тип 32, схема подключения 66, высота 70, длина 1900, с крышкой | 0 | KNN32070190201K | ООО «АФГ РУС» тел.+7(495)646-27-19 | https://www.kermi.ru/sistemy-otoplenija/produkcija/otopitelnye-pribory/konvektory/ | 36
KNN 32, 70х1900 (88) | KNN 32 | 88 | 70 | 133 | 1900 | 0 | 0 | 0 | 32-70-1900 | Конвектор «Kermi», тип 32, схема подключения 88, высота 70, длина 1900, с крышкой | 0 | KNN32070190291K | ООО «АФГ РУС» тел.+7(495)646-27-19 | https://www.kermi.ru/sistemy-otoplenija/produkcija/otopitelnye-pribory/konvektory/ | 36
KNN 32, 70х2000 (66) | KNN 32 | 66 | 70 | 133 | 2000 | 0 | 0 | 0 | 32-70-2000 | Конвектор «Kermi», тип 32, схема подключения 66, высота 70, длина 2000, с крышкой | 0 | KNN32070200201K | ООО «АФГ РУС» тел.+7(495)646-27-19 | https://www.kermi.ru/sistemy-otoplenija/produkcija/otopitelnye-pribory/konvektory/ | 36
KNN 32, 70х2000 (88) | KNN 32 | 88 | 70 | 133 | 2000 | 0 | 0 | 0 | 32-70-2000 | Конвектор «Kermi», тип 32, схема подключения 88, высота 70, длина 2000, с крышкой | 0 | KNN32070200291K | ООО «АФГ РУС» тел.+7(495)646-27-19 | https://www.kermi.ru/sistemy-otoplenija/produkcija/otopitelnye-pribory/konvektory/ | 36
KNN 32, 70х2200 (66) | KNN 32 | 66 | 70 | 133 | 2200 | 0 | 0 | 0 | 32-70-2200 | Конвектор «Kermi», тип 32, схема подключения 66, высота 70, длина 2200, с крышкой | 0 | KNN32070220201K | ООО «АФГ РУС» тел.+7(495)646-27-19 | https://www.kermi.ru/sistemy-otoplenija/produkcija/otopitelnye-pribory/konvektory/ | 36
KNN 32, 70х2200 (88) | KNN 32 | 88 | 70 | 133 | 2200 | 0 | 0 | 0 | 32-70-2200 | Конвектор «Kermi», тип 32, схема подключения 88, высота 70, длина 2200, с крышкой | 0 | KNN32070220291K | ООО «АФГ РУС» тел.+7(495)646-27-19 | https://www.kermi.ru/sistemy-otoplenija/produkcija/otopitelnye-pribory/konvektory/ | 36
KNN 32, 70х2400 (66) | KNN 32 | 66 | 70 | 133 | 2400 | 0 | 0 | 0 | 32-70-2400 | Конвектор «Kermi», тип 32, схема подключения 66, высота 70, длина 2400, с крышкой | 0 | KNN32070240201K | ООО «АФГ РУС» тел.+7(495)646-27-19 | https://www.kermi.ru/sistemy-otoplenija/produkcija/otopitelnye-pribory/konvektory/ | 36
KNN 32, 70х2400 (88) | KNN 32 | 88 | 70 | 133 | 2400 | 0 | 0 | 0 | 32-70-2400 | Конвектор «Kermi», тип 32, схема подключения 88, высота 70, длина 2400, с крышкой | 0 | KNN32070240291K | ООО «АФГ РУС» тел.+7(495)646-27-19 | https://www.kermi.ru/sistemy-otoplenija/produkcija/otopitelnye-pribory/konvektory/ | 36
KNN 32, 70х2600 (66) | KNN 32 | 66 | 70 | 133 | 2600 | 0 | 0 | 0 | 32-70-2600 | Конвектор «Kermi», тип 32, схема подключения 66, высота 70, длина 2600, с крышкой | 0 | KNN32070260201K | ООО «АФГ РУС» тел.+7(495)646-27-19 | https://www.kermi.ru/sistemy-otoplenija/produkcija/otopitelnye-pribory/konvektory/ | 36
KNN 32, 70х2600 (88) | KNN 32 | 88 | 70 | 133 | 2600 | 0 | 0 | 0 | 32-70-2600 | Конвектор «Kermi», тип 32, схема подключения 88, высота 70, длина 2600, с крышкой | 0 | KNN32070260291K | ООО «АФГ РУС» тел.+7(495)646-27-19 | https://www.kermi.ru/sistemy-otoplenija/produkcija/otopitelnye-pribory/konvektory/ | 36
KNN 32, 70х2800 (66) | KNN 32 | 66 | 70 | 133 | 2800 | 0 | 0 | 0 | 32-70-2800 | Конвектор «Kermi», тип 32, схема подключения 66, высота 70, длина 2800, с крышкой | 0 | KNN32070280201K | ООО «АФГ РУС» тел.+7(495)646-27-19 | https://www.kermi.ru/sistemy-otoplenija/produkcija/otopitelnye-pribory/konvektory/ | 36
KNN 32, 70х2800 (88) | KNN 32 | 88 | 70 | 133 | 2800 | 0 | 0 | 0 | 32-70-2800 | Конвектор «Kermi», тип 32, схема подключения 88, высота 70, длина 2800, с крышкой | 0 | KNN32070280291K | ООО «АФГ РУС» тел.+7(495)646-27-19 | https://www.kermi.ru/sistemy-otoplenija/produkcija/otopitelnye-pribory/konvektory/ | 36
KNN 32, 70х3000 (66) | KNN 32 | 66 | 70 | 133 | 3000 | 0 | 0 | 0 | 32-70-3000 | Конвектор «Kermi», тип 32, схема подключения 66, высота 70, длина 3000, с крышкой | 0 | KNN32070300201K | ООО «АФГ РУС» тел.+7(495)646-27-19 | https://www.kermi.ru/sistemy-otoplenija/produkcija/otopitelnye-pribory/konvektory/ | 36
KNN 32, 70х3000 (88) | KNN 32 | 88 | 70 | 133 | 3000 | 0 | 0 | 0 | 32-70-3000 | Конвектор «Kermi», тип 32, схема подключения 88, высота 70, длина 3000, с крышкой | 0 | KNN32070300291K | ООО «АФГ РУС» тел.+7(495)646-27-19 | https://www.kermi.ru/sistemy-otoplenija/produkcija/otopitelnye-pribory/konvektory/ | 36
KNN 32, 70х3200 (66) | KNN 32 | 66 | 70 | 133 | 3200 | 0 | 0 | 0 | 32-70-3200 | Конвектор «Kermi», тип 32, схема подключения 66, высота 70, длина 3200, с крышкой | 0 | KNN32070320201K | ООО «АФГ РУС» тел.+7(495)646-27-19 | https://www.kermi.ru/sistemy-otoplenija/produkcija/otopitelnye-pribory/konvektory/ | 36
KNN 32, 70х3200 (88) | KNN 32 | 88 | 70 | 133 | 3200 | 0 | 0 | 0 | 32-70-3200 | Конвектор «Kermi», тип 32, схема подключения 88, высота 70, длина 3200, с крышкой | 0 | KNN32070320291K | ООО «АФГ РУС» тел.+7(495)646-27-19 | https://www.kermi.ru/sistemy-otoplenija/produkcija/otopitelnye-pribory/konvektory/ | 36
KNN 32, 70х3400 (66) | KNN 32 | 66 | 70 | 133 | 3400 | 0 | 0 | 0 | 32-70-3400 | Конвектор «Kermi», тип 32, схема подключения 66, высота 70, длина 3400, с крышкой | 0 | KNN32070340201K | ООО «АФГ РУС» тел.+7(495)646-27-19 | https://www.kermi.ru/sistemy-otoplenija/produkcija/otopitelnye-pribory/konvektory/ | 36
KNN 32, 70х3400 (88) | KNN 32 | 88 | 70 | 133 | 3400 | 0 | 0 | 0 | 32-70-3400 | Конвектор «Kermi», тип 32, схема подключения 88, высота 70, длина 3400, с крышкой | 0 | KNN32070340291K | ООО «АФГ РУС» тел.+7(495)646-27-19 | https://www.kermi.ru/sistemy-otoplenija/produkcija/otopitelnye-pribory/konvektory/ | 36
KNN 32, 70х3600 (66) | KNN 32 | 66 | 70 | 133 | 3600 | 0 | 0 | 0 | 32-70-3600 | Конвектор «Kermi», тип 32, схема подключения 66, высота 70, длина 3600, с крышкой | 0 | KNN32070360201K | ООО «АФГ РУС» тел.+7(495)646-27-19 | https://www.kermi.ru/sistemy-otoplenija/produkcija/otopitelnye-pribory/konvektory/ | 36
KNN 32, 70х3600 (88) | KNN 32 | 88 | 70 | 133 | 3600 | 0 | 0 | 0 | 32-70-3600 | Конвектор «Kermi», тип 32, схема подключения 88, высота 70, длина 3600, с крышкой | 0 | KNN32070360291K | ООО «АФГ РУС» тел.+7(495)646-27-19 | https://www.kermi.ru/sistemy-otoplenija/produkcija/otopitelnye-pribory/konvektory/ | 36
KNN 32, 70х3800 (66) | KNN 32 | 66 | 70 | 133 | 3800 | 0 | 0 | 0 | 32-70-3800 | Конвектор «Kermi», тип 32, схема подключения 66, высота 70, длина 3800, с крышкой | 0 | KNN32070380201K | ООО «АФГ РУС» тел.+7(495)646-27-19 | https://www.kermi.ru/sistemy-otoplenija/produkcija/otopitelnye-pribory/konvektory/ | 36
KNN 32, 70х3800 (88) | KNN 32 | 88 | 70 | 133 | 3800 | 0 | 0 | 0 | 32-70-3800 | Конвектор «Kermi», тип 32, схема подключения 88, высота 70, длина 3800, с крышкой | 0 | KNN32070380291K | ООО «АФГ РУС» тел.+7(495)646-27-19 | https://www.kermi.ru/sistemy-otoplenija/produkcija/otopitelnye-pribory/konvektory/ | 36
KNN 32, 70х4000 (66) | KNN 32 | 66 | 70 | 133 | 4000 | 0 | 0 | 0 | 32-70-4000 | Конвектор «Kermi», тип 32, схема подключения 66, высота 70, длина 4000, с крышкой | 0 | KNN32070400201K | ООО «АФГ РУС» тел.+7(495)646-27-19 | https://www.kermi.ru/sistemy-otoplenija/produkcija/otopitelnye-pribory/konvektory/ | 36
KNN 32, 70х4000 (88) | KNN 32 | 88 | 70 | 133 | 4000 | 0 | 0 | 0 | 32-70-4000 | Конвектор «Kermi», тип 32, схема подключения 88, высота 70, длина 4000, с крышкой | 0 | KNN32070400291K | ООО «АФГ РУС» тел.+7(495)646-27-19 | https://www.kermi.ru/sistemy-otoplenija/produkcija/otopitelnye-pribory/konvektory/ | 36
KNN 32, 70х4200 (66) | KNN 32 | 66 | 70 | 133 | 4200 | 0 | 0 | 0 | 32-70-4200 | Конвектор «Kermi», тип 32, схема подключения 66, высота 70, длина 4200, с крышкой | 0 | KNN32070420201K | ООО «АФГ РУС» тел.+7(495)646-27-19 | https://www.kermi.ru/sistemy-otoplenija/produkcija/otopitelnye-pribory/konvektory/ | 36
KNN 32, 70х4200 (88) | KNN 32 | 88 | 70 | 133 | 4200 | 0 | 0 | 0 | 32-70-4200 | Конвектор «Kermi», тип 32, схема подключения 88, высота 70, длина 4200, с крышкой | 0 | KNN32070420291K | ООО «АФГ РУС» тел.+7(495)646-27-19 | https://www.kermi.ru/sistemy-otoplenija/produkcija/otopitelnye-pribory/konvektory/ | 36
KNN 32, 70х4400 (66) | KNN 32 | 66 | 70 | 133 | 4400 | 0 | 0 | 0 | 32-70-4400 | Конвектор «Kermi», тип 32, схема подключения 66, высота 70, длина 4400, с крышкой | 0 | KNN32070440201K | ООО «АФГ РУС» тел.+7(495)646-27-19 | https://www.kermi.ru/sistemy-otoplenija/produkcija/otopitelnye-pribory/konvektory/ | 36
KNN 32, 70х4400 (88) | KNN 32 | 88 | 70 | 133 | 4400 | 0 | 0 | 0 | 32-70-4400 | Конвектор «Kermi», тип 32, схема подключения 88, высота 70, длина 4400, с крышкой | 0 | KNN32070440291K | ООО «АФГ РУС» тел.+7(495)646-27-19 | https://www.kermi.ru/sistemy-otoplenija/produkcija/otopitelnye-pribory/konvektory/ | 36
KNN 32, 70х4600 (66) | KNN 32 | 66 | 70 | 133 | 4600 | 0 | 0 | 0 | 32-70-4600 | Конвектор «Kermi», тип 32, схема подключения 66, высота 70, длина 4600, с крышкой | 0 | KNN32070460201K | ООО «АФГ РУС» тел.+7(495)646-27-19 | https://www.kermi.ru/sistemy-otoplenija/produkcija/otopitelnye-pribory/konvektory/ | 36
KNN 32, 70х4600 (88) | KNN 32 | 88 | 70 | 133 | 4600 | 0 | 0 | 0 | 32-70-4600 | Конвектор «Kermi», тип 32, схема подключения 88, высота 70, длина 4600, с крышкой | 0 | KNN32070460291K | ООО «АФГ РУС» тел.+7(495)646-27-19 | https://www.kermi.ru/sistemy-otoplenija/produkcija/otopitelnye-pribory/konvektory/ | 36
KNN 32, 70х4800 (66) | KNN 32 | 66 | 70 | 133 | 4800 | 0 | 0 | 0 | 32-70-4800 | Конвектор «Kermi», тип 32, схема подключения 66, высота 70, длина 4800, с крышкой | 0 | KNN32070480201K | ООО «АФГ РУС» тел.+7(495)646-27-19 | https://www.kermi.ru/sistemy-otoplenija/produkcija/otopitelnye-pribory/konvektory/ | 36
KNN 32, 70х4800 (88) | KNN 32 | 88 | 70 | 133 | 4800 | 0 | 0 | 0 | 32-70-4800 | Конвектор «Kermi», тип 32, схема подключения 88, высота 70, длина 4800, с крышкой | 0 | KNN32070480291K | ООО «АФГ РУС» тел.+7(495)646-27-19 | https://www.kermi.ru/sistemy-otoplenija/produkcija/otopitelnye-pribory/konvektory/ | 36
KNN 32, 70х5000 (66) | KNN 32 | 66 | 70 | 133 | 5000 | 0 | 0 | 0 | 32-70-5000 | Конвектор «Kermi», тип 32, схема подключения 66, высота 70, длина 5000, с крышкой | 0 | KNN32070500201K | ООО «АФГ РУС» тел.+7(495)646-27-19 | https://www.kermi.ru/sistemy-otoplenija/produkcija/otopitelnye-pribory/konvektory/ | 36
KNN 32, 70х5000 (88) | KNN 32 | 88 | 70 | 133 | 5000 | 0 | 0 | 0 | 32-70-5000 | Конвектор «Kermi», тип 32, схема подключения 88, высота 70, длина 5000, с крышкой | 0 | KNN32070500291K | ООО «АФГ РУС» тел.+7(495)646-27-19 | https://www.kermi.ru/sistemy-otoplenija/produkcija/otopitelnye-pribory/konvektory/ | 36
KNN 32, 70х5200 (66) | KNN 32 | 66 | 70 | 133 | 5200 | 0 | 0 | 0 | 32-70-5200 | Конвектор «Kermi», тип 32, схема подключения 66, высота 70, длина 5200, с крышкой | 0 | KNN32070520201K | ООО «АФГ РУС» тел.+7(495)646-27-19 | https://www.kermi.ru/sistemy-otoplenija/produkcija/otopitelnye-pribory/konvektory/ | 36
KNN 32, 70х5200 (88) | KNN 32 | 88 | 70 | 133 | 5200 | 0 | 0 | 0 | 32-70-5200 | Конвектор «Kermi», тип 32, схема подключения 88, высота 70, длина 5200, с крышкой | 0 | KNN32070520291K | ООО «АФГ РУС» тел.+7(495)646-27-19 | https://www.kermi.ru/sistemy-otoplenija/produkcija/otopitelnye-pribory/konvektory/ | 36
KNN 32, 70х5400 (66) | KNN 32 | 66 | 70 | 133 | 5400 | 0 | 0 | 0 | 32-70-5400 | Конвектор «Kermi», тип 32, схема подключения 66, высота 70, длина 5400, с крышкой | 0 | KNN32070540201K | ООО «АФГ РУС» тел.+7(495)646-27-19 | https://www.kermi.ru/sistemy-otoplenija/produkcija/otopitelnye-pribory/konvektory/ | 36
KNN 32, 70х5400 (88) | KNN 32 | 88 | 70 | 133 | 5400 | 0 | 0 | 0 | 32-70-5400 | Конвектор «Kermi», тип 32, схема подключения 88, высота 70, длина 5400, с крышкой | 0 | KNN32070540291K | ООО «АФГ РУС» тел.+7(495)646-27-19 | https://www.kermi.ru/sistemy-otoplenija/produkcija/otopitelnye-pribory/konvektory/ | 36
KNN 32, 70х5600 (66) | KNN 32 | 66 | 70 | 133 | 5600 | 0 | 0 | 0 | 32-70-5600 | Конвектор «Kermi», тип 32, схема подключения 66, высота 70, длина 5600, с крышкой | 0 | KNN32070560201K | ООО «АФГ РУС» тел.+7(495)646-27-19 | https://www.kermi.ru/sistemy-otoplenija/produkcija/otopitelnye-pribory/konvektory/ | 36
KNN 32, 70х5600 (88) | KNN 32 | 88 | 70 | 133 | 5600 | 0 | 0 | 0 | 32-70-5600 | Конвектор «Kermi», тип 32, схема подключения 88, высота 70, длина 5600, с крышкой | 0 | KNN32070560291K | ООО «АФГ РУС» тел.+7(495)646-27-19 | https://www.kermi.ru/sistemy-otoplenija/produkcija/otopitelnye-pribory/konvektory/ | 36
KNN 32, 70х5800 (66) | KNN 32 | 66 | 70 | 133 | 5800 | 0 | 0 | 0 | 32-70-5800 | Конвектор «Kermi», тип 32, схема подключения 66, высота 70, длина 5800, с крышкой | 0 | KNN32070580201K | ООО «АФГ РУС» тел.+7(495)646-27-19 | https://www.kermi.ru/sistemy-otoplenija/produkcija/otopitelnye-pribory/konvektory/ | 36
KNN 32, 70х5800 (88) | KNN 32 | 88 | 70 | 133 | 5800 | 0 | 0 | 0 | 32-70-5800 | Конвектор «Kermi», тип 32, схема подключения 88, высота 70, длина 5800, с крышкой | 0 | KNN32070580291K | ООО «АФГ РУС» тел.+7(495)646-27-19 | https://www.kermi.ru/sistemy-otoplenija/produkcija/otopitelnye-pribory/konvektory/ | 36
KNN 32, 70х6000 (66) | KNN 32 | 66 | 70 | 133 | 6000 | 0 | 0 | 0 | 32-70-6000 | Конвектор «Kermi», тип 32, схема подключения 66, высота 70, длина 6000, с крышкой | 0 | KNN32070600201K | ООО «АФГ РУС» тел.+7(495)646-27-19 | https://www.kermi.ru/sistemy-otoplenija/produkcija/otopitelnye-pribory/konvektory/ | 36
KNN 32, 70х6000 (88) | KNN 32 | 88 | 70 | 133 | 6000 | 0 | 0 | 0 | 32-70-6000 | Конвектор «Kermi», тип 32, схема подключения 88, высота 70, длина 6000, с крышкой | 0 | KNN32070600291K | ООО «АФГ РУС» тел.+7(495)646-27-19 | https://www.kermi.ru/sistemy-otoplenija/produkcija/otopitelnye-pribory/konvektory/ | 36
KNN 43, 70х500 (66) | KNN 43 | 66 | 70 | 194 | 500 | 0 | 0 | 0 | 43-70-500 | Конвектор «Kermi», тип 43, схема подключения 66, высота 70, длина 500, с крышкой | 0 | KNN43070050201K | ООО «АФГ РУС» тел.+7(495)646-27-19 | https://www.kermi.ru/sistemy-otoplenija/produkcija/otopitelnye-pribory/konvektory/ | 36
KNN 43, 70х500 (88) | KNN 43 | 88 | 70 | 194 | 500 | 0 | 0 | 0 | 43-70-500 | Конвектор «Kermi», тип 43, схема подключения 88, высота 70, длина 500, с крышкой | 0 | KNN43070050291K | ООО «АФГ РУС» тел.+7(495)646-27-19 | https://www.kermi.ru/sistemy-otoplenija/produkcija/otopitelnye-pribory/konvektory/ | 36
KNN 43, 70х600 (66) | KNN 43 | 66 | 70 | 194 | 600 | 0 | 0 | 0 | 43-70-600 | Конвектор «Kermi», тип 43, схема подключения 66, высота 70, длина 600, с крышкой | 0 | KNN43070060201K | ООО «АФГ РУС» тел.+7(495)646-27-19 | https://www.kermi.ru/sistemy-otoplenija/produkcija/otopitelnye-pribory/konvektory/ | 36
KNN 43, 70х600 (88) | KNN 43 | 88 | 70 | 194 | 600 | 0 | 0 | 0 | 43-70-600 | Конвектор «Kermi», тип 43, схема подключения 88, высота 70, длина 600, с крышкой | 0 | KNN43070060291K | ООО «АФГ РУС» тел.+7(495)646-27-19 | https://www.kermi.ru/sistemy-otoplenija/produkcija/otopitelnye-pribory/konvektory/ | 36
KNN 43, 70х700 (66) | KNN 43 | 66 | 70 | 194 | 700 | 0 | 0 | 0 | 43-70-700 | Конвектор «Kermi», тип 43, схема подключения 66, высота 70, длина 700, с крышкой | 0 | KNN43070070201K | ООО «АФГ РУС» тел.+7(495)646-27-19 | https://www.kermi.ru/sistemy-otoplenija/produkcija/otopitelnye-pribory/konvektory/ | 36
KNN 43, 70х700 (88) | KNN 43 | 88 | 70 | 194 | 700 | 0 | 0 | 0 | 43-70-700 | Конвектор «Kermi», тип 43, схема подключения 88, высота 70, длина 700, с крышкой | 0 | KNN43070070291K | ООО «АФГ РУС» тел.+7(495)646-27-19 | https://www.kermi.ru/sistemy-otoplenija/produkcija/otopitelnye-pribory/konvektory/ | 36
KNN 43, 70х800 (66) | KNN 43 | 66 | 70 | 194 | 800 | 0 | 0 | 0 | 43-70-800 | Конвектор «Kermi», тип 43, схема подключения 66, высота 70, длина 800, с крышкой | 0 | KNN43070080201K | ООО «АФГ РУС» тел.+7(495)646-27-19 | https://www.kermi.ru/sistemy-otoplenija/produkcija/otopitelnye-pribory/konvektory/ | 36
KNN 43, 70х800 (88) | KNN 43 | 88 | 70 | 194 | 800 | 0 | 0 | 0 | 43-70-800 | Конвектор «Kermi», тип 43, схема подключения 88, высота 70, длина 800, с крышкой | 0 | KNN43070080291K | ООО «АФГ РУС» тел.+7(495)646-27-19 | https://www.kermi.ru/sistemy-otoplenija/produkcija/otopitelnye-pribory/konvektory/ | 36
KNN 43, 70х900 (66) | KNN 43 | 66 | 70 | 194 | 900 | 0 | 0 | 0 | 43-70-900 | Конвектор «Kermi», тип 43, схема подключения 66, высота 70, длина 900, с крышкой | 0 | KNN43070090201K | ООО «АФГ РУС» тел.+7(495)646-27-19 | https://www.kermi.ru/sistemy-otoplenija/produkcija/otopitelnye-pribory/konvektory/ | 36
KNN 43, 70х900 (88) | KNN 43 | 88 | 70 | 194 | 900 | 0 | 0 | 0 | 43-70-900 | Конвектор «Kermi», тип 43, схема подключения 88, высота 70, длина 900, с крышкой | 0 | KNN43070090291K | ООО «АФГ РУС» тел.+7(495)646-27-19 | https://www.kermi.ru/sistemy-otoplenija/produkcija/otopitelnye-pribory/konvektory/ | 36
KNN 43, 70х1000 (66) | KNN 43 | 66 | 70 | 194 | 1000 | 0 | 0 | 0 | 43-70-1000 | Конвектор «Kermi», тип 43, схема подключения 66, высота 70, длина 1000, с крышкой | 0 | KNN43070100201K | ООО «АФГ РУС» тел.+7(495)646-27-19 | https://www.kermi.ru/sistemy-otoplenija/produkcija/otopitelnye-pribory/konvektory/ | 36
KNN 43, 70х1000 (88) | KNN 43 | 88 | 70 | 194 | 1000 | 0 | 0 | 0 | 43-70-1000 | Конвектор «Kermi», тип 43, схема подключения 88, высота 70, длина 1000, с крышкой | 0 | KNN43070100291K | ООО «АФГ РУС» тел.+7(495)646-27-19 | https://www.kermi.ru/sistemy-otoplenija/produkcija/otopitelnye-pribory/konvektory/ | 36
KNN 43, 70х1100 (66) | KNN 43 | 66 | 70 | 194 | 1100 | 0 | 0 | 0 | 43-70-1100 | Конвектор «Kermi», тип 43, схема подключения 66, высота 70, длина 1100, с крышкой | 0 | KNN43070110201K | ООО «АФГ РУС» тел.+7(495)646-27-19 | https://www.kermi.ru/sistemy-otoplenija/produkcija/otopitelnye-pribory/konvektory/ | 36
KNN 43, 70х1100 (88) | KNN 43 | 88 | 70 | 194 | 1100 | 0 | 0 | 0 | 43-70-1100 | Конвектор «Kermi», тип 43, схема подключения 88, высота 70, длина 1100, с крышкой | 0 | KNN43070110291K | ООО «АФГ РУС» тел.+7(495)646-27-19 | https://www.kermi.ru/sistemy-otoplenija/produkcija/otopitelnye-pribory/konvektory/ | 36
KNN 43, 70х1200 (66) | KNN 43 | 66 | 70 | 194 | 1200 | 0 | 0 | 0 | 43-70-1200 | Конвектор «Kermi», тип 43, схема подключения 66, высота 70, длина 1200, с крышкой | 0 | KNN43070120201K | ООО «АФГ РУС» тел.+7(495)646-27-19 | https://www.kermi.ru/sistemy-otoplenija/produkcija/otopitelnye-pribory/konvektory/ | 36
KNN 43, 70х1200 (88) | KNN 43 | 88 | 70 | 194 | 1200 | 0 | 0 | 0 | 43-70-1200 | Конвектор «Kermi», тип 43, схема подключения 88, высота 70, длина 1200, с крышкой | 0 | KNN43070120291K | ООО «АФГ РУС» тел.+7(495)646-27-19 | https://www.kermi.ru/sistemy-otoplenija/produkcija/otopitelnye-pribory/konvektory/ | 36
KNN 43, 70х1300 (66) | KNN 43 | 66 | 70 | 194 | 1300 | 0 | 0 | 0 | 43-70-1300 | Конвектор «Kermi», тип 43, схема подключения 66, высота 70, длина 1300, с крышкой | 0 | KNN43070130201K | ООО «АФГ РУС» тел.+7(495)646-27-19 | https://www.kermi.ru/sistemy-otoplenija/produkcija/otopitelnye-pribory/konvektory/ | 36
KNN 43, 70х1300 (88) | KNN 43 | 88 | 70 | 194 | 1300 | 0 | 0 | 0 | 43-70-1300 | Конвектор «Kermi», тип 43, схема подключения 88, высота 70, длина 1300, с крышкой | 0 | KNN43070130291K | ООО «АФГ РУС» тел.+7(495)646-27-19 | https://www.kermi.ru/sistemy-otoplenija/produkcija/otopitelnye-pribory/konvektory/ | 36
KNN 43, 70х1400 (66) | KNN 43 | 66 | 70 | 194 | 1400 | 0 | 0 | 0 | 43-70-1400 | Конвектор «Kermi», тип 43, схема подключения 66, высота 70, длина 1400, с крышкой | 0 | KNN43070140201K | ООО «АФГ РУС» тел.+7(495)646-27-19 | https://www.kermi.ru/sistemy-otoplenija/produkcija/otopitelnye-pribory/konvektory/ | 36
KNN 43, 70х1400 (88) | KNN 43 | 88 | 70 | 194 | 1400 | 0 | 0 | 0 | 43-70-1400 | Конвектор «Kermi», тип 43, схема подключения 88, высота 70, длина 1400, с крышкой | 0 | KNN43070140291K | ООО «АФГ РУС» тел.+7(495)646-27-19 | https://www.kermi.ru/sistemy-otoplenija/produkcija/otopitelnye-pribory/konvektory/ | 36
KNN 43, 70х1500 (66) | KNN 43 | 66 | 70 | 194 | 1500 | 0 | 0 | 0 | 43-70-1500 | Конвектор «Kermi», тип 43, схема подключения 66, высота 70, длина 1500, с крышкой | 0 | KNN43070150201K | ООО «АФГ РУС» тел.+7(495)646-27-19 | https://www.kermi.ru/sistemy-otoplenija/produkcija/otopitelnye-pribory/konvektory/ | 36
KNN 43, 70х1500 (88) | KNN 43 | 88 | 70 | 194 | 1500 | 0 | 0 | 0 | 43-70-1500 | Конвектор «Kermi», тип 43, схема подключения 88, высота 70, длина 1500, с крышкой | 0 | KNN43070150291K | ООО «АФГ РУС» тел.+7(495)646-27-19 | https://www.kermi.ru/sistemy-otoplenija/produkcija/otopitelnye-pribory/konvektory/ | 36
KNN 43, 70х1600 (66) | KNN 43 | 66 | 70 | 194 | 1600 | 0 | 0 | 0 | 43-70-1600 | Конвектор «Kermi», тип 43, схема подключения 66, высота 70, длина 1600, с крышкой | 0 | KNN43070160201K | ООО «АФГ РУС» тел.+7(495)646-27-19 | https://www.kermi.ru/sistemy-otoplenija/produkcija/otopitelnye-pribory/konvektory/ | 36
KNN 43, 70х1600 (88) | KNN 43 | 88 | 70 | 194 | 1600 | 0 | 0 | 0 | 43-70-1600 | Конвектор «Kermi», тип 43, схема подключения 88, высота 70, длина 1600, с крышкой | 0 | KNN43070160291K | ООО «АФГ РУС» тел.+7(495)646-27-19 | https://www.kermi.ru/sistemy-otoplenija/produkcija/otopitelnye-pribory/konvektory/ | 36
KNN 43, 70х1700 (66) | KNN 43 | 66 | 70 | 194 | 1700 | 0 | 0 | 0 | 43-70-1700 | Конвектор «Kermi», тип 43, схема подключения 66, высота 70, длина 1700, с крышкой | 0 | KNN43070170201K | ООО «АФГ РУС» тел.+7(495)646-27-19 | https://www.kermi.ru/sistemy-otoplenija/produkcija/otopitelnye-pribory/konvektory/ | 36
KNN 43, 70х1700 (88) | KNN 43 | 88 | 70 | 194 | 1700 | 0 | 0 | 0 | 43-70-1700 | Конвектор «Kermi», тип 43, схема подключения 88, высота 70, длина 1700, с крышкой | 0 | KNN43070170291K | ООО «АФГ РУС» тел.+7(495)646-27-19 | https://www.kermi.ru/sistemy-otoplenija/produkcija/otopitelnye-pribory/konvektory/ | 36
KNN 43, 70х1800 (66) | KNN 43 | 66 | 70 | 194 | 1800 | 0 | 0 | 0 | 43-70-1800 | Конвектор «Kermi», тип 43, схема подключения 66, высота 70, длина 1800, с крышкой | 0 | KNN43070180201K | ООО «АФГ РУС» тел.+7(495)646-27-19 | https://www.kermi.ru/sistemy-otoplenija/produkcija/otopitelnye-pribory/konvektory/ | 36
KNN 43, 70х1800 (88) | KNN 43 | 88 | 70 | 194 | 1800 | 0 | 0 | 0 | 43-70-1800 | Конвектор «Kermi», тип 43, схема подключения 88, высота 70, длина 1800, с крышкой | 0 | KNN43070180291K | ООО «АФГ РУС» тел.+7(495)646-27-19 | https://www.kermi.ru/sistemy-otoplenija/produkcija/otopitelnye-pribory/konvektory/ | 36
KNN 43, 70х1900 (66) | KNN 43 | 66 | 70 | 194 | 1900 | 0 | 0 | 0 | 43-70-1900 | Конвектор «Kermi», тип 43, схема подключения 66, высота 70, длина 1900, с крышкой | 0 | KNN43070190201K | ООО «АФГ РУС» тел.+7(495)646-27-19 | https://www.kermi.ru/sistemy-otoplenija/produkcija/otopitelnye-pribory/konvektory/ | 36
KNN 43, 70х1900 (88) | KNN 43 | 88 | 70 | 194 | 1900 | 0 | 0 | 0 | 43-70-1900 | Конвектор «Kermi», тип 43, схема подключения 88, высота 70, длина 1900, с крышкой | 0 | KNN43070190291K | ООО «АФГ РУС» тел.+7(495)646-27-19 | https://www.kermi.ru/sistemy-otoplenija/produkcija/otopitelnye-pribory/konvektory/ | 36
KNN 43, 70х2000 (66) | KNN 43 | 66 | 70 | 194 | 2000 | 0 | 0 | 0 | 43-70-2000 | Конвектор «Kermi», тип 43, схема подключения 66, высота 70, длина 2000, с крышкой | 0 | KNN43070200201K | ООО «АФГ РУС» тел.+7(495)646-27-19 | https://www.kermi.ru/sistemy-otoplenija/produkcija/otopitelnye-pribory/konvektory/ | 36
KNN 43, 70х2000 (88) | KNN 43 | 88 | 70 | 194 | 2000 | 0 | 0 | 0 | 43-70-2000 | Конвектор «Kermi», тип 43, схема подключения 88, высота 70, длина 2000, с крышкой | 0 | KNN43070200291K | ООО «АФГ РУС» тел.+7(495)646-27-19 | https://www.kermi.ru/sistemy-otoplenija/produkcija/otopitelnye-pribory/konvektory/ | 36
KNN 43, 70х2200 (66) | KNN 43 | 66 | 70 | 194 | 2200 | 0 | 0 | 0 | 43-70-2200 | Конвектор «Kermi», тип 43, схема подключения 66, высота 70, длина 2200, с крышкой | 0 | KNN43070220201K | ООО «АФГ РУС» тел.+7(495)646-27-19 | https://www.kermi.ru/sistemy-otoplenija/produkcija/otopitelnye-pribory/konvektory/ | 36
KNN 43, 70х2200 (88) | KNN 43 | 88 | 70 | 194 | 2200 | 0 | 0 | 0 | 43-70-2200 | Конвектор «Kermi», тип 43, схема подключения 88, высота 70, длина 2200, с крышкой | 0 | KNN43070220291K | ООО «АФГ РУС» тел.+7(495)646-27-19 | https://www.kermi.ru/sistemy-otoplenija/produkcija/otopitelnye-pribory/konvektory/ | 36
KNN 43, 70х2400 (66) | KNN 43 | 66 | 70 | 194 | 2400 | 0 | 0 | 0 | 43-70-2400 | Конвектор «Kermi», тип 43, схема подключения 66, высота 70, длина 2400, с крышкой | 0 | KNN43070240201K | ООО «АФГ РУС» тел.+7(495)646-27-19 | https://www.kermi.ru/sistemy-otoplenija/produkcija/otopitelnye-pribory/konvektory/ | 36
KNN 43, 70х2400 (88) | KNN 43 | 88 | 70 | 194 | 2400 | 0 | 0 | 0 | 43-70-2400 | Конвектор «Kermi», тип 43, схема подключения 88, высота 70, длина 2400, с крышкой | 0 | KNN43070240291K | ООО «АФГ РУС» тел.+7(495)646-27-19 | https://www.kermi.ru/sistemy-otoplenija/produkcija/otopitelnye-pribory/konvektory/ | 36
KNN 43, 70х2600 (66) | KNN 43 | 66 | 70 | 194 | 2600 | 0 | 0 | 0 | 43-70-2600 | Конвектор «Kermi», тип 43, схема подключения 66, высота 70, длина 2600, с крышкой | 0 | KNN43070260201K | ООО «АФГ РУС» тел.+7(495)646-27-19 | https://www.kermi.ru/sistemy-otoplenija/produkcija/otopitelnye-pribory/konvektory/ | 36
KNN 43, 70х2600 (88) | KNN 43 | 88 | 70 | 194 | 2600 | 0 | 0 | 0 | 43-70-2600 | Конвектор «Kermi», тип 43, схема подключения 88, высота 70, длина 2600, с крышкой | 0 | KNN43070260291K | ООО «АФГ РУС» тел.+7(495)646-27-19 | https://www.kermi.ru/sistemy-otoplenija/produkcija/otopitelnye-pribory/konvektory/ | 36
KNN 43, 70х2800 (66) | KNN 43 | 66 | 70 | 194 | 2800 | 0 | 0 | 0 | 43-70-2800 | Конвектор «Kermi», тип 43, схема подключения 66, высота 70, длина 2800, с крышкой | 0 | KNN43070280201K | ООО «АФГ РУС» тел.+7(495)646-27-19 | https://www.kermi.ru/sistemy-otoplenija/produkcija/otopitelnye-pribory/konvektory/ | 36
KNN 43, 70х2800 (88) | KNN 43 | 88 | 70 | 194 | 2800 | 0 | 0 | 0 | 43-70-2800 | Конвектор «Kermi», тип 43, схема подключения 88, высота 70, длина 2800, с крышкой | 0 | KNN43070280291K | ООО «АФГ РУС» тел.+7(495)646-27-19 | https://www.kermi.ru/sistemy-otoplenija/produkcija/otopitelnye-pribory/konvektory/ | 36
KNN 43, 70х3000 (66) | KNN 43 | 66 | 70 | 194 | 3000 | 0 | 0 | 0 | 43-70-3000 | Конвектор «Kermi», тип 43, схема подключения 66, высота 70, длина 3000, с крышкой | 0 | KNN43070300201K | ООО «АФГ РУС» тел.+7(495)646-27-19 | https://www.kermi.ru/sistemy-otoplenija/produkcija/otopitelnye-pribory/konvektory/ | 36
KNN 43, 70х3000 (88) | KNN 43 | 88 | 70 | 194 | 3000 | 0 | 0 | 0 | 43-70-3000 | Конвектор «Kermi», тип 43, схема подключения 88, высота 70, длина 3000, с крышкой | 0 | KNN43070300291K | ООО «АФГ РУС» тел.+7(495)646-27-19 | https://www.kermi.ru/sistemy-otoplenija/produkcija/otopitelnye-pribory/konvektory/ | 36
KNN 43, 70х3200 (66) | KNN 43 | 66 | 70 | 194 | 3200 | 0 | 0 | 0 | 43-70-3200 | Конвектор «Kermi», тип 43, схема подключения 66, высота 70, длина 3200, с крышкой | 0 | KNN43070320201K | ООО «АФГ РУС» тел.+7(495)646-27-19 | https://www.kermi.ru/sistemy-otoplenija/produkcija/otopitelnye-pribory/konvektory/ | 36
KNN 43, 70х3200 (88) | KNN 43 | 88 | 70 | 194 | 3200 | 0 | 0 | 0 | 43-70-3200 | Конвектор «Kermi», тип 43, схема подключения 88, высота 70, длина 3200, с крышкой | 0 | KNN43070320291K | ООО «АФГ РУС» тел.+7(495)646-27-19 | https://www.kermi.ru/sistemy-otoplenija/produkcija/otopitelnye-pribory/konvektory/ | 36
KNN 43, 70х3400 (66) | KNN 43 | 66 | 70 | 194 | 3400 | 0 | 0 | 0 | 43-70-3400 | Конвектор «Kermi», тип 43, схема подключения 66, высота 70, длина 3400, с крышкой | 0 | KNN43070340201K | ООО «АФГ РУС» тел.+7(495)646-27-19 | https://www.kermi.ru/sistemy-otoplenija/produkcija/otopitelnye-pribory/konvektory/ | 36
KNN 43, 70х3400 (88) | KNN 43 | 88 | 70 | 194 | 3400 | 0 | 0 | 0 | 43-70-3400 | Конвектор «Kermi», тип 43, схема подключения 88, высота 70, длина 3400, с крышкой | 0 | KNN43070340291K | ООО «АФГ РУС» тел.+7(495)646-27-19 | https://www.kermi.ru/sistemy-otoplenija/produkcija/otopitelnye-pribory/konvektory/ | 36
KNN 43, 70х3600 (66) | KNN 43 | 66 | 70 | 194 | 3600 | 0 | 0 | 0 | 43-70-3600 | Конвектор «Kermi», тип 43, схема подключения 66, высота 70, длина 3600, с крышкой | 0 | KNN43070360201K | ООО «АФГ РУС» тел.+7(495)646-27-19 | https://www.kermi.ru/sistemy-otoplenija/produkcija/otopitelnye-pribory/konvektory/ | 36
KNN 43, 70х3600 (88) | KNN 43 | 88 | 70 | 194 | 3600 | 0 | 0 | 0 | 43-70-3600 | Конвектор «Kermi», тип 43, схема подключения 88, высота 70, длина 3600, с крышкой | 0 | KNN43070360291K | ООО «АФГ РУС» тел.+7(495)646-27-19 | https://www.kermi.ru/sistemy-otoplenija/produkcija/otopitelnye-pribory/konvektory/ | 36
KNN 43, 70х3800 (66) | KNN 43 | 66 | 70 | 194 | 3800 | 0 | 0 | 0 | 43-70-3800 | Конвектор «Kermi», тип 43, схема подключения 66, высота 70, длина 3800, с крышкой | 0 | KNN43070380201K | ООО «АФГ РУС» тел.+7(495)646-27-19 | https://www.kermi.ru/sistemy-otoplenija/produkcija/otopitelnye-pribory/konvektory/ | 36
KNN 43, 70х3800 (88) | KNN 43 | 88 | 70 | 194 | 3800 | 0 | 0 | 0 | 43-70-3800 | Конвектор «Kermi», тип 43, схема подключения 88, высота 70, длина 3800, с крышкой | 0 | KNN43070380291K | ООО «АФГ РУС» тел.+7(495)646-27-19 | https://www.kermi.ru/sistemy-otoplenija/produkcija/otopitelnye-pribory/konvektory/ | 36
KNN 43, 70х4000 (66) | KNN 43 | 66 | 70 | 194 | 4000 | 0 | 0 | 0 | 43-70-4000 | Конвектор «Kermi», тип 43, схема подключения 66, высота 70, длина 4000, с крышкой | 0 | KNN43070400201K | ООО «АФГ РУС» тел.+7(495)646-27-19 | https://www.kermi.ru/sistemy-otoplenija/produkcija/otopitelnye-pribory/konvektory/ | 36
KNN 43, 70х4000 (88) | KNN 43 | 88 | 70 | 194 | 4000 | 0 | 0 | 0 | 43-70-4000 | Конвектор «Kermi», тип 43, схема подключения 88, высота 70, длина 4000, с крышкой | 0 | KNN43070400291K | ООО «АФГ РУС» тел.+7(495)646-27-19 | https://www.kermi.ru/sistemy-otoplenija/produkcija/otopitelnye-pribory/konvektory/ | 36
KNN 43, 70х4200 (66) | KNN 43 | 66 | 70 | 194 | 4200 | 0 | 0 | 0 | 43-70-4200 | Конвектор «Kermi», тип 43, схема подключения 66, высота 70, длина 4200, с крышкой | 0 | KNN43070420201K | ООО «АФГ РУС» тел.+7(495)646-27-19 | https://www.kermi.ru/sistemy-otoplenija/produkcija/otopitelnye-pribory/konvektory/ | 36
KNN 43, 70х4200 (88) | KNN 43 | 88 | 70 | 194 | 4200 | 0 | 0 | 0 | 43-70-4200 | Конвектор «Kermi», тип 43, схема подключения 88, высота 70, длина 4200, с крышкой | 0 | KNN43070420291K | ООО «АФГ РУС» тел.+7(495)646-27-19 | https://www.kermi.ru/sistemy-otoplenija/produkcija/otopitelnye-pribory/konvektory/ | 36
KNN 43, 70х4400 (66) | KNN 43 | 66 | 70 | 194 | 4400 | 0 | 0 | 0 | 43-70-4400 | Конвектор «Kermi», тип 43, схема подключения 66, высота 70, длина 4400, с крышкой | 0 | KNN43070440201K | ООО «АФГ РУС» тел.+7(495)646-27-19 | https://www.kermi.ru/sistemy-otoplenija/produkcija/otopitelnye-pribory/konvektory/ | 36
KNN 43, 70х4400 (88) | KNN 43 | 88 | 70 | 194 | 4400 | 0 | 0 | 0 | 43-70-4400 | Конвектор «Kermi», тип 43, схема подключения 88, высота 70, длина 4400, с крышкой | 0 | KNN43070440291K | ООО «АФГ РУС» тел.+7(495)646-27-19 | https://www.kermi.ru/sistemy-otoplenija/produkcija/otopitelnye-pribory/konvektory/ | 36
KNN 43, 70х4600 (66) | KNN 43 | 66 | 70 | 194 | 4600 | 0 | 0 | 0 | 43-70-4600 | Конвектор «Kermi», тип 43, схема подключения 66, высота 70, длина 4600, с крышкой | 0 | KNN43070460201K | ООО «АФГ РУС» тел.+7(495)646-27-19 | https://www.kermi.ru/sistemy-otoplenija/produkcija/otopitelnye-pribory/konvektory/ | 36
KNN 43, 70х4600 (88) | KNN 43 | 88 | 70 | 194 | 4600 | 0 | 0 | 0 | 43-70-4600 | Конвектор «Kermi», тип 43, схема подключения 88, высота 70, длина 4600, с крышкой | 0 | KNN43070460291K | ООО «АФГ РУС» тел.+7(495)646-27-19 | https://www.kermi.ru/sistemy-otoplenija/produkcija/otopitelnye-pribory/konvektory/ | 36
KNN 43, 70х4800 (66) | KNN 43 | 66 | 70 | 194 | 4800 | 0 | 0 | 0 | 43-70-4800 | Конвектор «Kermi», тип 43, схема подключения 66, высота 70, длина 4800, с крышкой | 0 | KNN43070480201K | ООО «АФГ РУС» тел.+7(495)646-27-19 | https://www.kermi.ru/sistemy-otoplenija/produkcija/otopitelnye-pribory/konvektory/ | 36
KNN 43, 70х4800 (88) | KNN 43 | 88 | 70 | 194 | 4800 | 0 | 0 | 0 | 43-70-4800 | Конвектор «Kermi», тип 43, схема подключения 88, высота 70, длина 4800, с крышкой | 0 | KNN43070480291K | ООО «АФГ РУС» тел.+7(495)646-27-19 | https://www.kermi.ru/sistemy-otoplenija/produkcija/otopitelnye-pribory/konvektory/ | 36
KNN 43, 70х5000 (66) | KNN 43 | 66 | 70 | 194 | 5000 | 0 | 0 | 0 | 43-70-5000 | Конвектор «Kermi», тип 43, схема подключения 66, высота 70, длина 5000, с крышкой | 0 | KNN43070500201K | ООО «АФГ РУС» тел.+7(495)646-27-19 | https://www.kermi.ru/sistemy-otoplenija/produkcija/otopitelnye-pribory/konvektory/ | 36
KNN 43, 70х5000 (88) | KNN 43 | 88 | 70 | 194 | 5000 | 0 | 0 | 0 | 43-70-5000 | Конвектор «Kermi», тип 43, схема подключения 88, высота 70, длина 5000, с крышкой | 0 | KNN43070500291K | ООО «АФГ РУС» тел.+7(495)646-27-19 | https://www.kermi.ru/sistemy-otoplenija/produkcija/otopitelnye-pribory/konvektory/ | 36
KNN 43, 70х5200 (66) | KNN 43 | 66 | 70 | 194 | 5200 | 0 | 0 | 0 | 43-70-5200 | Конвектор «Kermi», тип 43, схема подключения 66, высота 70, длина 5200, с крышкой | 0 | KNN43070520201K | ООО «АФГ РУС» тел.+7(495)646-27-19 | https://www.kermi.ru/sistemy-otoplenija/produkcija/otopitelnye-pribory/konvektory/ | 36
KNN 43, 70х5200 (88) | KNN 43 | 88 | 70 | 194 | 5200 | 0 | 0 | 0 | 43-70-5200 | Конвектор «Kermi», тип 43, схема подключения 88, высота 70, длина 5200, с крышкой | 0 | KNN43070520291K | ООО «АФГ РУС» тел.+7(495)646-27-19 | https://www.kermi.ru/sistemy-otoplenija/produkcija/otopitelnye-pribory/konvektory/ | 36
KNN 43, 70х5400 (66) | KNN 43 | 66 | 70 | 194 | 5400 | 0 | 0 | 0 | 43-70-5400 | Конвектор «Kermi», тип 43, схема подключения 66, высота 70, длина 5400, с крышкой | 0 | KNN43070540201K | ООО «АФГ РУС» тел.+7(495)646-27-19 | https://www.kermi.ru/sistemy-otoplenija/produkcija/otopitelnye-pribory/konvektory/ | 36
KNN 43, 70х5400 (88) | KNN 43 | 88 | 70 | 194 | 5400 | 0 | 0 | 0 | 43-70-5400 | Конвектор «Kermi», тип 43, схема подключения 88, высота 70, длина 5400, с крышкой | 0 | KNN43070540291K | ООО «АФГ РУС» тел.+7(495)646-27-19 | https://www.kermi.ru/sistemy-otoplenija/produkcija/otopitelnye-pribory/konvektory/ | 36
KNN 43, 70х5600 (66) | KNN 43 | 66 | 70 | 194 | 5600 | 0 | 0 | 0 | 43-70-5600 | Конвектор «Kermi», тип 43, схема подключения 66, высота 70, длина 5600, с крышкой | 0 | KNN43070560201K | ООО «АФГ РУС» тел.+7(495)646-27-19 | https://www.kermi.ru/sistemy-otoplenija/produkcija/otopitelnye-pribory/konvektory/ | 36
KNN 43, 70х5600 (88) | KNN 43 | 88 | 70 | 194 | 5600 | 0 | 0 | 0 | 43-70-5600 | Конвектор «Kermi», тип 43, схема подключения 88, высота 70, длина 5600, с крышкой | 0 | KNN43070560291K | ООО «АФГ РУС» тел.+7(495)646-27-19 | https://www.kermi.ru/sistemy-otoplenija/produkcija/otopitelnye-pribory/konvektory/ | 36
KNN 43, 70х5800 (66) | KNN 43 | 66 | 70 | 194 | 5800 | 0 | 0 | 0 | 43-70-5800 | Конвектор «Kermi», тип 43, схема подключения 66, высота 70, длина 5800, с крышкой | 0 | KNN43070580201K | ООО «АФГ РУС» тел.+7(495)646-27-19 | https://www.kermi.ru/sistemy-otoplenija/produkcija/otopitelnye-pribory/konvektory/ | 36
KNN 43, 70х5800 (88) | KNN 43 | 88 | 70 | 194 | 5800 | 0 | 0 | 0 | 43-70-5800 | Конвектор «Kermi», тип 43, схема подключения 88, высота 70, длина 5800, с крышкой | 0 | KNN43070580291K | ООО «АФГ РУС» тел.+7(495)646-27-19 | https://www.kermi.ru/sistemy-otoplenija/produkcija/otopitelnye-pribory/konvektory/ | 36
KNN 43, 70х6000 (66) | KNN 43 | 66 | 70 | 194 | 6000 | 0 | 0 | 0 | 43-70-6000 | Конвектор «Kermi», тип 43, схема подключения 66, высота 70, длина 6000, с крышкой | 0 | KNN43070600201K | ООО «АФГ РУС» тел.+7(495)646-27-19 | https://www.kermi.ru/sistemy-otoplenija/produkcija/otopitelnye-pribory/konvektory/ | 36
KNN 43, 70х6000 (88) | KNN 43 | 88 | 70 | 194 | 6000 | 0 | 0 | 0 | 43-70-6000 | Конвектор «Kermi», тип 43, схема подключения 88, высота 70, длина 6000, с крышкой | 0 | KNN43070600291K | ООО «АФГ РУС» тел.+7(495)646-27-19 | https://www.kermi.ru/sistemy-otoplenija/produkcija/otopitelnye-pribory/konvektory/ | 36
KNN 54, 70х500 (66) | KNN 54 | 66 | 70 | 255 | 500 | 0 | 0 | 0 | 54-70-500 | Конвектор «Kermi», тип 54, схема подключения 66, высота 70, длина 500, с крышкой | 0 | KNN54070050201K | ООО «АФГ РУС» тел.+7(495)646-27-19 | https://www.kermi.ru/sistemy-otoplenija/produkcija/otopitelnye-pribory/konvektory/ | 36
KNN 54, 70х500 (88) | KNN 54 | 88 | 70 | 255 | 500 | 0 | 0 | 0 | 54-70-500 | Конвектор «Kermi», тип 54, схема подключения 88, высота 70, длина 500, с крышкой | 0 | KNN54070050291K | ООО «АФГ РУС» тел.+7(495)646-27-19 | https://www.kermi.ru/sistemy-otoplenija/produkcija/otopitelnye-pribory/konvektory/ | 36
KNN 54, 70х600 (66) | KNN 54 | 66 | 70 | 255 | 600 | 0 | 0 | 0 | 54-70-600 | Конвектор «Kermi», тип 54, схема подключения 66, высота 70, длина 600, с крышкой | 0 | KNN54070060201K | ООО «АФГ РУС» тел.+7(495)646-27-19 | https://www.kermi.ru/sistemy-otoplenija/produkcija/otopitelnye-pribory/konvektory/ | 36
KNN 54, 70х600 (88) | KNN 54 | 88 | 70 | 255 | 600 | 0 | 0 | 0 | 54-70-600 | Конвектор «Kermi», тип 54, схема подключения 88, высота 70, длина 600, с крышкой | 0 | KNN54070060291K | ООО «АФГ РУС» тел.+7(495)646-27-19 | https://www.kermi.ru/sistemy-otoplenija/produkcija/otopitelnye-pribory/konvektory/ | 36
KNN 54, 70х700 (66) | KNN 54 | 66 | 70 | 255 | 700 | 0 | 0 | 0 | 54-70-700 | Конвектор «Kermi», тип 54, схема подключения 66, высота 70, длина 700, с крышкой | 0 | KNN54070070201K | ООО «АФГ РУС» тел.+7(495)646-27-19 | https://www.kermi.ru/sistemy-otoplenija/produkcija/otopitelnye-pribory/konvektory/ | 36
KNN 54, 70х700 (88) | KNN 54 | 88 | 70 | 255 | 700 | 0 | 0 | 0 | 54-70-700 | Конвектор «Kermi», тип 54, схема подключения 88, высота 70, длина 700, с крышкой | 0 | KNN54070070291K | ООО «АФГ РУС» тел.+7(495)646-27-19 | https://www.kermi.ru/sistemy-otoplenija/produkcija/otopitelnye-pribory/konvektory/ | 36
KNN 54, 70х800 (66) | KNN 54 | 66 | 70 | 255 | 800 | 0 | 0 | 0 | 54-70-800 | Конвектор «Kermi», тип 54, схема подключения 66, высота 70, длина 800, с крышкой | 0 | KNN54070080201K | ООО «АФГ РУС» тел.+7(495)646-27-19 | https://www.kermi.ru/sistemy-otoplenija/produkcija/otopitelnye-pribory/konvektory/ | 36
KNN 54, 70х800 (88) | KNN 54 | 88 | 70 | 255 | 800 | 0 | 0 | 0 | 54-70-800 | Конвектор «Kermi», тип 54, схема подключения 88, высота 70, длина 800, с крышкой | 0 | KNN54070080291K | ООО «АФГ РУС» тел.+7(495)646-27-19 | https://www.kermi.ru/sistemy-otoplenija/produkcija/otopitelnye-pribory/konvektory/ | 36
KNN 54, 70х900 (66) | KNN 54 | 66 | 70 | 255 | 900 | 0 | 0 | 0 | 54-70-900 | Конвектор «Kermi», тип 54, схема подключения 66, высота 70, длина 900, с крышкой | 0 | KNN54070090201K | ООО «АФГ РУС» тел.+7(495)646-27-19 | https://www.kermi.ru/sistemy-otoplenija/produkcija/otopitelnye-pribory/konvektory/ | 36
KNN 54, 70х900 (88) | KNN 54 | 88 | 70 | 255 | 900 | 0 | 0 | 0 | 54-70-900 | Конвектор «Kermi», тип 54, схема подключения 88, высота 70, длина 900, с крышкой | 0 | KNN54070090291K | ООО «АФГ РУС» тел.+7(495)646-27-19 | https://www.kermi.ru/sistemy-otoplenija/produkcija/otopitelnye-pribory/konvektory/ | 36
KNN 54, 70х1000 (66) | KNN 54 | 66 | 70 | 255 | 1000 | 0 | 0 | 0 | 54-70-1000 | Конвектор «Kermi», тип 54, схема подключения 66, высота 70, длина 1000, с крышкой | 0 | KNN54070100201K | ООО «АФГ РУС» тел.+7(495)646-27-19 | https://www.kermi.ru/sistemy-otoplenija/produkcija/otopitelnye-pribory/konvektory/ | 36
KNN 54, 70х1000 (88) | KNN 54 | 88 | 70 | 255 | 1000 | 0 | 0 | 0 | 54-70-1000 | Конвектор «Kermi», тип 54, схема подключения 88, высота 70, длина 1000, с крышкой | 0 | KNN54070100291K | ООО «АФГ РУС» тел.+7(495)646-27-19 | https://www.kermi.ru/sistemy-otoplenija/produkcija/otopitelnye-pribory/konvektory/ | 36
KNN 54, 70х1100 (66) | KNN 54 | 66 | 70 | 255 | 1100 | 0 | 0 | 0 | 54-70-1100 | Конвектор «Kermi», тип 54, схема подключения 66, высота 70, длина 1100, с крышкой | 0 | KNN54070110201K | ООО «АФГ РУС» тел.+7(495)646-27-19 | https://www.kermi.ru/sistemy-otoplenija/produkcija/otopitelnye-pribory/konvektory/ | 36
KNN 54, 70х1100 (88) | KNN 54 | 88 | 70 | 255 | 1100 | 0 | 0 | 0 | 54-70-1100 | Конвектор «Kermi», тип 54, схема подключения 88, высота 70, длина 1100, с крышкой | 0 | KNN54070110291K | ООО «АФГ РУС» тел.+7(495)646-27-19 | https://www.kermi.ru/sistemy-otoplenija/produkcija/otopitelnye-pribory/konvektory/ | 36
KNN 54, 70х1200 (66) | KNN 54 | 66 | 70 | 255 | 1200 | 0 | 0 | 0 | 54-70-1200 | Конвектор «Kermi», тип 54, схема подключения 66, высота 70, длина 1200, с крышкой | 0 | KNN54070120201K | ООО «АФГ РУС» тел.+7(495)646-27-19 | https://www.kermi.ru/sistemy-otoplenija/produkcija/otopitelnye-pribory/konvektory/ | 36
KNN 54, 70х1200 (88) | KNN 54 | 88 | 70 | 255 | 1200 | 0 | 0 | 0 | 54-70-1200 | Конвектор «Kermi», тип 54, схема подключения 88, высота 70, длина 1200, с крышкой | 0 | KNN54070120291K | ООО «АФГ РУС» тел.+7(495)646-27-19 | https://www.kermi.ru/sistemy-otoplenija/produkcija/otopitelnye-pribory/konvektory/ | 36
KNN 54, 70х1300 (66) | KNN 54 | 66 | 70 | 255 | 1300 | 0 | 0 | 0 | 54-70-1300 | Конвектор «Kermi», тип 54, схема подключения 66, высота 70, длина 1300, с крышкой | 0 | KNN54070130201K | ООО «АФГ РУС» тел.+7(495)646-27-19 | https://www.kermi.ru/sistemy-otoplenija/produkcija/otopitelnye-pribory/konvektory/ | 36
KNN 54, 70х1300 (88) | KNN 54 | 88 | 70 | 255 | 1300 | 0 | 0 | 0 | 54-70-1300 | Конвектор «Kermi», тип 54, схема подключения 88, высота 70, длина 1300, с крышкой | 0 | KNN54070130291K | ООО «АФГ РУС» тел.+7(495)646-27-19 | https://www.kermi.ru/sistemy-otoplenija/produkcija/otopitelnye-pribory/konvektory/ | 36
KNN 54, 70х1400 (66) | KNN 54 | 66 | 70 | 255 | 1400 | 0 | 0 | 0 | 54-70-1400 | Конвектор «Kermi», тип 54, схема подключения 66, высота 70, длина 1400, с крышкой | 0 | KNN54070140201K | ООО «АФГ РУС» тел.+7(495)646-27-19 | https://www.kermi.ru/sistemy-otoplenija/produkcija/otopitelnye-pribory/konvektory/ | 36
KNN 54, 70х1400 (88) | KNN 54 | 88 | 70 | 255 | 1400 | 0 | 0 | 0 | 54-70-1400 | Конвектор «Kermi», тип 54, схема подключения 88, высота 70, длина 1400, с крышкой | 0 | KNN54070140291K | ООО «АФГ РУС» тел.+7(495)646-27-19 | https://www.kermi.ru/sistemy-otoplenija/produkcija/otopitelnye-pribory/konvektory/ | 36
KNN 54, 70х1500 (66) | KNN 54 | 66 | 70 | 255 | 1500 | 0 | 0 | 0 | 54-70-1500 | Конвектор «Kermi», тип 54, схема подключения 66, высота 70, длина 1500, с крышкой | 0 | KNN54070150201K | ООО «АФГ РУС» тел.+7(495)646-27-19 | https://www.kermi.ru/sistemy-otoplenija/produkcija/otopitelnye-pribory/konvektory/ | 36
KNN 54, 70х1500 (88) | KNN 54 | 88 | 70 | 255 | 1500 | 0 | 0 | 0 | 54-70-1500 | Конвектор «Kermi», тип 54, схема подключения 88, высота 70, длина 1500, с крышкой | 0 | KNN54070150291K | ООО «АФГ РУС» тел.+7(495)646-27-19 | https://www.kermi.ru/sistemy-otoplenija/produkcija/otopitelnye-pribory/konvektory/ | 36
KNN 54, 70х1600 (66) | KNN 54 | 66 | 70 | 255 | 1600 | 0 | 0 | 0 | 54-70-1600 | Конвектор «Kermi», тип 54, схема подключения 66, высота 70, длина 1600, с крышкой | 0 | KNN54070160201K | ООО «АФГ РУС» тел.+7(495)646-27-19 | https://www.kermi.ru/sistemy-otoplenija/produkcija/otopitelnye-pribory/konvektory/ | 36
KNN 54, 70х1600 (88) | KNN 54 | 88 | 70 | 255 | 1600 | 0 | 0 | 0 | 54-70-1600 | Конвектор «Kermi», тип 54, схема подключения 88, высота 70, длина 1600, с крышкой | 0 | KNN54070160291K | ООО «АФГ РУС» тел.+7(495)646-27-19 | https://www.kermi.ru/sistemy-otoplenija/produkcija/otopitelnye-pribory/konvektory/ | 36
KNN 54, 70х1700 (66) | KNN 54 | 66 | 70 | 255 | 1700 | 0 | 0 | 0 | 54-70-1700 | Конвектор «Kermi», тип 54, схема подключения 66, высота 70, длина 1700, с крышкой | 0 | KNN54070170201K | ООО «АФГ РУС» тел.+7(495)646-27-19 | https://www.kermi.ru/sistemy-otoplenija/produkcija/otopitelnye-pribory/konvektory/ | 36
KNN 54, 70х1700 (88) | KNN 54 | 88 | 70 | 255 | 1700 | 0 | 0 | 0 | 54-70-1700 | Конвектор «Kermi», тип 54, схема подключения 88, высота 70, длина 1700, с крышкой | 0 | KNN54070170291K | ООО «АФГ РУС» тел.+7(495)646-27-19 | https://www.kermi.ru/sistemy-otoplenija/produkcija/otopitelnye-pribory/konvektory/ | 36
KNN 54, 70х1800 (66) | KNN 54 | 66 | 70 | 255 | 1800 | 0 | 0 | 0 | 54-70-1800 | Конвектор «Kermi», тип 54, схема подключения 66, высота 70, длина 1800, с крышкой | 0 | KNN54070180201K | ООО «АФГ РУС» тел.+7(495)646-27-19 | https://www.kermi.ru/sistemy-otoplenija/produkcija/otopitelnye-pribory/konvektory/ | 36
KNN 54, 70х1800 (88) | KNN 54 | 88 | 70 | 255 | 1800 | 0 | 0 | 0 | 54-70-1800 | Конвектор «Kermi», тип 54, схема подключения 88, высота 70, длина 1800, с крышкой | 0 | KNN54070180291K | ООО «АФГ РУС» тел.+7(495)646-27-19 | https://www.kermi.ru/sistemy-otoplenija/produkcija/otopitelnye-pribory/konvektory/ | 36
KNN 54, 70х1900 (66) | KNN 54 | 66 | 70 | 255 | 1900 | 0 | 0 | 0 | 54-70-1900 | Конвектор «Kermi», тип 54, схема подключения 66, высота 70, длина 1900, с крышкой | 0 | KNN54070190201K | ООО «АФГ РУС» тел.+7(495)646-27-19 | https://www.kermi.ru/sistemy-otoplenija/produkcija/otopitelnye-pribory/konvektory/ | 36
KNN 54, 70х1900 (88) | KNN 54 | 88 | 70 | 255 | 1900 | 0 | 0 | 0 | 54-70-1900 | Конвектор «Kermi», тип 54, схема подключения 88, высота 70, длина 1900, с крышкой | 0 | KNN54070190291K | ООО «АФГ РУС» тел.+7(495)646-27-19 | https://www.kermi.ru/sistemy-otoplenija/produkcija/otopitelnye-pribory/konvektory/ | 36
KNN 54, 70х2000 (66) | KNN 54 | 66 | 70 | 255 | 2000 | 0 | 0 | 0 | 54-70-2000 | Конвектор «Kermi», тип 54, схема подключения 66, высота 70, длина 2000, с крышкой | 0 | KNN54070200201K | ООО «АФГ РУС» тел.+7(495)646-27-19 | https://www.kermi.ru/sistemy-otoplenija/produkcija/otopitelnye-pribory/konvektory/ | 36
KNN 54, 70х2000 (88) | KNN 54 | 88 | 70 | 255 | 2000 | 0 | 0 | 0 | 54-70-2000 | Конвектор «Kermi», тип 54, схема подключения 88, высота 70, длина 2000, с крышкой | 0 | KNN54070200291K | ООО «АФГ РУС» тел.+7(495)646-27-19 | https://www.kermi.ru/sistemy-otoplenija/produkcija/otopitelnye-pribory/konvektory/ | 36
KNN 54, 70х2200 (66) | KNN 54 | 66 | 70 | 255 | 2200 | 0 | 0 | 0 | 54-70-2200 | Конвектор «Kermi», тип 54, схема подключения 66, высота 70, длина 2200, с крышкой | 0 | KNN54070220201K | ООО «АФГ РУС» тел.+7(495)646-27-19 | https://www.kermi.ru/sistemy-otoplenija/produkcija/otopitelnye-pribory/konvektory/ | 36
KNN 54, 70х2200 (88) | KNN 54 | 88 | 70 | 255 | 2200 | 0 | 0 | 0 | 54-70-2200 | Конвектор «Kermi», тип 54, схема подключения 88, высота 70, длина 2200, с крышкой | 0 | KNN54070220291K | ООО «АФГ РУС» тел.+7(495)646-27-19 | https://www.kermi.ru/sistemy-otoplenija/produkcija/otopitelnye-pribory/konvektory/ | 36
KNN 54, 70х2400 (66) | KNN 54 | 66 | 70 | 255 | 2400 | 0 | 0 | 0 | 54-70-2400 | Конвектор «Kermi», тип 54, схема подключения 66, высота 70, длина 2400, с крышкой | 0 | KNN54070240201K | ООО «АФГ РУС» тел.+7(495)646-27-19 | https://www.kermi.ru/sistemy-otoplenija/produkcija/otopitelnye-pribory/konvektory/ | 36
KNN 54, 70х2400 (88) | KNN 54 | 88 | 70 | 255 | 2400 | 0 | 0 | 0 | 54-70-2400 | Конвектор «Kermi», тип 54, схема подключения 88, высота 70, длина 2400, с крышкой | 0 | KNN54070240291K | ООО «АФГ РУС» тел.+7(495)646-27-19 | https://www.kermi.ru/sistemy-otoplenija/produkcija/otopitelnye-pribory/konvektory/ | 36
KNN 54, 70х2600 (66) | KNN 54 | 66 | 70 | 255 | 2600 | 0 | 0 | 0 | 54-70-2600 | Конвектор «Kermi», тип 54, схема подключения 66, высота 70, длина 2600, с крышкой | 0 | KNN54070260201K | ООО «АФГ РУС» тел.+7(495)646-27-19 | https://www.kermi.ru/sistemy-otoplenija/produkcija/otopitelnye-pribory/konvektory/ | 36
KNN 54, 70х2600 (88) | KNN 54 | 88 | 70 | 255 | 2600 | 0 | 0 | 0 | 54-70-2600 | Конвектор «Kermi», тип 54, схема подключения 88, высота 70, длина 2600, с крышкой | 0 | KNN54070260291K | ООО «АФГ РУС» тел.+7(495)646-27-19 | https://www.kermi.ru/sistemy-otoplenija/produkcija/otopitelnye-pribory/konvektory/ | 36
KNN 54, 70х2800 (66) | KNN 54 | 66 | 70 | 255 | 2800 | 0 | 0 | 0 | 54-70-2800 | Конвектор «Kermi», тип 54, схема подключения 66, высота 70, длина 2800, с крышкой | 0 | KNN54070280201K | ООО «АФГ РУС» тел.+7(495)646-27-19 | https://www.kermi.ru/sistemy-otoplenija/produkcija/otopitelnye-pribory/konvektory/ | 36
KNN 54, 70х2800 (88) | KNN 54 | 88 | 70 | 255 | 2800 | 0 | 0 | 0 | 54-70-2800 | Конвектор «Kermi», тип 54, схема подключения 88, высота 70, длина 2800, с крышкой | 0 | KNN54070280291K | ООО «АФГ РУС» тел.+7(495)646-27-19 | https://www.kermi.ru/sistemy-otoplenija/produkcija/otopitelnye-pribory/konvektory/ | 36
KNN 54, 70х3000 (66) | KNN 54 | 66 | 70 | 255 | 3000 | 0 | 0 | 0 | 54-70-3000 | Конвектор «Kermi», тип 54, схема подключения 66, высота 70, длина 3000, с крышкой | 0 | KNN54070300201K | ООО «АФГ РУС» тел.+7(495)646-27-19 | https://www.kermi.ru/sistemy-otoplenija/produkcija/otopitelnye-pribory/konvektory/ | 36
KNN 54, 70х3000 (88) | KNN 54 | 88 | 70 | 255 | 3000 | 0 | 0 | 0 | 54-70-3000 | Конвектор «Kermi», тип 54, схема подключения 88, высота 70, длина 3000, с крышкой | 0 | KNN54070300291K | ООО «АФГ РУС» тел.+7(495)646-27-19 | https://www.kermi.ru/sistemy-otoplenija/produkcija/otopitelnye-pribory/konvektory/ | 36
KNN 54, 70х3200 (66) | KNN 54 | 66 | 70 | 255 | 3200 | 0 | 0 | 0 | 54-70-3200 | Конвектор «Kermi», тип 54, схема подключения 66, высота 70, длина 3200, с крышкой | 0 | KNN54070320201K | ООО «АФГ РУС» тел.+7(495)646-27-19 | https://www.kermi.ru/sistemy-otoplenija/produkcija/otopitelnye-pribory/konvektory/ | 36
KNN 54, 70х3200 (88) | KNN 54 | 88 | 70 | 255 | 3200 | 0 | 0 | 0 | 54-70-3200 | Конвектор «Kermi», тип 54, схема подключения 88, высота 70, длина 3200, с крышкой | 0 | KNN54070320291K | ООО «АФГ РУС» тел.+7(495)646-27-19 | https://www.kermi.ru/sistemy-otoplenija/produkcija/otopitelnye-pribory/konvektory/ | 36
KNN 54, 70х3400 (66) | KNN 54 | 66 | 70 | 255 | 3400 | 0 | 0 | 0 | 54-70-3400 | Конвектор «Kermi», тип 54, схема подключения 66, высота 70, длина 3400, с крышкой | 0 | KNN54070340201K | ООО «АФГ РУС» тел.+7(495)646-27-19 | https://www.kermi.ru/sistemy-otoplenija/produkcija/otopitelnye-pribory/konvektory/ | 36
KNN 54, 70х3400 (88) | KNN 54 | 88 | 70 | 255 | 3400 | 0 | 0 | 0 | 54-70-3400 | Конвектор «Kermi», тип 54, схема подключения 88, высота 70, длина 3400, с крышкой | 0 | KNN54070340291K | ООО «АФГ РУС» тел.+7(495)646-27-19 | https://www.kermi.ru/sistemy-otoplenija/produkcija/otopitelnye-pribory/konvektory/ | 36
KNN 54, 70х3600 (66) | KNN 54 | 66 | 70 | 255 | 3600 | 0 | 0 | 0 | 54-70-3600 | Конвектор «Kermi», тип 54, схема подключения 66, высота 70, длина 3600, с крышкой | 0 | KNN54070360201K | ООО «АФГ РУС» тел.+7(495)646-27-19 | https://www.kermi.ru/sistemy-otoplenija/produkcija/otopitelnye-pribory/konvektory/ | 36
KNN 54, 70х3600 (88) | KNN 54 | 88 | 70 | 255 | 3600 | 0 | 0 | 0 | 54-70-3600 | Конвектор «Kermi», тип 54, схема подключения 88, высота 70, длина 3600, с крышкой | 0 | KNN54070360291K | ООО «АФГ РУС» тел.+7(495)646-27-19 | https://www.kermi.ru/sistemy-otoplenija/produkcija/otopitelnye-pribory/konvektory/ | 36
KNN 54, 70х3800 (66) | KNN 54 | 66 | 70 | 255 | 3800 | 0 | 0 | 0 | 54-70-3800 | Конвектор «Kermi», тип 54, схема подключения 66, высота 70, длина 3800, с крышкой | 0 | KNN54070380201K | ООО «АФГ РУС» тел.+7(495)646-27-19 | https://www.kermi.ru/sistemy-otoplenija/produkcija/otopitelnye-pribory/konvektory/ | 36
KNN 54, 70х3800 (88) | KNN 54 | 88 | 70 | 255 | 3800 | 0 | 0 | 0 | 54-70-3800 | Конвектор «Kermi», тип 54, схема подключения 88, высота 70, длина 3800, с крышкой | 0 | KNN54070380291K | ООО «АФГ РУС» тел.+7(495)646-27-19 | https://www.kermi.ru/sistemy-otoplenija/produkcija/otopitelnye-pribory/konvektory/ | 36
KNN 54, 70х4000 (66) | KNN 54 | 66 | 70 | 255 | 4000 | 0 | 0 | 0 | 54-70-4000 | Конвектор «Kermi», тип 54, схема подключения 66, высота 70, длина 4000, с крышкой | 0 | KNN54070400201K | ООО «АФГ РУС» тел.+7(495)646-27-19 | https://www.kermi.ru/sistemy-otoplenija/produkcija/otopitelnye-pribory/konvektory/ | 36
KNN 54, 70х4000 (88) | KNN 54 | 88 | 70 | 255 | 4000 | 0 | 0 | 0 | 54-70-4000 | Конвектор «Kermi», тип 54, схема подключения 88, высота 70, длина 4000, с крышкой | 0 | KNN54070400291K | ООО «АФГ РУС» тел.+7(495)646-27-19 | https://www.kermi.ru/sistemy-otoplenija/produkcija/otopitelnye-pribory/konvektory/ | 36
KNN 54, 70х4200 (66) | KNN 54 | 66 | 70 | 255 | 4200 | 0 | 0 | 0 | 54-70-4200 | Конвектор «Kermi», тип 54, схема подключения 66, высота 70, длина 4200, с крышкой | 0 | KNN54070420201K | ООО «АФГ РУС» тел.+7(495)646-27-19 | https://www.kermi.ru/sistemy-otoplenija/produkcija/otopitelnye-pribory/konvektory/ | 36
KNN 54, 70х4200 (88) | KNN 54 | 88 | 70 | 255 | 4200 | 0 | 0 | 0 | 54-70-4200 | Конвектор «Kermi», тип 54, схема подключения 88, высота 70, длина 4200, с крышкой | 0 | KNN54070420291K | ООО «АФГ РУС» тел.+7(495)646-27-19 | https://www.kermi.ru/sistemy-otoplenija/produkcija/otopitelnye-pribory/konvektory/ | 36
KNN 54, 70х4400 (66) | KNN 54 | 66 | 70 | 255 | 4400 | 0 | 0 | 0 | 54-70-4400 | Конвектор «Kermi», тип 54, схема подключения 66, высота 70, длина 4400, с крышкой | 0 | KNN54070440201K | ООО «АФГ РУС» тел.+7(495)646-27-19 | https://www.kermi.ru/sistemy-otoplenija/produkcija/otopitelnye-pribory/konvektory/ | 36
KNN 54, 70х4400 (88) | KNN 54 | 88 | 70 | 255 | 4400 | 0 | 0 | 0 | 54-70-4400 | Конвектор «Kermi», тип 54, схема подключения 88, высота 70, длина 4400, с крышкой | 0 | KNN54070440291K | ООО «АФГ РУС» тел.+7(495)646-27-19 | https://www.kermi.ru/sistemy-otoplenija/produkcija/otopitelnye-pribory/konvektory/ | 36
KNN 54, 70х4600 (66) | KNN 54 | 66 | 70 | 255 | 4600 | 0 | 0 | 0 | 54-70-4600 | Конвектор «Kermi», тип 54, схема подключения 66, высота 70, длина 4600, с крышкой | 0 | KNN54070460201K | ООО «АФГ РУС» тел.+7(495)646-27-19 | https://www.kermi.ru/sistemy-otoplenija/produkcija/otopitelnye-pribory/konvektory/ | 36
KNN 54, 70х4600 (88) | KNN 54 | 88 | 70 | 255 | 4600 | 0 | 0 | 0 | 54-70-4600 | Конвектор «Kermi», тип 54, схема подключения 88, высота 70, длина 4600, с крышкой | 0 | KNN54070460291K | ООО «АФГ РУС» тел.+7(495)646-27-19 | https://www.kermi.ru/sistemy-otoplenija/produkcija/otopitelnye-pribory/konvektory/ | 36
KNN 54, 70х4800 (66) | KNN 54 | 66 | 70 | 255 | 4800 | 0 | 0 | 0 | 54-70-4800 | Конвектор «Kermi», тип 54, схема подключения 66, высота 70, длина 4800, с крышкой | 0 | KNN54070480201K | ООО «АФГ РУС» тел.+7(495)646-27-19 | https://www.kermi.ru/sistemy-otoplenija/produkcija/otopitelnye-pribory/konvektory/ | 36
KNN 54, 70х4800 (88) | KNN 54 | 88 | 70 | 255 | 4800 | 0 | 0 | 0 | 54-70-4800 | Конвектор «Kermi», тип 54, схема подключения 88, высота 70, длина 4800, с крышкой | 0 | KNN54070480291K | ООО «АФГ РУС» тел.+7(495)646-27-19 | https://www.kermi.ru/sistemy-otoplenija/produkcija/otopitelnye-pribory/konvektory/ | 36
KNN 54, 70х5000 (66) | KNN 54 | 66 | 70 | 255 | 5000 | 0 | 0 | 0 | 54-70-5000 | Конвектор «Kermi», тип 54, схема подключения 66, высота 70, длина 5000, с крышкой | 0 | KNN54070500201K | ООО «АФГ РУС» тел.+7(495)646-27-19 | https://www.kermi.ru/sistemy-otoplenija/produkcija/otopitelnye-pribory/konvektory/ | 36
KNN 54, 70х5000 (88) | KNN 54 | 88 | 70 | 255 | 5000 | 0 | 0 | 0 | 54-70-5000 | Конвектор «Kermi», тип 54, схема подключения 88, высота 70, длина 5000, с крышкой | 0 | KNN54070500291K | ООО «АФГ РУС» тел.+7(495)646-27-19 | https://www.kermi.ru/sistemy-otoplenija/produkcija/otopitelnye-pribory/konvektory/ | 36
KNN 54, 70х5200 (66) | KNN 54 | 66 | 70 | 255 | 5200 | 0 | 0 | 0 | 54-70-5200 | Конвектор «Kermi», тип 54, схема подключения 66, высота 70, длина 5200, с крышкой | 0 | KNN54070520201K | ООО «АФГ РУС» тел.+7(495)646-27-19 | https://www.kermi.ru/sistemy-otoplenija/produkcija/otopitelnye-pribory/konvektory/ | 36
KNN 54, 70х5200 (88) | KNN 54 | 88 | 70 | 255 | 5200 | 0 | 0 | 0 | 54-70-5200 | Конвектор «Kermi», тип 54, схема подключения 88, высота 70, длина 5200, с крышкой | 0 | KNN54070520291K | ООО «АФГ РУС» тел.+7(495)646-27-19 | https://www.kermi.ru/sistemy-otoplenija/produkcija/otopitelnye-pribory/konvektory/ | 36
KNN 54, 70х5400 (66) | KNN 54 | 66 | 70 | 255 | 5400 | 0 | 0 | 0 | 54-70-5400 | Конвектор «Kermi», тип 54, схема подключения 66, высота 70, длина 5400, с крышкой | 0 | KNN54070540201K | ООО «АФГ РУС» тел.+7(495)646-27-19 | https://www.kermi.ru/sistemy-otoplenija/produkcija/otopitelnye-pribory/konvektory/ | 36
KNN 54, 70х5400 (88) | KNN 54 | 88 | 70 | 255 | 5400 | 0 | 0 | 0 | 54-70-5400 | Конвектор «Kermi», тип 54, схема подключения 88, высота 70, длина 5400, с крышкой | 0 | KNN54070540291K | ООО «АФГ РУС» тел.+7(495)646-27-19 | https://www.kermi.ru/sistemy-otoplenija/produkcija/otopitelnye-pribory/konvektory/ | 36
KNN 54, 70х5600 (66) | KNN 54 | 66 | 70 | 255 | 5600 | 0 | 0 | 0 | 54-70-5600 | Конвектор «Kermi», тип 54, схема подключения 66, высота 70, длина 5600, с крышкой | 0 | KNN54070560201K | ООО «АФГ РУС» тел.+7(495)646-27-19 | https://www.kermi.ru/sistemy-otoplenija/produkcija/otopitelnye-pribory/konvektory/ | 36
KNN 54, 70х5600 (88) | KNN 54 | 88 | 70 | 255 | 5600 | 0 | 0 | 0 | 54-70-5600 | Конвектор «Kermi», тип 54, схема подключения 88, высота 70, длина 5600, с крышкой | 0 | KNN54070560291K | ООО «АФГ РУС» тел.+7(495)646-27-19 | https://www.kermi.ru/sistemy-otoplenija/produkcija/otopitelnye-pribory/konvektory/ | 36
KNN 54, 70х5800 (66) | KNN 54 | 66 | 70 | 255 | 5800 | 0 | 0 | 0 | 54-70-5800 | Конвектор «Kermi», тип 54, схема подключения 66, высота 70, длина 5800, с крышкой | 0 | KNN54070580201K | ООО «АФГ РУС» тел.+7(495)646-27-19 | https://www.kermi.ru/sistemy-otoplenija/produkcija/otopitelnye-pribory/konvektory/ | 36
KNN 54, 70х5800 (88) | KNN 54 | 88 | 70 | 255 | 5800 | 0 | 0 | 0 | 54-70-5800 | Конвектор «Kermi», тип 54, схема подключения 88, высота 70, длина 5800, с крышкой | 0 | KNN54070580291K | ООО «АФГ РУС» тел.+7(495)646-27-19 | https://www.kermi.ru/sistemy-otoplenija/produkcija/otopitelnye-pribory/konvektory/ | 36
KNN 54, 70х6000 (66) | KNN 54 | 66 | 70 | 255 | 6000 | 0 | 0 | 0 | 54-70-6000 | Конвектор «Kermi», тип 54, схема подключения 66, высота 70, длина 6000, с крышкой | 0 | KNN54070600201K | ООО «АФГ РУС» тел.+7(495)646-27-19 | https://www.kermi.ru/sistemy-otoplenija/produkcija/otopitelnye-pribory/konvektory/ | 36
KNN 54, 70х6000 (88) | KNN 54 | 88 | 70 | 255 | 6000 | 0 | 0 | 0 | 54-70-6000 | Конвектор «Kermi», тип 54, схема подключения 88, высота 70, длина 6000, с крышкой | 0 | KNN54070600291K | ООО «АФГ РУС» тел.+7(495)646-27-19 | https://www.kermi.ru/sistemy-otoplenija/produkcija/otopitelnye-pribory/konvektory/ | 36
KNN 21, 140х500 (66) | KNN 21 | 66 | 140 | 72 | 500 | 0 | 0 | 0 | 21-140-500 | Конвектор «Kermi», тип 21, схема подключения 66, высота 140, длина 500, с крышкой | 0 | KNN210140050201K | ООО «АФГ РУС» тел.+7(495)646-27-19 | https://www.kermi.ru/sistemy-otoplenija/produkcija/otopitelnye-pribory/konvektory/ | 18
KNN 21, 140х500 (88) | KNN 21 | 88 | 140 | 72 | 500 | 0 | 0 | 0 | 21-140-500 | Конвектор «Kermi», тип 21, схема подключения 88, высота 140, длина 500, с крышкой | 0 | KNN210140050291K | ООО «АФГ РУС» тел.+7(495)646-27-19 | https://www.kermi.ru/sistemy-otoplenija/produkcija/otopitelnye-pribory/konvektory/ | 18
KNN 21, 140х600 (66) | KNN 21 | 66 | 140 | 72 | 600 | 0 | 0 | 0 | 21-140-600 | Конвектор «Kermi», тип 21, схема подключения 66, высота 140, длина 600, с крышкой | 0 | KNN210140060201K | ООО «АФГ РУС» тел.+7(495)646-27-19 | https://www.kermi.ru/sistemy-otoplenija/produkcija/otopitelnye-pribory/konvektory/ | 18
KNN 21, 140х600 (88) | KNN 21 | 88 | 140 | 72 | 600 | 0 | 0 | 0 | 21-140-600 | Конвектор «Kermi», тип 21, схема подключения 88, высота 140, длина 600, с крышкой | 0 | KNN210140060291K | ООО «АФГ РУС» тел.+7(495)646-27-19 | https://www.kermi.ru/sistemy-otoplenija/produkcija/otopitelnye-pribory/konvektory/ | 18
KNN 21, 140х700 (66) | KNN 21 | 66 | 140 | 72 | 700 | 0 | 0 | 0 | 21-140-700 | Конвектор «Kermi», тип 21, схема подключения 66, высота 140, длина 700, с крышкой | 0 | KNN210140070201K | ООО «АФГ РУС» тел.+7(495)646-27-19 | https://www.kermi.ru/sistemy-otoplenija/produkcija/otopitelnye-pribory/konvektory/ | 18
KNN 21, 140х700 (88) | KNN 21 | 88 | 140 | 72 | 700 | 0 | 0 | 0 | 21-140-700 | Конвектор «Kermi», тип 21, схема подключения 88, высота 140, длина 700, с крышкой | 0 | KNN210140070291K | ООО «АФГ РУС» тел.+7(495)646-27-19 | https://www.kermi.ru/sistemy-otoplenija/produkcija/otopitelnye-pribory/konvektory/ | 18
KNN 21, 140х800 (66) | KNN 21 | 66 | 140 | 72 | 800 | 0 | 0 | 0 | 21-140-800 | Конвектор «Kermi», тип 21, схема подключения 66, высота 140, длина 800, с крышкой | 0 | KNN210140080201K | ООО «АФГ РУС» тел.+7(495)646-27-19 | https://www.kermi.ru/sistemy-otoplenija/produkcija/otopitelnye-pribory/konvektory/ | 18
KNN 21, 140х800 (88) | KNN 21 | 88 | 140 | 72 | 800 | 0 | 0 | 0 | 21-140-800 | Конвектор «Kermi», тип 21, схема подключения 88, высота 140, длина 800, с крышкой | 0 | KNN210140080291K | ООО «АФГ РУС» тел.+7(495)646-27-19 | https://www.kermi.ru/sistemy-otoplenija/produkcija/otopitelnye-pribory/konvektory/ | 18
KNN 21, 140х900 (66) | KNN 21 | 66 | 140 | 72 | 900 | 0 | 0 | 0 | 21-140-900 | Конвектор «Kermi», тип 21, схема подключения 66, высота 140, длина 900, с крышкой | 0 | KNN210140090201K | ООО «АФГ РУС» тел.+7(495)646-27-19 | https://www.kermi.ru/sistemy-otoplenija/produkcija/otopitelnye-pribory/konvektory/ | 18
KNN 21, 140х900 (88) | KNN 21 | 88 | 140 | 72 | 900 | 0 | 0 | 0 | 21-140-900 | Конвектор «Kermi», тип 21, схема подключения 88, высота 140, длина 900, с крышкой | 0 | KNN210140090291K | ООО «АФГ РУС» тел.+7(495)646-27-19 | https://www.kermi.ru/sistemy-otoplenija/produkcija/otopitelnye-pribory/konvektory/ | 18
KNN 21, 140х1000 (66) | KNN 21 | 66 | 140 | 72 | 1000 | 0 | 0 | 0 | 21-140-1000 | Конвектор «Kermi», тип 21, схема подключения 66, высота 140, длина 1000, с крышкой | 0 | KNN210140100201K | ООО «АФГ РУС» тел.+7(495)646-27-19 | https://www.kermi.ru/sistemy-otoplenija/produkcija/otopitelnye-pribory/konvektory/ | 18
KNN 21, 140х1000 (88) | KNN 21 | 88 | 140 | 72 | 1000 | 0 | 0 | 0 | 21-140-1000 | Конвектор «Kermi», тип 21, схема подключения 88, высота 140, длина 1000, с крышкой | 0 | KNN210140100291K | ООО «АФГ РУС» тел.+7(495)646-27-19 | https://www.kermi.ru/sistemy-otoplenija/produkcija/otopitelnye-pribory/konvektory/ | 18
KNN 21, 140х1100 (66) | KNN 21 | 66 | 140 | 72 | 1100 | 0 | 0 | 0 | 21-140-1100 | Конвектор «Kermi», тип 21, схема подключения 66, высота 140, длина 1100, с крышкой | 0 | KNN210140110201K | ООО «АФГ РУС» тел.+7(495)646-27-19 | https://www.kermi.ru/sistemy-otoplenija/produkcija/otopitelnye-pribory/konvektory/ | 18
KNN 21, 140х1100 (88) | KNN 21 | 88 | 140 | 72 | 1100 | 0 | 0 | 0 | 21-140-1100 | Конвектор «Kermi», тип 21, схема подключения 88, высота 140, длина 1100, с крышкой | 0 | KNN210140110291K | ООО «АФГ РУС» тел.+7(495)646-27-19 | https://www.kermi.ru/sistemy-otoplenija/produkcija/otopitelnye-pribory/konvektory/ | 18
KNN 21, 140х1200 (66) | KNN 21 | 66 | 140 | 72 | 1200 | 0 | 0 | 0 | 21-140-1200 | Конвектор «Kermi», тип 21, схема подключения 66, высота 140, длина 1200, с крышкой | 0 | KNN210140120201K | ООО «АФГ РУС» тел.+7(495)646-27-19 | https://www.kermi.ru/sistemy-otoplenija/produkcija/otopitelnye-pribory/konvektory/ | 18
KNN 21, 140х1200 (88) | KNN 21 | 88 | 140 | 72 | 1200 | 0 | 0 | 0 | 21-140-1200 | Конвектор «Kermi», тип 21, схема подключения 88, высота 140, длина 1200, с крышкой | 0 | KNN210140120291K | ООО «АФГ РУС» тел.+7(495)646-27-19 | https://www.kermi.ru/sistemy-otoplenija/produkcija/otopitelnye-pribory/konvektory/ | 18
KNN 21, 140х1300 (66) | KNN 21 | 66 | 140 | 72 | 1300 | 0 | 0 | 0 | 21-140-1300 | Конвектор «Kermi», тип 21, схема подключения 66, высота 140, длина 1300, с крышкой | 0 | KNN210140130201K | ООО «АФГ РУС» тел.+7(495)646-27-19 | https://www.kermi.ru/sistemy-otoplenija/produkcija/otopitelnye-pribory/konvektory/ | 18
KNN 21, 140х1300 (88) | KNN 21 | 88 | 140 | 72 | 1300 | 0 | 0 | 0 | 21-140-1300 | Конвектор «Kermi», тип 21, схема подключения 88, высота 140, длина 1300, с крышкой | 0 | KNN210140130291K | ООО «АФГ РУС» тел.+7(495)646-27-19 | https://www.kermi.ru/sistemy-otoplenija/produkcija/otopitelnye-pribory/konvektory/ | 18
KNN 21, 140х1400 (66) | KNN 21 | 66 | 140 | 72 | 1400 | 0 | 0 | 0 | 21-140-1400 | Конвектор «Kermi», тип 21, схема подключения 66, высота 140, длина 1400, с крышкой | 0 | KNN210140140201K | ООО «АФГ РУС» тел.+7(495)646-27-19 | https://www.kermi.ru/sistemy-otoplenija/produkcija/otopitelnye-pribory/konvektory/ | 18
KNN 21, 140х1400 (88) | KNN 21 | 88 | 140 | 72 | 1400 | 0 | 0 | 0 | 21-140-1400 | Конвектор «Kermi», тип 21, схема подключения 88, высота 140, длина 1400, с крышкой | 0 | KNN210140140291K | ООО «АФГ РУС» тел.+7(495)646-27-19 | https://www.kermi.ru/sistemy-otoplenija/produkcija/otopitelnye-pribory/konvektory/ | 18
KNN 21, 140х1500 (66) | KNN 21 | 66 | 140 | 72 | 1500 | 0 | 0 | 0 | 21-140-1500 | Конвектор «Kermi», тип 21, схема подключения 66, высота 140, длина 1500, с крышкой | 0 | KNN210140150201K | ООО «АФГ РУС» тел.+7(495)646-27-19 | https://www.kermi.ru/sistemy-otoplenija/produkcija/otopitelnye-pribory/konvektory/ | 18
KNN 21, 140х1500 (88) | KNN 21 | 88 | 140 | 72 | 1500 | 0 | 0 | 0 | 21-140-1500 | Конвектор «Kermi», тип 21, схема подключения 88, высота 140, длина 1500, с крышкой | 0 | KNN210140150291K | ООО «АФГ РУС» тел.+7(495)646-27-19 | https://www.kermi.ru/sistemy-otoplenija/produkcija/otopitelnye-pribory/konvektory/ | 18
KNN 21, 140х1600 (66) | KNN 21 | 66 | 140 | 72 | 1600 | 0 | 0 | 0 | 21-140-1600 | Конвектор «Kermi», тип 21, схема подключения 66, высота 140, длина 1600, с крышкой | 0 | KNN210140160201K | ООО «АФГ РУС» тел.+7(495)646-27-19 | https://www.kermi.ru/sistemy-otoplenija/produkcija/otopitelnye-pribory/konvektory/ | 18
KNN 21, 140х1600 (88) | KNN 21 | 88 | 140 | 72 | 1600 | 0 | 0 | 0 | 21-140-1600 | Конвектор «Kermi», тип 21, схема подключения 88, высота 140, длина 1600, с крышкой | 0 | KNN210140160291K | ООО «АФГ РУС» тел.+7(495)646-27-19 | https://www.kermi.ru/sistemy-otoplenija/produkcija/otopitelnye-pribory/konvektory/ | 18
KNN 21, 140х1700 (66) | KNN 21 | 66 | 140 | 72 | 1700 | 0 | 0 | 0 | 21-140-1700 | Конвектор «Kermi», тип 21, схема подключения 66, высота 140, длина 1700, с крышкой | 0 | KNN210140170201K | ООО «АФГ РУС» тел.+7(495)646-27-19 | https://www.kermi.ru/sistemy-otoplenija/produkcija/otopitelnye-pribory/konvektory/ | 18
KNN 21, 140х1700 (88) | KNN 21 | 88 | 140 | 72 | 1700 | 0 | 0 | 0 | 21-140-1700 | Конвектор «Kermi», тип 21, схема подключения 88, высота 140, длина 1700, с крышкой | 0 | KNN210140170291K | ООО «АФГ РУС» тел.+7(495)646-27-19 | https://www.kermi.ru/sistemy-otoplenija/produkcija/otopitelnye-pribory/konvektory/ | 18
KNN 21, 140х1800 (66) | KNN 21 | 66 | 140 | 72 | 1800 | 0 | 0 | 0 | 21-140-1800 | Конвектор «Kermi», тип 21, схема подключения 66, высота 140, длина 1800, с крышкой | 0 | KNN210140180201K | ООО «АФГ РУС» тел.+7(495)646-27-19 | https://www.kermi.ru/sistemy-otoplenija/produkcija/otopitelnye-pribory/konvektory/ | 18
KNN 21, 140х1800 (88) | KNN 21 | 88 | 140 | 72 | 1800 | 0 | 0 | 0 | 21-140-1800 | Конвектор «Kermi», тип 21, схема подключения 88, высота 140, длина 1800, с крышкой | 0 | KNN210140180291K | ООО «АФГ РУС» тел.+7(495)646-27-19 | https://www.kermi.ru/sistemy-otoplenija/produkcija/otopitelnye-pribory/konvektory/ | 18
KNN 21, 140х1900 (66) | KNN 21 | 66 | 140 | 72 | 1900 | 0 | 0 | 0 | 21-140-1900 | Конвектор «Kermi», тип 21, схема подключения 66, высота 140, длина 1900, с крышкой | 0 | KNN210140190201K | ООО «АФГ РУС» тел.+7(495)646-27-19 | https://www.kermi.ru/sistemy-otoplenija/produkcija/otopitelnye-pribory/konvektory/ | 18
KNN 21, 140х1900 (88) | KNN 21 | 88 | 140 | 72 | 1900 | 0 | 0 | 0 | 21-140-1900 | Конвектор «Kermi», тип 21, схема подключения 88, высота 140, длина 1900, с крышкой | 0 | KNN210140190291K | ООО «АФГ РУС» тел.+7(495)646-27-19 | https://www.kermi.ru/sistemy-otoplenija/produkcija/otopitelnye-pribory/konvektory/ | 18
KNN 21, 140х2000 (66) | KNN 21 | 66 | 140 | 72 | 2000 | 0 | 0 | 0 | 21-140-2000 | Конвектор «Kermi», тип 21, схема подключения 66, высота 140, длина 2000, с крышкой | 0 | KNN210140200201K | ООО «АФГ РУС» тел.+7(495)646-27-19 | https://www.kermi.ru/sistemy-otoplenija/produkcija/otopitelnye-pribory/konvektory/ | 18
KNN 21, 140х2000 (88) | KNN 21 | 88 | 140 | 72 | 2000 | 0 | 0 | 0 | 21-140-2000 | Конвектор «Kermi», тип 21, схема подключения 88, высота 140, длина 2000, с крышкой | 0 | KNN210140200291K | ООО «АФГ РУС» тел.+7(495)646-27-19 | https://www.kermi.ru/sistemy-otoplenija/produkcija/otopitelnye-pribory/konvektory/ | 18
KNN 21, 140х2200 (66) | KNN 21 | 66 | 140 | 72 | 2200 | 0 | 0 | 0 | 21-140-2200 | Конвектор «Kermi», тип 21, схема подключения 66, высота 140, длина 2200, с крышкой | 0 | KNN210140220201K | ООО «АФГ РУС» тел.+7(495)646-27-19 | https://www.kermi.ru/sistemy-otoplenija/produkcija/otopitelnye-pribory/konvektory/ | 18
KNN 21, 140х2200 (88) | KNN 21 | 88 | 140 | 72 | 2200 | 0 | 0 | 0 | 21-140-2200 | Конвектор «Kermi», тип 21, схема подключения 88, высота 140, длина 2200, с крышкой | 0 | KNN210140220291K | ООО «АФГ РУС» тел.+7(495)646-27-19 | https://www.kermi.ru/sistemy-otoplenija/produkcija/otopitelnye-pribory/konvektory/ | 18
KNN 21, 140х2400 (66) | KNN 21 | 66 | 140 | 72 | 2400 | 0 | 0 | 0 | 21-140-2400 | Конвектор «Kermi», тип 21, схема подключения 66, высота 140, длина 2400, с крышкой | 0 | KNN210140240201K | ООО «АФГ РУС» тел.+7(495)646-27-19 | https://www.kermi.ru/sistemy-otoplenija/produkcija/otopitelnye-pribory/konvektory/ | 18
KNN 21, 140х2400 (88) | KNN 21 | 88 | 140 | 72 | 2400 | 0 | 0 | 0 | 21-140-2400 | Конвектор «Kermi», тип 21, схема подключения 88, высота 140, длина 2400, с крышкой | 0 | KNN210140240291K | ООО «АФГ РУС» тел.+7(495)646-27-19 | https://www.kermi.ru/sistemy-otoplenija/produkcija/otopitelnye-pribory/konvektory/ | 18
KNN 21, 140х2600 (66) | KNN 21 | 66 | 140 | 72 | 2600 | 0 | 0 | 0 | 21-140-2600 | Конвектор «Kermi», тип 21, схема подключения 66, высота 140, длина 2600, с крышкой | 0 | KNN210140260201K | ООО «АФГ РУС» тел.+7(495)646-27-19 | https://www.kermi.ru/sistemy-otoplenija/produkcija/otopitelnye-pribory/konvektory/ | 18
KNN 21, 140х2600 (88) | KNN 21 | 88 | 140 | 72 | 2600 | 0 | 0 | 0 | 21-140-2600 | Конвектор «Kermi», тип 21, схема подключения 88, высота 140, длина 2600, с крышкой | 0 | KNN210140260291K | ООО «АФГ РУС» тел.+7(495)646-27-19 | https://www.kermi.ru/sistemy-otoplenija/produkcija/otopitelnye-pribory/konvektory/ | 18
KNN 21, 140х2800 (66) | KNN 21 | 66 | 140 | 72 | 2800 | 0 | 0 | 0 | 21-140-2800 | Конвектор «Kermi», тип 21, схема подключения 66, высота 140, длина 2800, с крышкой | 0 | KNN210140280201K | ООО «АФГ РУС» тел.+7(495)646-27-19 | https://www.kermi.ru/sistemy-otoplenija/produkcija/otopitelnye-pribory/konvektory/ | 18
KNN 21, 140х2800 (88) | KNN 21 | 88 | 140 | 72 | 2800 | 0 | 0 | 0 | 21-140-2800 | Конвектор «Kermi», тип 21, схема подключения 88, высота 140, длина 2800, с крышкой | 0 | KNN210140280291K | ООО «АФГ РУС» тел.+7(495)646-27-19 | https://www.kermi.ru/sistemy-otoplenija/produkcija/otopitelnye-pribory/konvektory/ | 18
KNN 21, 140х3000 (66) | KNN 21 | 66 | 140 | 72 | 3000 | 0 | 0 | 0 | 21-140-3000 | Конвектор «Kermi», тип 21, схема подключения 66, высота 140, длина 3000, с крышкой | 0 | KNN210140300201K | ООО «АФГ РУС» тел.+7(495)646-27-19 | https://www.kermi.ru/sistemy-otoplenija/produkcija/otopitelnye-pribory/konvektory/ | 18
KNN 21, 140х3000 (88) | KNN 21 | 88 | 140 | 72 | 3000 | 0 | 0 | 0 | 21-140-3000 | Конвектор «Kermi», тип 21, схема подключения 88, высота 140, длина 3000, с крышкой | 0 | KNN210140300291K | ООО «АФГ РУС» тел.+7(495)646-27-19 | https://www.kermi.ru/sistemy-otoplenija/produkcija/otopitelnye-pribory/konvektory/ | 18
KNN 21, 140х3200 (66) | KNN 21 | 66 | 140 | 72 | 3200 | 0 | 0 | 0 | 21-140-3200 | Конвектор «Kermi», тип 21, схема подключения 66, высота 140, длина 3200, с крышкой | 0 | KNN210140320201K | ООО «АФГ РУС» тел.+7(495)646-27-19 | https://www.kermi.ru/sistemy-otoplenija/produkcija/otopitelnye-pribory/konvektory/ | 18
KNN 21, 140х3200 (88) | KNN 21 | 88 | 140 | 72 | 3200 | 0 | 0 | 0 | 21-140-3200 | Конвектор «Kermi», тип 21, схема подключения 88, высота 140, длина 3200, с крышкой | 0 | KNN210140320291K | ООО «АФГ РУС» тел.+7(495)646-27-19 | https://www.kermi.ru/sistemy-otoplenija/produkcija/otopitelnye-pribory/konvektory/ | 18
KNN 21, 140х3400 (66) | KNN 21 | 66 | 140 | 72 | 3400 | 0 | 0 | 0 | 21-140-3400 | Конвектор «Kermi», тип 21, схема подключения 66, высота 140, длина 3400, с крышкой | 0 | KNN210140340201K | ООО «АФГ РУС» тел.+7(495)646-27-19 | https://www.kermi.ru/sistemy-otoplenija/produkcija/otopitelnye-pribory/konvektory/ | 18
KNN 21, 140х3400 (88) | KNN 21 | 88 | 140 | 72 | 3400 | 0 | 0 | 0 | 21-140-3400 | Конвектор «Kermi», тип 21, схема подключения 88, высота 140, длина 3400, с крышкой | 0 | KNN210140340291K | ООО «АФГ РУС» тел.+7(495)646-27-19 | https://www.kermi.ru/sistemy-otoplenija/produkcija/otopitelnye-pribory/konvektory/ | 18
KNN 21, 140х3600 (66) | KNN 21 | 66 | 140 | 72 | 3600 | 0 | 0 | 0 | 21-140-3600 | Конвектор «Kermi», тип 21, схема подключения 66, высота 140, длина 3600, с крышкой | 0 | KNN210140360201K | ООО «АФГ РУС» тел.+7(495)646-27-19 | https://www.kermi.ru/sistemy-otoplenija/produkcija/otopitelnye-pribory/konvektory/ | 18
KNN 21, 140х3600 (88) | KNN 21 | 88 | 140 | 72 | 3600 | 0 | 0 | 0 | 21-140-3600 | Конвектор «Kermi», тип 21, схема подключения 88, высота 140, длина 3600, с крышкой | 0 | KNN210140360291K | ООО «АФГ РУС» тел.+7(495)646-27-19 | https://www.kermi.ru/sistemy-otoplenija/produkcija/otopitelnye-pribory/konvektory/ | 18
KNN 21, 140х3800 (66) | KNN 21 | 66 | 140 | 72 | 3800 | 0 | 0 | 0 | 21-140-3800 | Конвектор «Kermi», тип 21, схема подключения 66, высота 140, длина 3800, с крышкой | 0 | KNN210140380201K | ООО «АФГ РУС» тел.+7(495)646-27-19 | https://www.kermi.ru/sistemy-otoplenija/produkcija/otopitelnye-pribory/konvektory/ | 18
KNN 21, 140х3800 (88) | KNN 21 | 88 | 140 | 72 | 3800 | 0 | 0 | 0 | 21-140-3800 | Конвектор «Kermi», тип 21, схема подключения 88, высота 140, длина 3800, с крышкой | 0 | KNN210140380291K | ООО «АФГ РУС» тел.+7(495)646-27-19 | https://www.kermi.ru/sistemy-otoplenija/produkcija/otopitelnye-pribory/konvektory/ | 18
KNN 21, 140х4000 (66) | KNN 21 | 66 | 140 | 72 | 4000 | 0 | 0 | 0 | 21-140-4000 | Конвектор «Kermi», тип 21, схема подключения 66, высота 140, длина 4000, с крышкой | 0 | KNN210140400201K | ООО «АФГ РУС» тел.+7(495)646-27-19 | https://www.kermi.ru/sistemy-otoplenija/produkcija/otopitelnye-pribory/konvektory/ | 18
KNN 21, 140х4000 (88) | KNN 21 | 88 | 140 | 72 | 4000 | 0 | 0 | 0 | 21-140-4000 | Конвектор «Kermi», тип 21, схема подключения 88, высота 140, длина 4000, с крышкой | 0 | KNN210140400291K | ООО «АФГ РУС» тел.+7(495)646-27-19 | https://www.kermi.ru/sistemy-otoplenija/produkcija/otopitelnye-pribory/konvektory/ | 18
KNN 21, 140х4200 (66) | KNN 21 | 66 | 140 | 72 | 4200 | 0 | 0 | 0 | 21-140-4200 | Конвектор «Kermi», тип 21, схема подключения 66, высота 140, длина 4200, с крышкой | 0 | KNN210140420201K | ООО «АФГ РУС» тел.+7(495)646-27-19 | https://www.kermi.ru/sistemy-otoplenija/produkcija/otopitelnye-pribory/konvektory/ | 18
KNN 21, 140х4200 (88) | KNN 21 | 88 | 140 | 72 | 4200 | 0 | 0 | 0 | 21-140-4200 | Конвектор «Kermi», тип 21, схема подключения 88, высота 140, длина 4200, с крышкой | 0 | KNN210140420291K | ООО «АФГ РУС» тел.+7(495)646-27-19 | https://www.kermi.ru/sistemy-otoplenija/produkcija/otopitelnye-pribory/konvektory/ | 18
KNN 21, 140х4400 (66) | KNN 21 | 66 | 140 | 72 | 4400 | 0 | 0 | 0 | 21-140-4400 | Конвектор «Kermi», тип 21, схема подключения 66, высота 140, длина 4400, с крышкой | 0 | KNN210140440201K | ООО «АФГ РУС» тел.+7(495)646-27-19 | https://www.kermi.ru/sistemy-otoplenija/produkcija/otopitelnye-pribory/konvektory/ | 18
KNN 21, 140х4400 (88) | KNN 21 | 88 | 140 | 72 | 4400 | 0 | 0 | 0 | 21-140-4400 | Конвектор «Kermi», тип 21, схема подключения 88, высота 140, длина 4400, с крышкой | 0 | KNN210140440291K | ООО «АФГ РУС» тел.+7(495)646-27-19 | https://www.kermi.ru/sistemy-otoplenija/produkcija/otopitelnye-pribory/konvektory/ | 18
KNN 21, 140х4600 (66) | KNN 21 | 66 | 140 | 72 | 4600 | 0 | 0 | 0 | 21-140-4600 | Конвектор «Kermi», тип 21, схема подключения 66, высота 140, длина 4600, с крышкой | 0 | KNN210140460201K | ООО «АФГ РУС» тел.+7(495)646-27-19 | https://www.kermi.ru/sistemy-otoplenija/produkcija/otopitelnye-pribory/konvektory/ | 18
KNN 21, 140х4600 (88) | KNN 21 | 88 | 140 | 72 | 4600 | 0 | 0 | 0 | 21-140-4600 | Конвектор «Kermi», тип 21, схема подключения 88, высота 140, длина 4600, с крышкой | 0 | KNN210140460291K | ООО «АФГ РУС» тел.+7(495)646-27-19 | https://www.kermi.ru/sistemy-otoplenija/produkcija/otopitelnye-pribory/konvektory/ | 18
KNN 21, 140х4800 (66) | KNN 21 | 66 | 140 | 72 | 4800 | 0 | 0 | 0 | 21-140-4800 | Конвектор «Kermi», тип 21, схема подключения 66, высота 140, длина 4800, с крышкой | 0 | KNN210140480201K | ООО «АФГ РУС» тел.+7(495)646-27-19 | https://www.kermi.ru/sistemy-otoplenija/produkcija/otopitelnye-pribory/konvektory/ | 18
KNN 21, 140х4800 (88) | KNN 21 | 88 | 140 | 72 | 4800 | 0 | 0 | 0 | 21-140-4800 | Конвектор «Kermi», тип 21, схема подключения 88, высота 140, длина 4800, с крышкой | 0 | KNN210140480291K | ООО «АФГ РУС» тел.+7(495)646-27-19 | https://www.kermi.ru/sistemy-otoplenija/produkcija/otopitelnye-pribory/konvektory/ | 18
KNN 21, 140х5000 (66) | KNN 21 | 66 | 140 | 72 | 5000 | 0 | 0 | 0 | 21-140-5000 | Конвектор «Kermi», тип 21, схема подключения 66, высота 140, длина 5000, с крышкой | 0 | KNN210140500201K | ООО «АФГ РУС» тел.+7(495)646-27-19 | https://www.kermi.ru/sistemy-otoplenija/produkcija/otopitelnye-pribory/konvektory/ | 18
KNN 21, 140х5000 (88) | KNN 21 | 88 | 140 | 72 | 5000 | 0 | 0 | 0 | 21-140-5000 | Конвектор «Kermi», тип 21, схема подключения 88, высота 140, длина 5000, с крышкой | 0 | KNN210140500291K | ООО «АФГ РУС» тел.+7(495)646-27-19 | https://www.kermi.ru/sistemy-otoplenija/produkcija/otopitelnye-pribory/konvektory/ | 18
KNN 21, 140х5200 (66) | KNN 21 | 66 | 140 | 72 | 5200 | 0 | 0 | 0 | 21-140-5200 | Конвектор «Kermi», тип 21, схема подключения 66, высота 140, длина 5200, с крышкой | 0 | KNN210140520201K | ООО «АФГ РУС» тел.+7(495)646-27-19 | https://www.kermi.ru/sistemy-otoplenija/produkcija/otopitelnye-pribory/konvektory/ | 18
KNN 21, 140х5200 (88) | KNN 21 | 88 | 140 | 72 | 5200 | 0 | 0 | 0 | 21-140-5200 | Конвектор «Kermi», тип 21, схема подключения 88, высота 140, длина 5200, с крышкой | 0 | KNN210140520291K | ООО «АФГ РУС» тел.+7(495)646-27-19 | https://www.kermi.ru/sistemy-otoplenija/produkcija/otopitelnye-pribory/konvektory/ | 18
KNN 21, 140х5400 (66) | KNN 21 | 66 | 140 | 72 | 5400 | 0 | 0 | 0 | 21-140-5400 | Конвектор «Kermi», тип 21, схема подключения 66, высота 140, длина 5400, с крышкой | 0 | KNN210140540201K | ООО «АФГ РУС» тел.+7(495)646-27-19 | https://www.kermi.ru/sistemy-otoplenija/produkcija/otopitelnye-pribory/konvektory/ | 18
KNN 21, 140х5400 (88) | KNN 21 | 88 | 140 | 72 | 5400 | 0 | 0 | 0 | 21-140-5400 | Конвектор «Kermi», тип 21, схема подключения 88, высота 140, длина 5400, с крышкой | 0 | KNN210140540291K | ООО «АФГ РУС» тел.+7(495)646-27-19 | https://www.kermi.ru/sistemy-otoplenija/produkcija/otopitelnye-pribory/konvektory/ | 18
KNN 21, 140х5600 (66) | KNN 21 | 66 | 140 | 72 | 5600 | 0 | 0 | 0 | 21-140-5600 | Конвектор «Kermi», тип 21, схема подключения 66, высота 140, длина 5600, с крышкой | 0 | KNN210140560201K | ООО «АФГ РУС» тел.+7(495)646-27-19 | https://www.kermi.ru/sistemy-otoplenija/produkcija/otopitelnye-pribory/konvektory/ | 18
KNN 21, 140х5600 (88) | KNN 21 | 88 | 140 | 72 | 5600 | 0 | 0 | 0 | 21-140-5600 | Конвектор «Kermi», тип 21, схема подключения 88, высота 140, длина 5600, с крышкой | 0 | KNN210140560291K | ООО «АФГ РУС» тел.+7(495)646-27-19 | https://www.kermi.ru/sistemy-otoplenija/produkcija/otopitelnye-pribory/konvektory/ | 18
KNN 21, 140х5800 (66) | KNN 21 | 66 | 140 | 72 | 5800 | 0 | 0 | 0 | 21-140-5800 | Конвектор «Kermi», тип 21, схема подключения 66, высота 140, длина 5800, с крышкой | 0 | KNN210140580201K | ООО «АФГ РУС» тел.+7(495)646-27-19 | https://www.kermi.ru/sistemy-otoplenija/produkcija/otopitelnye-pribory/konvektory/ | 18
KNN 21, 140х5800 (88) | KNN 21 | 88 | 140 | 72 | 5800 | 0 | 0 | 0 | 21-140-5800 | Конвектор «Kermi», тип 21, схема подключения 88, высота 140, длина 5800, с крышкой | 0 | KNN210140580291K | ООО «АФГ РУС» тел.+7(495)646-27-19 | https://www.kermi.ru/sistemy-otoplenija/produkcija/otopitelnye-pribory/konvektory/ | 18
KNN 21, 140х6000 (66) | KNN 21 | 66 | 140 | 72 | 6000 | 0 | 0 | 0 | 21-140-6000 | Конвектор «Kermi», тип 21, схема подключения 66, высота 140, длина 6000, с крышкой | 0 | KNN210140600201K | ООО «АФГ РУС» тел.+7(495)646-27-19 | https://www.kermi.ru/sistemy-otoplenija/produkcija/otopitelnye-pribory/konvektory/ | 18
KNN 21, 140х6000 (88) | KNN 21 | 88 | 140 | 72 | 6000 | 0 | 0 | 0 | 21-140-6000 | Конвектор «Kermi», тип 21, схема подключения 88, высота 140, длина 6000, с крышкой | 0 | KNN210140600291K | ООО «АФГ РУС» тел.+7(495)646-27-19 | https://www.kermi.ru/sistemy-otoplenija/produkcija/otopitelnye-pribory/konvektory/ | 18
KNN 22, 140х500 (66) | KNN 22 | 66 | 140 | 122 | 500 | 0 | 0 | 0 | 22-140-500 | Конвектор «Kermi», тип 22, схема подключения 66, высота 140, длина 500, с крышкой | 0 | KNN220140050201K | ООО «АФГ РУС» тел.+7(495)646-27-19 | https://www.kermi.ru/sistemy-otoplenija/produkcija/otopitelnye-pribory/konvektory/ | 68
KNN 22, 140х500 (88) | KNN 22 | 88 | 140 | 122 | 500 | 0 | 0 | 0 | 22-140-500 | Конвектор «Kermi», тип 22, схема подключения 88, высота 140, длина 500, с крышкой | 0 | KNN220140050291K | ООО «АФГ РУС» тел.+7(495)646-27-19 | https://www.kermi.ru/sistemy-otoplenija/produkcija/otopitelnye-pribory/konvektory/ | 68
KNN 22, 140х600 (66) | KNN 22 | 66 | 140 | 122 | 600 | 0 | 0 | 0 | 22-140-600 | Конвектор «Kermi», тип 22, схема подключения 66, высота 140, длина 600, с крышкой | 0 | KNN220140060201K | ООО «АФГ РУС» тел.+7(495)646-27-19 | https://www.kermi.ru/sistemy-otoplenija/produkcija/otopitelnye-pribory/konvektory/ | 68
KNN 22, 140х600 (88) | KNN 22 | 88 | 140 | 122 | 600 | 0 | 0 | 0 | 22-140-600 | Конвектор «Kermi», тип 22, схема подключения 88, высота 140, длина 600, с крышкой | 0 | KNN220140060291K | ООО «АФГ РУС» тел.+7(495)646-27-19 | https://www.kermi.ru/sistemy-otoplenija/produkcija/otopitelnye-pribory/konvektory/ | 68
KNN 22, 140х700 (66) | KNN 22 | 66 | 140 | 122 | 700 | 0 | 0 | 0 | 22-140-700 | Конвектор «Kermi», тип 22, схема подключения 66, высота 140, длина 700, с крышкой | 0 | KNN220140070201K | ООО «АФГ РУС» тел.+7(495)646-27-19 | https://www.kermi.ru/sistemy-otoplenija/produkcija/otopitelnye-pribory/konvektory/ | 68
KNN 22, 140х700 (88) | KNN 22 | 88 | 140 | 122 | 700 | 0 | 0 | 0 | 22-140-700 | Конвектор «Kermi», тип 22, схема подключения 88, высота 140, длина 700, с крышкой | 0 | KNN220140070291K | ООО «АФГ РУС» тел.+7(495)646-27-19 | https://www.kermi.ru/sistemy-otoplenija/produkcija/otopitelnye-pribory/konvektory/ | 68
KNN 22, 140х800 (66) | KNN 22 | 66 | 140 | 122 | 800 | 0 | 0 | 0 | 22-140-800 | Конвектор «Kermi», тип 22, схема подключения 66, высота 140, длина 800, с крышкой | 0 | KNN220140080201K | ООО «АФГ РУС» тел.+7(495)646-27-19 | https://www.kermi.ru/sistemy-otoplenija/produkcija/otopitelnye-pribory/konvektory/ | 68
KNN 22, 140х800 (88) | KNN 22 | 88 | 140 | 122 | 800 | 0 | 0 | 0 | 22-140-800 | Конвектор «Kermi», тип 22, схема подключения 88, высота 140, длина 800, с крышкой | 0 | KNN220140080291K | ООО «АФГ РУС» тел.+7(495)646-27-19 | https://www.kermi.ru/sistemy-otoplenija/produkcija/otopitelnye-pribory/konvektory/ | 68
KNN 22, 140х900 (66) | KNN 22 | 66 | 140 | 122 | 900 | 0 | 0 | 0 | 22-140-900 | Конвектор «Kermi», тип 22, схема подключения 66, высота 140, длина 900, с крышкой | 0 | KNN220140090201K | ООО «АФГ РУС» тел.+7(495)646-27-19 | https://www.kermi.ru/sistemy-otoplenija/produkcija/otopitelnye-pribory/konvektory/ | 68
KNN 22, 140х900 (88) | KNN 22 | 88 | 140 | 122 | 900 | 0 | 0 | 0 | 22-140-900 | Конвектор «Kermi», тип 22, схема подключения 88, высота 140, длина 900, с крышкой | 0 | KNN220140090291K | ООО «АФГ РУС» тел.+7(495)646-27-19 | https://www.kermi.ru/sistemy-otoplenija/produkcija/otopitelnye-pribory/konvektory/ | 68
KNN 22, 140х1000 (66) | KNN 22 | 66 | 140 | 122 | 1000 | 0 | 0 | 0 | 22-140-1000 | Конвектор «Kermi», тип 22, схема подключения 66, высота 140, длина 1000, с крышкой | 0 | KNN220140100201K | ООО «АФГ РУС» тел.+7(495)646-27-19 | https://www.kermi.ru/sistemy-otoplenija/produkcija/otopitelnye-pribory/konvektory/ | 68
KNN 22, 140х1000 (88) | KNN 22 | 88 | 140 | 122 | 1000 | 0 | 0 | 0 | 22-140-1000 | Конвектор «Kermi», тип 22, схема подключения 88, высота 140, длина 1000, с крышкой | 0 | KNN220140100291K | ООО «АФГ РУС» тел.+7(495)646-27-19 | https://www.kermi.ru/sistemy-otoplenija/produkcija/otopitelnye-pribory/konvektory/ | 68
KNN 22, 140х1100 (66) | KNN 22 | 66 | 140 | 122 | 1100 | 0 | 0 | 0 | 22-140-1100 | Конвектор «Kermi», тип 22, схема подключения 66, высота 140, длина 1100, с крышкой | 0 | KNN220140110201K | ООО «АФГ РУС» тел.+7(495)646-27-19 | https://www.kermi.ru/sistemy-otoplenija/produkcija/otopitelnye-pribory/konvektory/ | 68
KNN 22, 140х1100 (88) | KNN 22 | 88 | 140 | 122 | 1100 | 0 | 0 | 0 | 22-140-1100 | Конвектор «Kermi», тип 22, схема подключения 88, высота 140, длина 1100, с крышкой | 0 | KNN220140110291K | ООО «АФГ РУС» тел.+7(495)646-27-19 | https://www.kermi.ru/sistemy-otoplenija/produkcija/otopitelnye-pribory/konvektory/ | 68
KNN 22, 140х1200 (66) | KNN 22 | 66 | 140 | 122 | 1200 | 0 | 0 | 0 | 22-140-1200 | Конвектор «Kermi», тип 22, схема подключения 66, высота 140, длина 1200, с крышкой | 0 | KNN220140120201K | ООО «АФГ РУС» тел.+7(495)646-27-19 | https://www.kermi.ru/sistemy-otoplenija/produkcija/otopitelnye-pribory/konvektory/ | 68
KNN 22, 140х1200 (88) | KNN 22 | 88 | 140 | 122 | 1200 | 0 | 0 | 0 | 22-140-1200 | Конвектор «Kermi», тип 22, схема подключения 88, высота 140, длина 1200, с крышкой | 0 | KNN220140120291K | ООО «АФГ РУС» тел.+7(495)646-27-19 | https://www.kermi.ru/sistemy-otoplenija/produkcija/otopitelnye-pribory/konvektory/ | 68
KNN 22, 140х1300 (66) | KNN 22 | 66 | 140 | 122 | 1300 | 0 | 0 | 0 | 22-140-1300 | Конвектор «Kermi», тип 22, схема подключения 66, высота 140, длина 1300, с крышкой | 0 | KNN220140130201K | ООО «АФГ РУС» тел.+7(495)646-27-19 | https://www.kermi.ru/sistemy-otoplenija/produkcija/otopitelnye-pribory/konvektory/ | 68
KNN 22, 140х1300 (88) | KNN 22 | 88 | 140 | 122 | 1300 | 0 | 0 | 0 | 22-140-1300 | Конвектор «Kermi», тип 22, схема подключения 88, высота 140, длина 1300, с крышкой | 0 | KNN220140130291K | ООО «АФГ РУС» тел.+7(495)646-27-19 | https://www.kermi.ru/sistemy-otoplenija/produkcija/otopitelnye-pribory/konvektory/ | 68
KNN 22, 140х1400 (66) | KNN 22 | 66 | 140 | 122 | 1400 | 0 | 0 | 0 | 22-140-1400 | Конвектор «Kermi», тип 22, схема подключения 66, высота 140, длина 1400, с крышкой | 0 | KNN220140140201K | ООО «АФГ РУС» тел.+7(495)646-27-19 | https://www.kermi.ru/sistemy-otoplenija/produkcija/otopitelnye-pribory/konvektory/ | 68
KNN 22, 140х1400 (88) | KNN 22 | 88 | 140 | 122 | 1400 | 0 | 0 | 0 | 22-140-1400 | Конвектор «Kermi», тип 22, схема подключения 88, высота 140, длина 1400, с крышкой | 0 | KNN220140140291K | ООО «АФГ РУС» тел.+7(495)646-27-19 | https://www.kermi.ru/sistemy-otoplenija/produkcija/otopitelnye-pribory/konvektory/ | 68
KNN 22, 140х1500 (66) | KNN 22 | 66 | 140 | 122 | 1500 | 0 | 0 | 0 | 22-140-1500 | Конвектор «Kermi», тип 22, схема подключения 66, высота 140, длина 1500, с крышкой | 0 | KNN220140150201K | ООО «АФГ РУС» тел.+7(495)646-27-19 | https://www.kermi.ru/sistemy-otoplenija/produkcija/otopitelnye-pribory/konvektory/ | 68
KNN 22, 140х1500 (88) | KNN 22 | 88 | 140 | 122 | 1500 | 0 | 0 | 0 | 22-140-1500 | Конвектор «Kermi», тип 22, схема подключения 88, высота 140, длина 1500, с крышкой | 0 | KNN220140150291K | ООО «АФГ РУС» тел.+7(495)646-27-19 | https://www.kermi.ru/sistemy-otoplenija/produkcija/otopitelnye-pribory/konvektory/ | 68
KNN 22, 140х1600 (66) | KNN 22 | 66 | 140 | 122 | 1600 | 0 | 0 | 0 | 22-140-1600 | Конвектор «Kermi», тип 22, схема подключения 66, высота 140, длина 1600, с крышкой | 0 | KNN220140160201K | ООО «АФГ РУС» тел.+7(495)646-27-19 | https://www.kermi.ru/sistemy-otoplenija/produkcija/otopitelnye-pribory/konvektory/ | 68
KNN 22, 140х1600 (88) | KNN 22 | 88 | 140 | 122 | 1600 | 0 | 0 | 0 | 22-140-1600 | Конвектор «Kermi», тип 22, схема подключения 88, высота 140, длина 1600, с крышкой | 0 | KNN220140160291K | ООО «АФГ РУС» тел.+7(495)646-27-19 | https://www.kermi.ru/sistemy-otoplenija/produkcija/otopitelnye-pribory/konvektory/ | 68
KNN 22, 140х1700 (66) | KNN 22 | 66 | 140 | 122 | 1700 | 0 | 0 | 0 | 22-140-1700 | Конвектор «Kermi», тип 22, схема подключения 66, высота 140, длина 1700, с крышкой | 0 | KNN220140170201K | ООО «АФГ РУС» тел.+7(495)646-27-19 | https://www.kermi.ru/sistemy-otoplenija/produkcija/otopitelnye-pribory/konvektory/ | 68
KNN 22, 140х1700 (88) | KNN 22 | 88 | 140 | 122 | 1700 | 0 | 0 | 0 | 22-140-1700 | Конвектор «Kermi», тип 22, схема подключения 88, высота 140, длина 1700, с крышкой | 0 | KNN220140170291K | ООО «АФГ РУС» тел.+7(495)646-27-19 | https://www.kermi.ru/sistemy-otoplenija/produkcija/otopitelnye-pribory/konvektory/ | 68
KNN 22, 140х1800 (66) | KNN 22 | 66 | 140 | 122 | 1800 | 0 | 0 | 0 | 22-140-1800 | Конвектор «Kermi», тип 22, схема подключения 66, высота 140, длина 1800, с крышкой | 0 | KNN220140180201K | ООО «АФГ РУС» тел.+7(495)646-27-19 | https://www.kermi.ru/sistemy-otoplenija/produkcija/otopitelnye-pribory/konvektory/ | 68
KNN 22, 140х1800 (88) | KNN 22 | 88 | 140 | 122 | 1800 | 0 | 0 | 0 | 22-140-1800 | Конвектор «Kermi», тип 22, схема подключения 88, высота 140, длина 1800, с крышкой | 0 | KNN220140180291K | ООО «АФГ РУС» тел.+7(495)646-27-19 | https://www.kermi.ru/sistemy-otoplenija/produkcija/otopitelnye-pribory/konvektory/ | 68
KNN 22, 140х1900 (66) | KNN 22 | 66 | 140 | 122 | 1900 | 0 | 0 | 0 | 22-140-1900 | Конвектор «Kermi», тип 22, схема подключения 66, высота 140, длина 1900, с крышкой | 0 | KNN220140190201K | ООО «АФГ РУС» тел.+7(495)646-27-19 | https://www.kermi.ru/sistemy-otoplenija/produkcija/otopitelnye-pribory/konvektory/ | 68
KNN 22, 140х1900 (88) | KNN 22 | 88 | 140 | 122 | 1900 | 0 | 0 | 0 | 22-140-1900 | Конвектор «Kermi», тип 22, схема подключения 88, высота 140, длина 1900, с крышкой | 0 | KNN220140190291K | ООО «АФГ РУС» тел.+7(495)646-27-19 | https://www.kermi.ru/sistemy-otoplenija/produkcija/otopitelnye-pribory/konvektory/ | 68
KNN 22, 140х2000 (66) | KNN 22 | 66 | 140 | 122 | 2000 | 0 | 0 | 0 | 22-140-2000 | Конвектор «Kermi», тип 22, схема подключения 66, высота 140, длина 2000, с крышкой | 0 | KNN220140200201K | ООО «АФГ РУС» тел.+7(495)646-27-19 | https://www.kermi.ru/sistemy-otoplenija/produkcija/otopitelnye-pribory/konvektory/ | 68
KNN 22, 140х2000 (88) | KNN 22 | 88 | 140 | 122 | 2000 | 0 | 0 | 0 | 22-140-2000 | Конвектор «Kermi», тип 22, схема подключения 88, высота 140, длина 2000, с крышкой | 0 | KNN220140200291K | ООО «АФГ РУС» тел.+7(495)646-27-19 | https://www.kermi.ru/sistemy-otoplenija/produkcija/otopitelnye-pribory/konvektory/ | 68
KNN 22, 140х2200 (66) | KNN 22 | 66 | 140 | 122 | 2200 | 0 | 0 | 0 | 22-140-2200 | Конвектор «Kermi», тип 22, схема подключения 66, высота 140, длина 2200, с крышкой | 0 | KNN220140220201K | ООО «АФГ РУС» тел.+7(495)646-27-19 | https://www.kermi.ru/sistemy-otoplenija/produkcija/otopitelnye-pribory/konvektory/ | 68
KNN 22, 140х2200 (88) | KNN 22 | 88 | 140 | 122 | 2200 | 0 | 0 | 0 | 22-140-2200 | Конвектор «Kermi», тип 22, схема подключения 88, высота 140, длина 2200, с крышкой | 0 | KNN220140220291K | ООО «АФГ РУС» тел.+7(495)646-27-19 | https://www.kermi.ru/sistemy-otoplenija/produkcija/otopitelnye-pribory/konvektory/ | 68
KNN 22, 140х2400 (66) | KNN 22 | 66 | 140 | 122 | 2400 | 0 | 0 | 0 | 22-140-2400 | Конвектор «Kermi», тип 22, схема подключения 66, высота 140, длина 2400, с крышкой | 0 | KNN220140240201K | ООО «АФГ РУС» тел.+7(495)646-27-19 | https://www.kermi.ru/sistemy-otoplenija/produkcija/otopitelnye-pribory/konvektory/ | 68
KNN 22, 140х2400 (88) | KNN 22 | 88 | 140 | 122 | 2400 | 0 | 0 | 0 | 22-140-2400 | Конвектор «Kermi», тип 22, схема подключения 88, высота 140, длина 2400, с крышкой | 0 | KNN220140240291K | ООО «АФГ РУС» тел.+7(495)646-27-19 | https://www.kermi.ru/sistemy-otoplenija/produkcija/otopitelnye-pribory/konvektory/ | 68
KNN 22, 140х2600 (66) | KNN 22 | 66 | 140 | 122 | 2600 | 0 | 0 | 0 | 22-140-2600 | Конвектор «Kermi», тип 22, схема подключения 66, высота 140, длина 2600, с крышкой | 0 | KNN220140260201K | ООО «АФГ РУС» тел.+7(495)646-27-19 | https://www.kermi.ru/sistemy-otoplenija/produkcija/otopitelnye-pribory/konvektory/ | 68
KNN 22, 140х2600 (88) | KNN 22 | 88 | 140 | 122 | 2600 | 0 | 0 | 0 | 22-140-2600 | Конвектор «Kermi», тип 22, схема подключения 88, высота 140, длина 2600, с крышкой | 0 | KNN220140260291K | ООО «АФГ РУС» тел.+7(495)646-27-19 | https://www.kermi.ru/sistemy-otoplenija/produkcija/otopitelnye-pribory/konvektory/ | 68
KNN 22, 140х2800 (66) | KNN 22 | 66 | 140 | 122 | 2800 | 0 | 0 | 0 | 22-140-2800 | Конвектор «Kermi», тип 22, схема подключения 66, высота 140, длина 2800, с крышкой | 0 | KNN220140280201K | ООО «АФГ РУС» тел.+7(495)646-27-19 | https://www.kermi.ru/sistemy-otoplenija/produkcija/otopitelnye-pribory/konvektory/ | 68
KNN 22, 140х2800 (88) | KNN 22 | 88 | 140 | 122 | 2800 | 0 | 0 | 0 | 22-140-2800 | Конвектор «Kermi», тип 22, схема подключения 88, высота 140, длина 2800, с крышкой | 0 | KNN220140280291K | ООО «АФГ РУС» тел.+7(495)646-27-19 | https://www.kermi.ru/sistemy-otoplenija/produkcija/otopitelnye-pribory/konvektory/ | 68
KNN 22, 140х3000 (66) | KNN 22 | 66 | 140 | 122 | 3000 | 0 | 0 | 0 | 22-140-3000 | Конвектор «Kermi», тип 22, схема подключения 66, высота 140, длина 3000, с крышкой | 0 | KNN220140300201K | ООО «АФГ РУС» тел.+7(495)646-27-19 | https://www.kermi.ru/sistemy-otoplenija/produkcija/otopitelnye-pribory/konvektory/ | 68
KNN 22, 140х3000 (88) | KNN 22 | 88 | 140 | 122 | 3000 | 0 | 0 | 0 | 22-140-3000 | Конвектор «Kermi», тип 22, схема подключения 88, высота 140, длина 3000, с крышкой | 0 | KNN220140300291K | ООО «АФГ РУС» тел.+7(495)646-27-19 | https://www.kermi.ru/sistemy-otoplenija/produkcija/otopitelnye-pribory/konvektory/ | 68
KNN 22, 140х3200 (66) | KNN 22 | 66 | 140 | 122 | 3200 | 0 | 0 | 0 | 22-140-3200 | Конвектор «Kermi», тип 22, схема подключения 66, высота 140, длина 3200, с крышкой | 0 | KNN220140320201K | ООО «АФГ РУС» тел.+7(495)646-27-19 | https://www.kermi.ru/sistemy-otoplenija/produkcija/otopitelnye-pribory/konvektory/ | 68
KNN 22, 140х3200 (88) | KNN 22 | 88 | 140 | 122 | 3200 | 0 | 0 | 0 | 22-140-3200 | Конвектор «Kermi», тип 22, схема подключения 88, высота 140, длина 3200, с крышкой | 0 | KNN220140320291K | ООО «АФГ РУС» тел.+7(495)646-27-19 | https://www.kermi.ru/sistemy-otoplenija/produkcija/otopitelnye-pribory/konvektory/ | 68
KNN 22, 140х3400 (66) | KNN 22 | 66 | 140 | 122 | 3400 | 0 | 0 | 0 | 22-140-3400 | Конвектор «Kermi», тип 22, схема подключения 66, высота 140, длина 3400, с крышкой | 0 | KNN220140340201K | ООО «АФГ РУС» тел.+7(495)646-27-19 | https://www.kermi.ru/sistemy-otoplenija/produkcija/otopitelnye-pribory/konvektory/ | 68
KNN 22, 140х3400 (88) | KNN 22 | 88 | 140 | 122 | 3400 | 0 | 0 | 0 | 22-140-3400 | Конвектор «Kermi», тип 22, схема подключения 88, высота 140, длина 3400, с крышкой | 0 | KNN220140340291K | ООО «АФГ РУС» тел.+7(495)646-27-19 | https://www.kermi.ru/sistemy-otoplenija/produkcija/otopitelnye-pribory/konvektory/ | 68
KNN 22, 140х3600 (66) | KNN 22 | 66 | 140 | 122 | 3600 | 0 | 0 | 0 | 22-140-3600 | Конвектор «Kermi», тип 22, схема подключения 66, высота 140, длина 3600, с крышкой | 0 | KNN220140360201K | ООО «АФГ РУС» тел.+7(495)646-27-19 | https://www.kermi.ru/sistemy-otoplenija/produkcija/otopitelnye-pribory/konvektory/ | 68
KNN 22, 140х3600 (88) | KNN 22 | 88 | 140 | 122 | 3600 | 0 | 0 | 0 | 22-140-3600 | Конвектор «Kermi», тип 22, схема подключения 88, высота 140, длина 3600, с крышкой | 0 | KNN220140360291K | ООО «АФГ РУС» тел.+7(495)646-27-19 | https://www.kermi.ru/sistemy-otoplenija/produkcija/otopitelnye-pribory/konvektory/ | 68
KNN 22, 140х3800 (66) | KNN 22 | 66 | 140 | 122 | 3800 | 0 | 0 | 0 | 22-140-3800 | Конвектор «Kermi», тип 22, схема подключения 66, высота 140, длина 3800, с крышкой | 0 | KNN220140380201K | ООО «АФГ РУС» тел.+7(495)646-27-19 | https://www.kermi.ru/sistemy-otoplenija/produkcija/otopitelnye-pribory/konvektory/ | 68
KNN 22, 140х3800 (88) | KNN 22 | 88 | 140 | 122 | 3800 | 0 | 0 | 0 | 22-140-3800 | Конвектор «Kermi», тип 22, схема подключения 88, высота 140, длина 3800, с крышкой | 0 | KNN220140380291K | ООО «АФГ РУС» тел.+7(495)646-27-19 | https://www.kermi.ru/sistemy-otoplenija/produkcija/otopitelnye-pribory/konvektory/ | 68
KNN 22, 140х4000 (66) | KNN 22 | 66 | 140 | 122 | 4000 | 0 | 0 | 0 | 22-140-4000 | Конвектор «Kermi», тип 22, схема подключения 66, высота 140, длина 4000, с крышкой | 0 | KNN220140400201K | ООО «АФГ РУС» тел.+7(495)646-27-19 | https://www.kermi.ru/sistemy-otoplenija/produkcija/otopitelnye-pribory/konvektory/ | 68
KNN 22, 140х4000 (88) | KNN 22 | 88 | 140 | 122 | 4000 | 0 | 0 | 0 | 22-140-4000 | Конвектор «Kermi», тип 22, схема подключения 88, высота 140, длина 4000, с крышкой | 0 | KNN220140400291K | ООО «АФГ РУС» тел.+7(495)646-27-19 | https://www.kermi.ru/sistemy-otoplenija/produkcija/otopitelnye-pribory/konvektory/ | 68
KNN 22, 140х4200 (66) | KNN 22 | 66 | 140 | 122 | 4200 | 0 | 0 | 0 | 22-140-4200 | Конвектор «Kermi», тип 22, схема подключения 66, высота 140, длина 4200, с крышкой | 0 | KNN220140420201K | ООО «АФГ РУС» тел.+7(495)646-27-19 | https://www.kermi.ru/sistemy-otoplenija/produkcija/otopitelnye-pribory/konvektory/ | 68
KNN 22, 140х4200 (88) | KNN 22 | 88 | 140 | 122 | 4200 | 0 | 0 | 0 | 22-140-4200 | Конвектор «Kermi», тип 22, схема подключения 88, высота 140, длина 4200, с крышкой | 0 | KNN220140420291K | ООО «АФГ РУС» тел.+7(495)646-27-19 | https://www.kermi.ru/sistemy-otoplenija/produkcija/otopitelnye-pribory/konvektory/ | 68
KNN 22, 140х4400 (66) | KNN 22 | 66 | 140 | 122 | 4400 | 0 | 0 | 0 | 22-140-4400 | Конвектор «Kermi», тип 22, схема подключения 66, высота 140, длина 4400, с крышкой | 0 | KNN220140440201K | ООО «АФГ РУС» тел.+7(495)646-27-19 | https://www.kermi.ru/sistemy-otoplenija/produkcija/otopitelnye-pribory/konvektory/ | 68
KNN 22, 140х4400 (88) | KNN 22 | 88 | 140 | 122 | 4400 | 0 | 0 | 0 | 22-140-4400 | Конвектор «Kermi», тип 22, схема подключения 88, высота 140, длина 4400, с крышкой | 0 | KNN220140440291K | ООО «АФГ РУС» тел.+7(495)646-27-19 | https://www.kermi.ru/sistemy-otoplenija/produkcija/otopitelnye-pribory/konvektory/ | 68
KNN 22, 140х4600 (66) | KNN 22 | 66 | 140 | 122 | 4600 | 0 | 0 | 0 | 22-140-4600 | Конвектор «Kermi», тип 22, схема подключения 66, высота 140, длина 4600, с крышкой | 0 | KNN220140460201K | ООО «АФГ РУС» тел.+7(495)646-27-19 | https://www.kermi.ru/sistemy-otoplenija/produkcija/otopitelnye-pribory/konvektory/ | 68
KNN 22, 140х4600 (88) | KNN 22 | 88 | 140 | 122 | 4600 | 0 | 0 | 0 | 22-140-4600 | Конвектор «Kermi», тип 22, схема подключения 88, высота 140, длина 4600, с крышкой | 0 | KNN220140460291K | ООО «АФГ РУС» тел.+7(495)646-27-19 | https://www.kermi.ru/sistemy-otoplenija/produkcija/otopitelnye-pribory/konvektory/ | 68
KNN 22, 140х4800 (66) | KNN 22 | 66 | 140 | 122 | 4800 | 0 | 0 | 0 | 22-140-4800 | Конвектор «Kermi», тип 22, схема подключения 66, высота 140, длина 4800, с крышкой | 0 | KNN220140480201K | ООО «АФГ РУС» тел.+7(495)646-27-19 | https://www.kermi.ru/sistemy-otoplenija/produkcija/otopitelnye-pribory/konvektory/ | 68
KNN 22, 140х4800 (88) | KNN 22 | 88 | 140 | 122 | 4800 | 0 | 0 | 0 | 22-140-4800 | Конвектор «Kermi», тип 22, схема подключения 88, высота 140, длина 4800, с крышкой | 0 | KNN220140480291K | ООО «АФГ РУС» тел.+7(495)646-27-19 | https://www.kermi.ru/sistemy-otoplenija/produkcija/otopitelnye-pribory/konvektory/ | 68
KNN 22, 140х5000 (66) | KNN 22 | 66 | 140 | 122 | 5000 | 0 | 0 | 0 | 22-140-5000 | Конвектор «Kermi», тип 22, схема подключения 66, высота 140, длина 5000, с крышкой | 0 | KNN220140500201K | ООО «АФГ РУС» тел.+7(495)646-27-19 | https://www.kermi.ru/sistemy-otoplenija/produkcija/otopitelnye-pribory/konvektory/ | 68
KNN 22, 140х5000 (88) | KNN 22 | 88 | 140 | 122 | 5000 | 0 | 0 | 0 | 22-140-5000 | Конвектор «Kermi», тип 22, схема подключения 88, высота 140, длина 5000, с крышкой | 0 | KNN220140500291K | ООО «АФГ РУС» тел.+7(495)646-27-19 | https://www.kermi.ru/sistemy-otoplenija/produkcija/otopitelnye-pribory/konvektory/ | 68
KNN 22, 140х5200 (66) | KNN 22 | 66 | 140 | 122 | 5200 | 0 | 0 | 0 | 22-140-5200 | Конвектор «Kermi», тип 22, схема подключения 66, высота 140, длина 5200, с крышкой | 0 | KNN220140520201K | ООО «АФГ РУС» тел.+7(495)646-27-19 | https://www.kermi.ru/sistemy-otoplenija/produkcija/otopitelnye-pribory/konvektory/ | 68
KNN 22, 140х5200 (88) | KNN 22 | 88 | 140 | 122 | 5200 | 0 | 0 | 0 | 22-140-5200 | Конвектор «Kermi», тип 22, схема подключения 88, высота 140, длина 5200, с крышкой | 0 | KNN220140520291K | ООО «АФГ РУС» тел.+7(495)646-27-19 | https://www.kermi.ru/sistemy-otoplenija/produkcija/otopitelnye-pribory/konvektory/ | 68
KNN 22, 140х5400 (66) | KNN 22 | 66 | 140 | 122 | 5400 | 0 | 0 | 0 | 22-140-5400 | Конвектор «Kermi», тип 22, схема подключения 66, высота 140, длина 5400, с крышкой | 0 | KNN220140540201K | ООО «АФГ РУС» тел.+7(495)646-27-19 | https://www.kermi.ru/sistemy-otoplenija/produkcija/otopitelnye-pribory/konvektory/ | 68
KNN 22, 140х5400 (88) | KNN 22 | 88 | 140 | 122 | 5400 | 0 | 0 | 0 | 22-140-5400 | Конвектор «Kermi», тип 22, схема подключения 88, высота 140, длина 5400, с крышкой | 0 | KNN220140540291K | ООО «АФГ РУС» тел.+7(495)646-27-19 | https://www.kermi.ru/sistemy-otoplenija/produkcija/otopitelnye-pribory/konvektory/ | 68
KNN 22, 140х5600 (66) | KNN 22 | 66 | 140 | 122 | 5600 | 0 | 0 | 0 | 22-140-5600 | Конвектор «Kermi», тип 22, схема подключения 66, высота 140, длина 5600, с крышкой | 0 | KNN220140560201K | ООО «АФГ РУС» тел.+7(495)646-27-19 | https://www.kermi.ru/sistemy-otoplenija/produkcija/otopitelnye-pribory/konvektory/ | 68
KNN 22, 140х5600 (88) | KNN 22 | 88 | 140 | 122 | 5600 | 0 | 0 | 0 | 22-140-5600 | Конвектор «Kermi», тип 22, схема подключения 88, высота 140, длина 5600, с крышкой | 0 | KNN220140560291K | ООО «АФГ РУС» тел.+7(495)646-27-19 | https://www.kermi.ru/sistemy-otoplenija/produkcija/otopitelnye-pribory/konvektory/ | 68
KNN 22, 140х5800 (66) | KNN 22 | 66 | 140 | 122 | 5800 | 0 | 0 | 0 | 22-140-5800 | Конвектор «Kermi», тип 22, схема подключения 66, высота 140, длина 5800, с крышкой | 0 | KNN220140580201K | ООО «АФГ РУС» тел.+7(495)646-27-19 | https://www.kermi.ru/sistemy-otoplenija/produkcija/otopitelnye-pribory/konvektory/ | 68
KNN 22, 140х5800 (88) | KNN 22 | 88 | 140 | 122 | 5800 | 0 | 0 | 0 | 22-140-5800 | Конвектор «Kermi», тип 22, схема подключения 88, высота 140, длина 5800, с крышкой | 0 | KNN220140580291K | ООО «АФГ РУС» тел.+7(495)646-27-19 | https://www.kermi.ru/sistemy-otoplenija/produkcija/otopitelnye-pribory/konvektory/ | 68
KNN 22, 140х6000 (66) | KNN 22 | 66 | 140 | 122 | 6000 | 0 | 0 | 0 | 22-140-6000 | Конвектор «Kermi», тип 22, схема подключения 66, высота 140, длина 6000, с крышкой | 0 | KNN220140600201K | ООО «АФГ РУС» тел.+7(495)646-27-19 | https://www.kermi.ru/sistemy-otoplenija/produkcija/otopitelnye-pribory/konvektory/ | 68
KNN 22, 140х6000 (88) | KNN 22 | 88 | 140 | 122 | 6000 | 0 | 0 | 0 | 22-140-6000 | Конвектор «Kermi», тип 22, схема подключения 88, высота 140, длина 6000, с крышкой | 0 | KNN220140600291K | ООО «АФГ РУС» тел.+7(495)646-27-19 | https://www.kermi.ru/sistemy-otoplenija/produkcija/otopitelnye-pribory/konvektory/ | 68
KNN 32, 140х500 (66) | KNN 32 | 66 | 140 | 133 | 500 | 0 | 0 | 0 | 32-140-500 | Конвектор «Kermi», тип 32, схема подключения 66, высота 140, длина 500, с крышкой | 0 | KNN320140050201K | ООО «АФГ РУС» тел.+7(495)646-27-19 | https://www.kermi.ru/sistemy-otoplenija/produkcija/otopitelnye-pribory/konvektory/ | 36
KNN 32, 140х500 (88) | KNN 32 | 88 | 140 | 133 | 500 | 0 | 0 | 0 | 32-140-500 | Конвектор «Kermi», тип 32, схема подключения 88, высота 140, длина 500, с крышкой | 0 | KNN320140050291K | ООО «АФГ РУС» тел.+7(495)646-27-19 | https://www.kermi.ru/sistemy-otoplenija/produkcija/otopitelnye-pribory/konvektory/ | 36
KNN 32, 140х600 (66) | KNN 32 | 66 | 140 | 133 | 600 | 0 | 0 | 0 | 32-140-600 | Конвектор «Kermi», тип 32, схема подключения 66, высота 140, длина 600, с крышкой | 0 | KNN320140060201K | ООО «АФГ РУС» тел.+7(495)646-27-19 | https://www.kermi.ru/sistemy-otoplenija/produkcija/otopitelnye-pribory/konvektory/ | 36
KNN 32, 140х600 (88) | KNN 32 | 88 | 140 | 133 | 600 | 0 | 0 | 0 | 32-140-600 | Конвектор «Kermi», тип 32, схема подключения 88, высота 140, длина 600, с крышкой | 0 | KNN320140060291K | ООО «АФГ РУС» тел.+7(495)646-27-19 | https://www.kermi.ru/sistemy-otoplenija/produkcija/otopitelnye-pribory/konvektory/ | 36
KNN 32, 140х700 (66) | KNN 32 | 66 | 140 | 133 | 700 | 0 | 0 | 0 | 32-140-700 | Конвектор «Kermi», тип 32, схема подключения 66, высота 140, длина 700, с крышкой | 0 | KNN320140070201K | ООО «АФГ РУС» тел.+7(495)646-27-19 | https://www.kermi.ru/sistemy-otoplenija/produkcija/otopitelnye-pribory/konvektory/ | 36
KNN 32, 140х700 (88) | KNN 32 | 88 | 140 | 133 | 700 | 0 | 0 | 0 | 32-140-700 | Конвектор «Kermi», тип 32, схема подключения 88, высота 140, длина 700, с крышкой | 0 | KNN320140070291K | ООО «АФГ РУС» тел.+7(495)646-27-19 | https://www.kermi.ru/sistemy-otoplenija/produkcija/otopitelnye-pribory/konvektory/ | 36
KNN 32, 140х800 (66) | KNN 32 | 66 | 140 | 133 | 800 | 0 | 0 | 0 | 32-140-800 | Конвектор «Kermi», тип 32, схема подключения 66, высота 140, длина 800, с крышкой | 0 | KNN320140080201K | ООО «АФГ РУС» тел.+7(495)646-27-19 | https://www.kermi.ru/sistemy-otoplenija/produkcija/otopitelnye-pribory/konvektory/ | 36
KNN 32, 140х800 (88) | KNN 32 | 88 | 140 | 133 | 800 | 0 | 0 | 0 | 32-140-800 | Конвектор «Kermi», тип 32, схема подключения 88, высота 140, длина 800, с крышкой | 0 | KNN320140080291K | ООО «АФГ РУС» тел.+7(495)646-27-19 | https://www.kermi.ru/sistemy-otoplenija/produkcija/otopitelnye-pribory/konvektory/ | 36
KNN 32, 140х900 (66) | KNN 32 | 66 | 140 | 133 | 900 | 0 | 0 | 0 | 32-140-900 | Конвектор «Kermi», тип 32, схема подключения 66, высота 140, длина 900, с крышкой | 0 | KNN320140090201K | ООО «АФГ РУС» тел.+7(495)646-27-19 | https://www.kermi.ru/sistemy-otoplenija/produkcija/otopitelnye-pribory/konvektory/ | 36
KNN 32, 140х900 (88) | KNN 32 | 88 | 140 | 133 | 900 | 0 | 0 | 0 | 32-140-900 | Конвектор «Kermi», тип 32, схема подключения 88, высота 140, длина 900, с крышкой | 0 | KNN320140090291K | ООО «АФГ РУС» тел.+7(495)646-27-19 | https://www.kermi.ru/sistemy-otoplenija/produkcija/otopitelnye-pribory/konvektory/ | 36
KNN 32, 140х1000 (66) | KNN 32 | 66 | 140 | 133 | 1000 | 0 | 0 | 0 | 32-140-1000 | Конвектор «Kermi», тип 32, схема подключения 66, высота 140, длина 1000, с крышкой | 0 | KNN320140100201K | ООО «АФГ РУС» тел.+7(495)646-27-19 | https://www.kermi.ru/sistemy-otoplenija/produkcija/otopitelnye-pribory/konvektory/ | 36
KNN 32, 140х1000 (88) | KNN 32 | 88 | 140 | 133 | 1000 | 0 | 0 | 0 | 32-140-1000 | Конвектор «Kermi», тип 32, схема подключения 88, высота 140, длина 1000, с крышкой | 0 | KNN320140100291K | ООО «АФГ РУС» тел.+7(495)646-27-19 | https://www.kermi.ru/sistemy-otoplenija/produkcija/otopitelnye-pribory/konvektory/ | 36
KNN 32, 140х1100 (66) | KNN 32 | 66 | 140 | 133 | 1100 | 0 | 0 | 0 | 32-140-1100 | Конвектор «Kermi», тип 32, схема подключения 66, высота 140, длина 1100, с крышкой | 0 | KNN320140110201K | ООО «АФГ РУС» тел.+7(495)646-27-19 | https://www.kermi.ru/sistemy-otoplenija/produkcija/otopitelnye-pribory/konvektory/ | 36
KNN 32, 140х1100 (88) | KNN 32 | 88 | 140 | 133 | 1100 | 0 | 0 | 0 | 32-140-1100 | Конвектор «Kermi», тип 32, схема подключения 88, высота 140, длина 1100, с крышкой | 0 | KNN320140110291K | ООО «АФГ РУС» тел.+7(495)646-27-19 | https://www.kermi.ru/sistemy-otoplenija/produkcija/otopitelnye-pribory/konvektory/ | 36
KNN 32, 140х1200 (66) | KNN 32 | 66 | 140 | 133 | 1200 | 0 | 0 | 0 | 32-140-1200 | Конвектор «Kermi», тип 32, схема подключения 66, высота 140, длина 1200, с крышкой | 0 | KNN320140120201K | ООО «АФГ РУС» тел.+7(495)646-27-19 | https://www.kermi.ru/sistemy-otoplenija/produkcija/otopitelnye-pribory/konvektory/ | 36
KNN 32, 140х1200 (88) | KNN 32 | 88 | 140 | 133 | 1200 | 0 | 0 | 0 | 32-140-1200 | Конвектор «Kermi», тип 32, схема подключения 88, высота 140, длина 1200, с крышкой | 0 | KNN320140120291K | ООО «АФГ РУС» тел.+7(495)646-27-19 | https://www.kermi.ru/sistemy-otoplenija/produkcija/otopitelnye-pribory/konvektory/ | 36
KNN 32, 140х1300 (66) | KNN 32 | 66 | 140 | 133 | 1300 | 0 | 0 | 0 | 32-140-1300 | Конвектор «Kermi», тип 32, схема подключения 66, высота 140, длина 1300, с крышкой | 0 | KNN320140130201K | ООО «АФГ РУС» тел.+7(495)646-27-19 | https://www.kermi.ru/sistemy-otoplenija/produkcija/otopitelnye-pribory/konvektory/ | 36
KNN 32, 140х1300 (88) | KNN 32 | 88 | 140 | 133 | 1300 | 0 | 0 | 0 | 32-140-1300 | Конвектор «Kermi», тип 32, схема подключения 88, высота 140, длина 1300, с крышкой | 0 | KNN320140130291K | ООО «АФГ РУС» тел.+7(495)646-27-19 | https://www.kermi.ru/sistemy-otoplenija/produkcija/otopitelnye-pribory/konvektory/ | 36
KNN 32, 140х1400 (66) | KNN 32 | 66 | 140 | 133 | 1400 | 0 | 0 | 0 | 32-140-1400 | Конвектор «Kermi», тип 32, схема подключения 66, высота 140, длина 1400, с крышкой | 0 | KNN320140140201K | ООО «АФГ РУС» тел.+7(495)646-27-19 | https://www.kermi.ru/sistemy-otoplenija/produkcija/otopitelnye-pribory/konvektory/ | 36
KNN 32, 140х1400 (88) | KNN 32 | 88 | 140 | 133 | 1400 | 0 | 0 | 0 | 32-140-1400 | Конвектор «Kermi», тип 32, схема подключения 88, высота 140, длина 1400, с крышкой | 0 | KNN320140140291K | ООО «АФГ РУС» тел.+7(495)646-27-19 | https://www.kermi.ru/sistemy-otoplenija/produkcija/otopitelnye-pribory/konvektory/ | 36
KNN 32, 140х1500 (66) | KNN 32 | 66 | 140 | 133 | 1500 | 0 | 0 | 0 | 32-140-1500 | Конвектор «Kermi», тип 32, схема подключения 66, высота 140, длина 1500, с крышкой | 0 | KNN320140150201K | ООО «АФГ РУС» тел.+7(495)646-27-19 | https://www.kermi.ru/sistemy-otoplenija/produkcija/otopitelnye-pribory/konvektory/ | 36
KNN 32, 140х1500 (88) | KNN 32 | 88 | 140 | 133 | 1500 | 0 | 0 | 0 | 32-140-1500 | Конвектор «Kermi», тип 32, схема подключения 88, высота 140, длина 1500, с крышкой | 0 | KNN320140150291K | ООО «АФГ РУС» тел.+7(495)646-27-19 | https://www.kermi.ru/sistemy-otoplenija/produkcija/otopitelnye-pribory/konvektory/ | 36
KNN 32, 140х1600 (66) | KNN 32 | 66 | 140 | 133 | 1600 | 0 | 0 | 0 | 32-140-1600 | Конвектор «Kermi», тип 32, схема подключения 66, высота 140, длина 1600, с крышкой | 0 | KNN320140160201K | ООО «АФГ РУС» тел.+7(495)646-27-19 | https://www.kermi.ru/sistemy-otoplenija/produkcija/otopitelnye-pribory/konvektory/ | 36
KNN 32, 140х1600 (88) | KNN 32 | 88 | 140 | 133 | 1600 | 0 | 0 | 0 | 32-140-1600 | Конвектор «Kermi», тип 32, схема подключения 88, высота 140, длина 1600, с крышкой | 0 | KNN320140160291K | ООО «АФГ РУС» тел.+7(495)646-27-19 | https://www.kermi.ru/sistemy-otoplenija/produkcija/otopitelnye-pribory/konvektory/ | 36
KNN 32, 140х1700 (66) | KNN 32 | 66 | 140 | 133 | 1700 | 0 | 0 | 0 | 32-140-1700 | Конвектор «Kermi», тип 32, схема подключения 66, высота 140, длина 1700, с крышкой | 0 | KNN320140170201K | ООО «АФГ РУС» тел.+7(495)646-27-19 | https://www.kermi.ru/sistemy-otoplenija/produkcija/otopitelnye-pribory/konvektory/ | 36
KNN 32, 140х1700 (88) | KNN 32 | 88 | 140 | 133 | 1700 | 0 | 0 | 0 | 32-140-1700 | Конвектор «Kermi», тип 32, схема подключения 88, высота 140, длина 1700, с крышкой | 0 | KNN320140170291K | ООО «АФГ РУС» тел.+7(495)646-27-19 | https://www.kermi.ru/sistemy-otoplenija/produkcija/otopitelnye-pribory/konvektory/ | 36
KNN 32, 140х1800 (66) | KNN 32 | 66 | 140 | 133 | 1800 | 0 | 0 | 0 | 32-140-1800 | Конвектор «Kermi», тип 32, схема подключения 66, высота 140, длина 1800, с крышкой | 0 | KNN320140180201K | ООО «АФГ РУС» тел.+7(495)646-27-19 | https://www.kermi.ru/sistemy-otoplenija/produkcija/otopitelnye-pribory/konvektory/ | 36
KNN 32, 140х1800 (88) | KNN 32 | 88 | 140 | 133 | 1800 | 0 | 0 | 0 | 32-140-1800 | Конвектор «Kermi», тип 32, схема подключения 88, высота 140, длина 1800, с крышкой | 0 | KNN320140180291K | ООО «АФГ РУС» тел.+7(495)646-27-19 | https://www.kermi.ru/sistemy-otoplenija/produkcija/otopitelnye-pribory/konvektory/ | 36
KNN 32, 140х1900 (66) | KNN 32 | 66 | 140 | 133 | 1900 | 0 | 0 | 0 | 32-140-1900 | Конвектор «Kermi», тип 32, схема подключения 66, высота 140, длина 1900, с крышкой | 0 | KNN320140190201K | ООО «АФГ РУС» тел.+7(495)646-27-19 | https://www.kermi.ru/sistemy-otoplenija/produkcija/otopitelnye-pribory/konvektory/ | 36
KNN 32, 140х1900 (88) | KNN 32 | 88 | 140 | 133 | 1900 | 0 | 0 | 0 | 32-140-1900 | Конвектор «Kermi», тип 32, схема подключения 88, высота 140, длина 1900, с крышкой | 0 | KNN320140190291K | ООО «АФГ РУС» тел.+7(495)646-27-19 | https://www.kermi.ru/sistemy-otoplenija/produkcija/otopitelnye-pribory/konvektory/ | 36
KNN 32, 140х2000 (66) | KNN 32 | 66 | 140 | 133 | 2000 | 0 | 0 | 0 | 32-140-2000 | Конвектор «Kermi», тип 32, схема подключения 66, высота 140, длина 2000, с крышкой | 0 | KNN320140200201K | ООО «АФГ РУС» тел.+7(495)646-27-19 | https://www.kermi.ru/sistemy-otoplenija/produkcija/otopitelnye-pribory/konvektory/ | 36
KNN 32, 140х2000 (88) | KNN 32 | 88 | 140 | 133 | 2000 | 0 | 0 | 0 | 32-140-2000 | Конвектор «Kermi», тип 32, схема подключения 88, высота 140, длина 2000, с крышкой | 0 | KNN320140200291K | ООО «АФГ РУС» тел.+7(495)646-27-19 | https://www.kermi.ru/sistemy-otoplenija/produkcija/otopitelnye-pribory/konvektory/ | 36
KNN 32, 140х2200 (66) | KNN 32 | 66 | 140 | 133 | 2200 | 0 | 0 | 0 | 32-140-2200 | Конвектор «Kermi», тип 32, схема подключения 66, высота 140, длина 2200, с крышкой | 0 | KNN320140220201K | ООО «АФГ РУС» тел.+7(495)646-27-19 | https://www.kermi.ru/sistemy-otoplenija/produkcija/otopitelnye-pribory/konvektory/ | 36
KNN 32, 140х2200 (88) | KNN 32 | 88 | 140 | 133 | 2200 | 0 | 0 | 0 | 32-140-2200 | Конвектор «Kermi», тип 32, схема подключения 88, высота 140, длина 2200, с крышкой | 0 | KNN320140220291K | ООО «АФГ РУС» тел.+7(495)646-27-19 | https://www.kermi.ru/sistemy-otoplenija/produkcija/otopitelnye-pribory/konvektory/ | 36
KNN 32, 140х2400 (66) | KNN 32 | 66 | 140 | 133 | 2400 | 0 | 0 | 0 | 32-140-2400 | Конвектор «Kermi», тип 32, схема подключения 66, высота 140, длина 2400, с крышкой | 0 | KNN320140240201K | ООО «АФГ РУС» тел.+7(495)646-27-19 | https://www.kermi.ru/sistemy-otoplenija/produkcija/otopitelnye-pribory/konvektory/ | 36
KNN 32, 140х2400 (88) | KNN 32 | 88 | 140 | 133 | 2400 | 0 | 0 | 0 | 32-140-2400 | Конвектор «Kermi», тип 32, схема подключения 88, высота 140, длина 2400, с крышкой | 0 | KNN320140240291K | ООО «АФГ РУС» тел.+7(495)646-27-19 | https://www.kermi.ru/sistemy-otoplenija/produkcija/otopitelnye-pribory/konvektory/ | 36
KNN 32, 140х2600 (66) | KNN 32 | 66 | 140 | 133 | 2600 | 0 | 0 | 0 | 32-140-2600 | Конвектор «Kermi», тип 32, схема подключения 66, высота 140, длина 2600, с крышкой | 0 | KNN320140260201K | ООО «АФГ РУС» тел.+7(495)646-27-19 | https://www.kermi.ru/sistemy-otoplenija/produkcija/otopitelnye-pribory/konvektory/ | 36
KNN 32, 140х2600 (88) | KNN 32 | 88 | 140 | 133 | 2600 | 0 | 0 | 0 | 32-140-2600 | Конвектор «Kermi», тип 32, схема подключения 88, высота 140, длина 2600, с крышкой | 0 | KNN320140260291K | ООО «АФГ РУС» тел.+7(495)646-27-19 | https://www.kermi.ru/sistemy-otoplenija/produkcija/otopitelnye-pribory/konvektory/ | 36
KNN 32, 140х2800 (66) | KNN 32 | 66 | 140 | 133 | 2800 | 0 | 0 | 0 | 32-140-2800 | Конвектор «Kermi», тип 32, схема подключения 66, высота 140, длина 2800, с крышкой | 0 | KNN320140280201K | ООО «АФГ РУС» тел.+7(495)646-27-19 | https://www.kermi.ru/sistemy-otoplenija/produkcija/otopitelnye-pribory/konvektory/ | 36
KNN 32, 140х2800 (88) | KNN 32 | 88 | 140 | 133 | 2800 | 0 | 0 | 0 | 32-140-2800 | Конвектор «Kermi», тип 32, схема подключения 88, высота 140, длина 2800, с крышкой | 0 | KNN320140280291K | ООО «АФГ РУС» тел.+7(495)646-27-19 | https://www.kermi.ru/sistemy-otoplenija/produkcija/otopitelnye-pribory/konvektory/ | 36
KNN 32, 140х3000 (66) | KNN 32 | 66 | 140 | 133 | 3000 | 0 | 0 | 0 | 32-140-3000 | Конвектор «Kermi», тип 32, схема подключения 66, высота 140, длина 3000, с крышкой | 0 | KNN320140300201K | ООО «АФГ РУС» тел.+7(495)646-27-19 | https://www.kermi.ru/sistemy-otoplenija/produkcija/otopitelnye-pribory/konvektory/ | 36
KNN 32, 140х3000 (88) | KNN 32 | 88 | 140 | 133 | 3000 | 0 | 0 | 0 | 32-140-3000 | Конвектор «Kermi», тип 32, схема подключения 88, высота 140, длина 3000, с крышкой | 0 | KNN320140300291K | ООО «АФГ РУС» тел.+7(495)646-27-19 | https://www.kermi.ru/sistemy-otoplenija/produkcija/otopitelnye-pribory/konvektory/ | 36
KNN 32, 140х3200 (66) | KNN 32 | 66 | 140 | 133 | 3200 | 0 | 0 | 0 | 32-140-3200 | Конвектор «Kermi», тип 32, схема подключения 66, высота 140, длина 3200, с крышкой | 0 | KNN320140320201K | ООО «АФГ РУС» тел.+7(495)646-27-19 | https://www.kermi.ru/sistemy-otoplenija/produkcija/otopitelnye-pribory/konvektory/ | 36
KNN 32, 140х3200 (88) | KNN 32 | 88 | 140 | 133 | 3200 | 0 | 0 | 0 | 32-140-3200 | Конвектор «Kermi», тип 32, схема подключения 88, высота 140, длина 3200, с крышкой | 0 | KNN320140320291K | ООО «АФГ РУС» тел.+7(495)646-27-19 | https://www.kermi.ru/sistemy-otoplenija/produkcija/otopitelnye-pribory/konvektory/ | 36
KNN 32, 140х3400 (66) | KNN 32 | 66 | 140 | 133 | 3400 | 0 | 0 | 0 | 32-140-3400 | Конвектор «Kermi», тип 32, схема подключения 66, высота 140, длина 3400, с крышкой | 0 | KNN320140340201K | ООО «АФГ РУС» тел.+7(495)646-27-19 | https://www.kermi.ru/sistemy-otoplenija/produkcija/otopitelnye-pribory/konvektory/ | 36
KNN 32, 140х3400 (88) | KNN 32 | 88 | 140 | 133 | 3400 | 0 | 0 | 0 | 32-140-3400 | Конвектор «Kermi», тип 32, схема подключения 88, высота 140, длина 3400, с крышкой | 0 | KNN320140340291K | ООО «АФГ РУС» тел.+7(495)646-27-19 | https://www.kermi.ru/sistemy-otoplenija/produkcija/otopitelnye-pribory/konvektory/ | 36
KNN 32, 140х3600 (66) | KNN 32 | 66 | 140 | 133 | 3600 | 0 | 0 | 0 | 32-140-3600 | Конвектор «Kermi», тип 32, схема подключения 66, высота 140, длина 3600, с крышкой | 0 | KNN320140360201K | ООО «АФГ РУС» тел.+7(495)646-27-19 | https://www.kermi.ru/sistemy-otoplenija/produkcija/otopitelnye-pribory/konvektory/ | 36
KNN 32, 140х3600 (88) | KNN 32 | 88 | 140 | 133 | 3600 | 0 | 0 | 0 | 32-140-3600 | Конвектор «Kermi», тип 32, схема подключения 88, высота 140, длина 3600, с крышкой | 0 | KNN320140360291K | ООО «АФГ РУС» тел.+7(495)646-27-19 | https://www.kermi.ru/sistemy-otoplenija/produkcija/otopitelnye-pribory/konvektory/ | 36
KNN 32, 140х3800 (66) | KNN 32 | 66 | 140 | 133 | 3800 | 0 | 0 | 0 | 32-140-3800 | Конвектор «Kermi», тип 32, схема подключения 66, высота 140, длина 3800, с крышкой | 0 | KNN320140380201K | ООО «АФГ РУС» тел.+7(495)646-27-19 | https://www.kermi.ru/sistemy-otoplenija/produkcija/otopitelnye-pribory/konvektory/ | 36
KNN 32, 140х3800 (88) | KNN 32 | 88 | 140 | 133 | 3800 | 0 | 0 | 0 | 32-140-3800 | Конвектор «Kermi», тип 32, схема подключения 88, высота 140, длина 3800, с крышкой | 0 | KNN320140380291K | ООО «АФГ РУС» тел.+7(495)646-27-19 | https://www.kermi.ru/sistemy-otoplenija/produkcija/otopitelnye-pribory/konvektory/ | 36
KNN 32, 140х4000 (66) | KNN 32 | 66 | 140 | 133 | 4000 | 0 | 0 | 0 | 32-140-4000 | Конвектор «Kermi», тип 32, схема подключения 66, высота 140, длина 4000, с крышкой | 0 | KNN320140400201K | ООО «АФГ РУС» тел.+7(495)646-27-19 | https://www.kermi.ru/sistemy-otoplenija/produkcija/otopitelnye-pribory/konvektory/ | 36
KNN 32, 140х4000 (88) | KNN 32 | 88 | 140 | 133 | 4000 | 0 | 0 | 0 | 32-140-4000 | Конвектор «Kermi», тип 32, схема подключения 88, высота 140, длина 4000, с крышкой | 0 | KNN320140400291K | ООО «АФГ РУС» тел.+7(495)646-27-19 | https://www.kermi.ru/sistemy-otoplenija/produkcija/otopitelnye-pribory/konvektory/ | 36
KNN 32, 140х4200 (66) | KNN 32 | 66 | 140 | 133 | 4200 | 0 | 0 | 0 | 32-140-4200 | Конвектор «Kermi», тип 32, схема подключения 66, высота 140, длина 4200, с крышкой | 0 | KNN320140420201K | ООО «АФГ РУС» тел.+7(495)646-27-19 | https://www.kermi.ru/sistemy-otoplenija/produkcija/otopitelnye-pribory/konvektory/ | 36
KNN 32, 140х4200 (88) | KNN 32 | 88 | 140 | 133 | 4200 | 0 | 0 | 0 | 32-140-4200 | Конвектор «Kermi», тип 32, схема подключения 88, высота 140, длина 4200, с крышкой | 0 | KNN320140420291K | ООО «АФГ РУС» тел.+7(495)646-27-19 | https://www.kermi.ru/sistemy-otoplenija/produkcija/otopitelnye-pribory/konvektory/ | 36
KNN 32, 140х4400 (66) | KNN 32 | 66 | 140 | 133 | 4400 | 0 | 0 | 0 | 32-140-4400 | Конвектор «Kermi», тип 32, схема подключения 66, высота 140, длина 4400, с крышкой | 0 | KNN320140440201K | ООО «АФГ РУС» тел.+7(495)646-27-19 | https://www.kermi.ru/sistemy-otoplenija/produkcija/otopitelnye-pribory/konvektory/ | 36
KNN 32, 140х4400 (88) | KNN 32 | 88 | 140 | 133 | 4400 | 0 | 0 | 0 | 32-140-4400 | Конвектор «Kermi», тип 32, схема подключения 88, высота 140, длина 4400, с крышкой | 0 | KNN320140440291K | ООО «АФГ РУС» тел.+7(495)646-27-19 | https://www.kermi.ru/sistemy-otoplenija/produkcija/otopitelnye-pribory/konvektory/ | 36
KNN 32, 140х4600 (66) | KNN 32 | 66 | 140 | 133 | 4600 | 0 | 0 | 0 | 32-140-4600 | Конвектор «Kermi», тип 32, схема подключения 66, высота 140, длина 4600, с крышкой | 0 | KNN320140460201K | ООО «АФГ РУС» тел.+7(495)646-27-19 | https://www.kermi.ru/sistemy-otoplenija/produkcija/otopitelnye-pribory/konvektory/ | 36
KNN 32, 140х4600 (88) | KNN 32 | 88 | 140 | 133 | 4600 | 0 | 0 | 0 | 32-140-4600 | Конвектор «Kermi», тип 32, схема подключения 88, высота 140, длина 4600, с крышкой | 0 | KNN320140460291K | ООО «АФГ РУС» тел.+7(495)646-27-19 | https://www.kermi.ru/sistemy-otoplenija/produkcija/otopitelnye-pribory/konvektory/ | 36
KNN 32, 140х4800 (66) | KNN 32 | 66 | 140 | 133 | 4800 | 0 | 0 | 0 | 32-140-4800 | Конвектор «Kermi», тип 32, схема подключения 66, высота 140, длина 4800, с крышкой | 0 | KNN320140480201K | ООО «АФГ РУС» тел.+7(495)646-27-19 | https://www.kermi.ru/sistemy-otoplenija/produkcija/otopitelnye-pribory/konvektory/ | 36
KNN 32, 140х4800 (88) | KNN 32 | 88 | 140 | 133 | 4800 | 0 | 0 | 0 | 32-140-4800 | Конвектор «Kermi», тип 32, схема подключения 88, высота 140, длина 4800, с крышкой | 0 | KNN320140480291K | ООО «АФГ РУС» тел.+7(495)646-27-19 | https://www.kermi.ru/sistemy-otoplenija/produkcija/otopitelnye-pribory/konvektory/ | 36
KNN 32, 140х5000 (66) | KNN 32 | 66 | 140 | 133 | 5000 | 0 | 0 | 0 | 32-140-5000 | Конвектор «Kermi», тип 32, схема подключения 66, высота 140, длина 5000, с крышкой | 0 | KNN320140500201K | ООО «АФГ РУС» тел.+7(495)646-27-19 | https://www.kermi.ru/sistemy-otoplenija/produkcija/otopitelnye-pribory/konvektory/ | 36
KNN 32, 140х5000 (88) | KNN 32 | 88 | 140 | 133 | 5000 | 0 | 0 | 0 | 32-140-5000 | Конвектор «Kermi», тип 32, схема подключения 88, высота 140, длина 5000, с крышкой | 0 | KNN320140500291K | ООО «АФГ РУС» тел.+7(495)646-27-19 | https://www.kermi.ru/sistemy-otoplenija/produkcija/otopitelnye-pribory/konvektory/ | 36
KNN 32, 140х5200 (66) | KNN 32 | 66 | 140 | 133 | 5200 | 0 | 0 | 0 | 32-140-5200 | Конвектор «Kermi», тип 32, схема подключения 66, высота 140, длина 5200, с крышкой | 0 | KNN320140520201K | ООО «АФГ РУС» тел.+7(495)646-27-19 | https://www.kermi.ru/sistemy-otoplenija/produkcija/otopitelnye-pribory/konvektory/ | 36
KNN 32, 140х5200 (88) | KNN 32 | 88 | 140 | 133 | 5200 | 0 | 0 | 0 | 32-140-5200 | Конвектор «Kermi», тип 32, схема подключения 88, высота 140, длина 5200, с крышкой | 0 | KNN320140520291K | ООО «АФГ РУС» тел.+7(495)646-27-19 | https://www.kermi.ru/sistemy-otoplenija/produkcija/otopitelnye-pribory/konvektory/ | 36
KNN 32, 140х5400 (66) | KNN 32 | 66 | 140 | 133 | 5400 | 0 | 0 | 0 | 32-140-5400 | Конвектор «Kermi», тип 32, схема подключения 66, высота 140, длина 5400, с крышкой | 0 | KNN320140540201K | ООО «АФГ РУС» тел.+7(495)646-27-19 | https://www.kermi.ru/sistemy-otoplenija/produkcija/otopitelnye-pribory/konvektory/ | 36
KNN 32, 140х5400 (88) | KNN 32 | 88 | 140 | 133 | 5400 | 0 | 0 | 0 | 32-140-5400 | Конвектор «Kermi», тип 32, схема подключения 88, высота 140, длина 5400, с крышкой | 0 | KNN320140540291K | ООО «АФГ РУС» тел.+7(495)646-27-19 | https://www.kermi.ru/sistemy-otoplenija/produkcija/otopitelnye-pribory/konvektory/ | 36
KNN 32, 140х5600 (66) | KNN 32 | 66 | 140 | 133 | 5600 | 0 | 0 | 0 | 32-140-5600 | Конвектор «Kermi», тип 32, схема подключения 66, высота 140, длина 5600, с крышкой | 0 | KNN320140560201K | ООО «АФГ РУС» тел.+7(495)646-27-19 | https://www.kermi.ru/sistemy-otoplenija/produkcija/otopitelnye-pribory/konvektory/ | 36
KNN 32, 140х5600 (88) | KNN 32 | 88 | 140 | 133 | 5600 | 0 | 0 | 0 | 32-140-5600 | Конвектор «Kermi», тип 32, схема подключения 88, высота 140, длина 5600, с крышкой | 0 | KNN320140560291K | ООО «АФГ РУС» тел.+7(495)646-27-19 | https://www.kermi.ru/sistemy-otoplenija/produkcija/otopitelnye-pribory/konvektory/ | 36
KNN 32, 140х5800 (66) | KNN 32 | 66 | 140 | 133 | 5800 | 0 | 0 | 0 | 32-140-5800 | Конвектор «Kermi», тип 32, схема подключения 66, высота 140, длина 5800, с крышкой | 0 | KNN320140580201K | ООО «АФГ РУС» тел.+7(495)646-27-19 | https://www.kermi.ru/sistemy-otoplenija/produkcija/otopitelnye-pribory/konvektory/ | 36
KNN 32, 140х5800 (88) | KNN 32 | 88 | 140 | 133 | 5800 | 0 | 0 | 0 | 32-140-5800 | Конвектор «Kermi», тип 32, схема подключения 88, высота 140, длина 5800, с крышкой | 0 | KNN320140580291K | ООО «АФГ РУС» тел.+7(495)646-27-19 | https://www.kermi.ru/sistemy-otoplenija/produkcija/otopitelnye-pribory/konvektory/ | 36
KNN 32, 140х6000 (66) | KNN 32 | 66 | 140 | 133 | 6000 | 0 | 0 | 0 | 32-140-6000 | Конвектор «Kermi», тип 32, схема подключения 66, высота 140, длина 6000, с крышкой | 0 | KNN320140600201K | ООО «АФГ РУС» тел.+7(495)646-27-19 | https://www.kermi.ru/sistemy-otoplenija/produkcija/otopitelnye-pribory/konvektory/ | 36
KNN 32, 140х6000 (88) | KNN 32 | 88 | 140 | 133 | 6000 | 0 | 0 | 0 | 32-140-6000 | Конвектор «Kermi», тип 32, схема подключения 88, высота 140, длина 6000, с крышкой | 0 | KNN320140600291K | ООО «АФГ РУС» тел.+7(495)646-27-19 | https://www.kermi.ru/sistemy-otoplenija/produkcija/otopitelnye-pribory/konvektory/ | 36
KNN 43, 140х500 (66) | KNN 43 | 66 | 140 | 194 | 500 | 0 | 0 | 0 | 43-140-500 | Конвектор «Kermi», тип 43, схема подключения 66, высота 140, длина 500, с крышкой | 0 | KNN430140050201K | ООО «АФГ РУС» тел.+7(495)646-27-19 | https://www.kermi.ru/sistemy-otoplenija/produkcija/otopitelnye-pribory/konvektory/ | 36
KNN 43, 140х500 (88) | KNN 43 | 88 | 140 | 194 | 500 | 0 | 0 | 0 | 43-140-500 | Конвектор «Kermi», тип 43, схема подключения 88, высота 140, длина 500, с крышкой | 0 | KNN430140050291K | ООО «АФГ РУС» тел.+7(495)646-27-19 | https://www.kermi.ru/sistemy-otoplenija/produkcija/otopitelnye-pribory/konvektory/ | 36
KNN 43, 140х600 (66) | KNN 43 | 66 | 140 | 194 | 600 | 0 | 0 | 0 | 43-140-600 | Конвектор «Kermi», тип 43, схема подключения 66, высота 140, длина 600, с крышкой | 0 | KNN430140060201K | ООО «АФГ РУС» тел.+7(495)646-27-19 | https://www.kermi.ru/sistemy-otoplenija/produkcija/otopitelnye-pribory/konvektory/ | 36
KNN 43, 140х600 (88) | KNN 43 | 88 | 140 | 194 | 600 | 0 | 0 | 0 | 43-140-600 | Конвектор «Kermi», тип 43, схема подключения 88, высота 140, длина 600, с крышкой | 0 | KNN430140060291K | ООО «АФГ РУС» тел.+7(495)646-27-19 | https://www.kermi.ru/sistemy-otoplenija/produkcija/otopitelnye-pribory/konvektory/ | 36
KNN 43, 140х700 (66) | KNN 43 | 66 | 140 | 194 | 700 | 0 | 0 | 0 | 43-140-700 | Конвектор «Kermi», тип 43, схема подключения 66, высота 140, длина 700, с крышкой | 0 | KNN430140070201K | ООО «АФГ РУС» тел.+7(495)646-27-19 | https://www.kermi.ru/sistemy-otoplenija/produkcija/otopitelnye-pribory/konvektory/ | 36
KNN 43, 140х700 (88) | KNN 43 | 88 | 140 | 194 | 700 | 0 | 0 | 0 | 43-140-700 | Конвектор «Kermi», тип 43, схема подключения 88, высота 140, длина 700, с крышкой | 0 | KNN430140070291K | ООО «АФГ РУС» тел.+7(495)646-27-19 | https://www.kermi.ru/sistemy-otoplenija/produkcija/otopitelnye-pribory/konvektory/ | 36
KNN 43, 140х800 (66) | KNN 43 | 66 | 140 | 194 | 800 | 0 | 0 | 0 | 43-140-800 | Конвектор «Kermi», тип 43, схема подключения 66, высота 140, длина 800, с крышкой | 0 | KNN430140080201K | ООО «АФГ РУС» тел.+7(495)646-27-19 | https://www.kermi.ru/sistemy-otoplenija/produkcija/otopitelnye-pribory/konvektory/ | 36
KNN 43, 140х800 (88) | KNN 43 | 88 | 140 | 194 | 800 | 0 | 0 | 0 | 43-140-800 | Конвектор «Kermi», тип 43, схема подключения 88, высота 140, длина 800, с крышкой | 0 | KNN430140080291K | ООО «АФГ РУС» тел.+7(495)646-27-19 | https://www.kermi.ru/sistemy-otoplenija/produkcija/otopitelnye-pribory/konvektory/ | 36
KNN 43, 140х900 (66) | KNN 43 | 66 | 140 | 194 | 900 | 0 | 0 | 0 | 43-140-900 | Конвектор «Kermi», тип 43, схема подключения 66, высота 140, длина 900, с крышкой | 0 | KNN430140090201K | ООО «АФГ РУС» тел.+7(495)646-27-19 | https://www.kermi.ru/sistemy-otoplenija/produkcija/otopitelnye-pribory/konvektory/ | 36
KNN 43, 140х900 (88) | KNN 43 | 88 | 140 | 194 | 900 | 0 | 0 | 0 | 43-140-900 | Конвектор «Kermi», тип 43, схема подключения 88, высота 140, длина 900, с крышкой | 0 | KNN430140090291K | ООО «АФГ РУС» тел.+7(495)646-27-19 | https://www.kermi.ru/sistemy-otoplenija/produkcija/otopitelnye-pribory/konvektory/ | 36
KNN 43, 140х1000 (66) | KNN 43 | 66 | 140 | 194 | 1000 | 0 | 0 | 0 | 43-140-1000 | Конвектор «Kermi», тип 43, схема подключения 66, высота 140, длина 1000, с крышкой | 0 | KNN430140100201K | ООО «АФГ РУС» тел.+7(495)646-27-19 | https://www.kermi.ru/sistemy-otoplenija/produkcija/otopitelnye-pribory/konvektory/ | 36
KNN 43, 140х1000 (88) | KNN 43 | 88 | 140 | 194 | 1000 | 0 | 0 | 0 | 43-140-1000 | Конвектор «Kermi», тип 43, схема подключения 88, высота 140, длина 1000, с крышкой | 0 | KNN430140100291K | ООО «АФГ РУС» тел.+7(495)646-27-19 | https://www.kermi.ru/sistemy-otoplenija/produkcija/otopitelnye-pribory/konvektory/ | 36
KNN 43, 140х1100 (66) | KNN 43 | 66 | 140 | 194 | 1100 | 0 | 0 | 0 | 43-140-1100 | Конвектор «Kermi», тип 43, схема подключения 66, высота 140, длина 1100, с крышкой | 0 | KNN430140110201K | ООО «АФГ РУС» тел.+7(495)646-27-19 | https://www.kermi.ru/sistemy-otoplenija/produkcija/otopitelnye-pribory/konvektory/ | 36
KNN 43, 140х1100 (88) | KNN 43 | 88 | 140 | 194 | 1100 | 0 | 0 | 0 | 43-140-1100 | Конвектор «Kermi», тип 43, схема подключения 88, высота 140, длина 1100, с крышкой | 0 | KNN430140110291K | ООО «АФГ РУС» тел.+7(495)646-27-19 | https://www.kermi.ru/sistemy-otoplenija/produkcija/otopitelnye-pribory/konvektory/ | 36
KNN 43, 140х1200 (66) | KNN 43 | 66 | 140 | 194 | 1200 | 0 | 0 | 0 | 43-140-1200 | Конвектор «Kermi», тип 43, схема подключения 66, высота 140, длина 1200, с крышкой | 0 | KNN430140120201K | ООО «АФГ РУС» тел.+7(495)646-27-19 | https://www.kermi.ru/sistemy-otoplenija/produkcija/otopitelnye-pribory/konvektory/ | 36
KNN 43, 140х1200 (88) | KNN 43 | 88 | 140 | 194 | 1200 | 0 | 0 | 0 | 43-140-1200 | Конвектор «Kermi», тип 43, схема подключения 88, высота 140, длина 1200, с крышкой | 0 | KNN430140120291K | ООО «АФГ РУС» тел.+7(495)646-27-19 | https://www.kermi.ru/sistemy-otoplenija/produkcija/otopitelnye-pribory/konvektory/ | 36
KNN 43, 140х1300 (66) | KNN 43 | 66 | 140 | 194 | 1300 | 0 | 0 | 0 | 43-140-1300 | Конвектор «Kermi», тип 43, схема подключения 66, высота 140, длина 1300, с крышкой | 0 | KNN430140130201K | ООО «АФГ РУС» тел.+7(495)646-27-19 | https://www.kermi.ru/sistemy-otoplenija/produkcija/otopitelnye-pribory/konvektory/ | 36
KNN 43, 140х1300 (88) | KNN 43 | 88 | 140 | 194 | 1300 | 0 | 0 | 0 | 43-140-1300 | Конвектор «Kermi», тип 43, схема подключения 88, высота 140, длина 1300, с крышкой | 0 | KNN430140130291K | ООО «АФГ РУС» тел.+7(495)646-27-19 | https://www.kermi.ru/sistemy-otoplenija/produkcija/otopitelnye-pribory/konvektory/ | 36
KNN 43, 140х1400 (66) | KNN 43 | 66 | 140 | 194 | 1400 | 0 | 0 | 0 | 43-140-1400 | Конвектор «Kermi», тип 43, схема подключения 66, высота 140, длина 1400, с крышкой | 0 | KNN430140140201K | ООО «АФГ РУС» тел.+7(495)646-27-19 | https://www.kermi.ru/sistemy-otoplenija/produkcija/otopitelnye-pribory/konvektory/ | 36
KNN 43, 140х1400 (88) | KNN 43 | 88 | 140 | 194 | 1400 | 0 | 0 | 0 | 43-140-1400 | Конвектор «Kermi», тип 43, схема подключения 88, высота 140, длина 1400, с крышкой | 0 | KNN430140140291K | ООО «АФГ РУС» тел.+7(495)646-27-19 | https://www.kermi.ru/sistemy-otoplenija/produkcija/otopitelnye-pribory/konvektory/ | 36
KNN 43, 140х1500 (66) | KNN 43 | 66 | 140 | 194 | 1500 | 0 | 0 | 0 | 43-140-1500 | Конвектор «Kermi», тип 43, схема подключения 66, высота 140, длина 1500, с крышкой | 0 | KNN430140150201K | ООО «АФГ РУС» тел.+7(495)646-27-19 | https://www.kermi.ru/sistemy-otoplenija/produkcija/otopitelnye-pribory/konvektory/ | 36
KNN 43, 140х1500 (88) | KNN 43 | 88 | 140 | 194 | 1500 | 0 | 0 | 0 | 43-140-1500 | Конвектор «Kermi», тип 43, схема подключения 88, высота 140, длина 1500, с крышкой | 0 | KNN430140150291K | ООО «АФГ РУС» тел.+7(495)646-27-19 | https://www.kermi.ru/sistemy-otoplenija/produkcija/otopitelnye-pribory/konvektory/ | 36
KNN 43, 140х1600 (66) | KNN 43 | 66 | 140 | 194 | 1600 | 0 | 0 | 0 | 43-140-1600 | Конвектор «Kermi», тип 43, схема подключения 66, высота 140, длина 1600, с крышкой | 0 | KNN430140160201K | ООО «АФГ РУС» тел.+7(495)646-27-19 | https://www.kermi.ru/sistemy-otoplenija/produkcija/otopitelnye-pribory/konvektory/ | 36
KNN 43, 140х1600 (88) | KNN 43 | 88 | 140 | 194 | 1600 | 0 | 0 | 0 | 43-140-1600 | Конвектор «Kermi», тип 43, схема подключения 88, высота 140, длина 1600, с крышкой | 0 | KNN430140160291K | ООО «АФГ РУС» тел.+7(495)646-27-19 | https://www.kermi.ru/sistemy-otoplenija/produkcija/otopitelnye-pribory/konvektory/ | 36
KNN 43, 140х1700 (66) | KNN 43 | 66 | 140 | 194 | 1700 | 0 | 0 | 0 | 43-140-1700 | Конвектор «Kermi», тип 43, схема подключения 66, высота 140, длина 1700, с крышкой | 0 | KNN430140170201K | ООО «АФГ РУС» тел.+7(495)646-27-19 | https://www.kermi.ru/sistemy-otoplenija/produkcija/otopitelnye-pribory/konvektory/ | 36
KNN 43, 140х1700 (88) | KNN 43 | 88 | 140 | 194 | 1700 | 0 | 0 | 0 | 43-140-1700 | Конвектор «Kermi», тип 43, схема подключения 88, высота 140, длина 1700, с крышкой | 0 | KNN430140170291K | ООО «АФГ РУС» тел.+7(495)646-27-19 | https://www.kermi.ru/sistemy-otoplenija/produkcija/otopitelnye-pribory/konvektory/ | 36
KNN 43, 140х1800 (66) | KNN 43 | 66 | 140 | 194 | 1800 | 0 | 0 | 0 | 43-140-1800 | Конвектор «Kermi», тип 43, схема подключения 66, высота 140, длина 1800, с крышкой | 0 | KNN430140180201K | ООО «АФГ РУС» тел.+7(495)646-27-19 | https://www.kermi.ru/sistemy-otoplenija/produkcija/otopitelnye-pribory/konvektory/ | 36
KNN 43, 140х1800 (88) | KNN 43 | 88 | 140 | 194 | 1800 | 0 | 0 | 0 | 43-140-1800 | Конвектор «Kermi», тип 43, схема подключения 88, высота 140, длина 1800, с крышкой | 0 | KNN430140180291K | ООО «АФГ РУС» тел.+7(495)646-27-19 | https://www.kermi.ru/sistemy-otoplenija/produkcija/otopitelnye-pribory/konvektory/ | 36
KNN 43, 140х1900 (66) | KNN 43 | 66 | 140 | 194 | 1900 | 0 | 0 | 0 | 43-140-1900 | Конвектор «Kermi», тип 43, схема подключения 66, высота 140, длина 1900, с крышкой | 0 | KNN430140190201K | ООО «АФГ РУС» тел.+7(495)646-27-19 | https://www.kermi.ru/sistemy-otoplenija/produkcija/otopitelnye-pribory/konvektory/ | 36
KNN 43, 140х1900 (88) | KNN 43 | 88 | 140 | 194 | 1900 | 0 | 0 | 0 | 43-140-1900 | Конвектор «Kermi», тип 43, схема подключения 88, высота 140, длина 1900, с крышкой | 0 | KNN430140190291K | ООО «АФГ РУС» тел.+7(495)646-27-19 | https://www.kermi.ru/sistemy-otoplenija/produkcija/otopitelnye-pribory/konvektory/ | 36
KNN 43, 140х2000 (66) | KNN 43 | 66 | 140 | 194 | 2000 | 0 | 0 | 0 | 43-140-2000 | Конвектор «Kermi», тип 43, схема подключения 66, высота 140, длина 2000, с крышкой | 0 | KNN430140200201K | ООО «АФГ РУС» тел.+7(495)646-27-19 | https://www.kermi.ru/sistemy-otoplenija/produkcija/otopitelnye-pribory/konvektory/ | 36
KNN 43, 140х2000 (88) | KNN 43 | 88 | 140 | 194 | 2000 | 0 | 0 | 0 | 43-140-2000 | Конвектор «Kermi», тип 43, схема подключения 88, высота 140, длина 2000, с крышкой | 0 | KNN430140200291K | ООО «АФГ РУС» тел.+7(495)646-27-19 | https://www.kermi.ru/sistemy-otoplenija/produkcija/otopitelnye-pribory/konvektory/ | 36
KNN 43, 140х2200 (66) | KNN 43 | 66 | 140 | 194 | 2200 | 0 | 0 | 0 | 43-140-2200 | Конвектор «Kermi», тип 43, схема подключения 66, высота 140, длина 2200, с крышкой | 0 | KNN430140220201K | ООО «АФГ РУС» тел.+7(495)646-27-19 | https://www.kermi.ru/sistemy-otoplenija/produkcija/otopitelnye-pribory/konvektory/ | 36
KNN 43, 140х2200 (88) | KNN 43 | 88 | 140 | 194 | 2200 | 0 | 0 | 0 | 43-140-2200 | Конвектор «Kermi», тип 43, схема подключения 88, высота 140, длина 2200, с крышкой | 0 | KNN430140220291K | ООО «АФГ РУС» тел.+7(495)646-27-19 | https://www.kermi.ru/sistemy-otoplenija/produkcija/otopitelnye-pribory/konvektory/ | 36
KNN 43, 140х2400 (66) | KNN 43 | 66 | 140 | 194 | 2400 | 0 | 0 | 0 | 43-140-2400 | Конвектор «Kermi», тип 43, схема подключения 66, высота 140, длина 2400, с крышкой | 0 | KNN430140240201K | ООО «АФГ РУС» тел.+7(495)646-27-19 | https://www.kermi.ru/sistemy-otoplenija/produkcija/otopitelnye-pribory/konvektory/ | 36
KNN 43, 140х2400 (88) | KNN 43 | 88 | 140 | 194 | 2400 | 0 | 0 | 0 | 43-140-2400 | Конвектор «Kermi», тип 43, схема подключения 88, высота 140, длина 2400, с крышкой | 0 | KNN430140240291K | ООО «АФГ РУС» тел.+7(495)646-27-19 | https://www.kermi.ru/sistemy-otoplenija/produkcija/otopitelnye-pribory/konvektory/ | 36
KNN 43, 140х2600 (66) | KNN 43 | 66 | 140 | 194 | 2600 | 0 | 0 | 0 | 43-140-2600 | Конвектор «Kermi», тип 43, схема подключения 66, высота 140, длина 2600, с крышкой | 0 | KNN430140260201K | ООО «АФГ РУС» тел.+7(495)646-27-19 | https://www.kermi.ru/sistemy-otoplenija/produkcija/otopitelnye-pribory/konvektory/ | 36
KNN 43, 140х2600 (88) | KNN 43 | 88 | 140 | 194 | 2600 | 0 | 0 | 0 | 43-140-2600 | Конвектор «Kermi», тип 43, схема подключения 88, высота 140, длина 2600, с крышкой | 0 | KNN430140260291K | ООО «АФГ РУС» тел.+7(495)646-27-19 | https://www.kermi.ru/sistemy-otoplenija/produkcija/otopitelnye-pribory/konvektory/ | 36
KNN 43, 140х2800 (66) | KNN 43 | 66 | 140 | 194 | 2800 | 0 | 0 | 0 | 43-140-2800 | Конвектор «Kermi», тип 43, схема подключения 66, высота 140, длина 2800, с крышкой | 0 | KNN430140280201K | ООО «АФГ РУС» тел.+7(495)646-27-19 | https://www.kermi.ru/sistemy-otoplenija/produkcija/otopitelnye-pribory/konvektory/ | 36
KNN 43, 140х2800 (88) | KNN 43 | 88 | 140 | 194 | 2800 | 0 | 0 | 0 | 43-140-2800 | Конвектор «Kermi», тип 43, схема подключения 88, высота 140, длина 2800, с крышкой | 0 | KNN430140280291K | ООО «АФГ РУС» тел.+7(495)646-27-19 | https://www.kermi.ru/sistemy-otoplenija/produkcija/otopitelnye-pribory/konvektory/ | 36
KNN 43, 140х3000 (66) | KNN 43 | 66 | 140 | 194 | 3000 | 0 | 0 | 0 | 43-140-3000 | Конвектор «Kermi», тип 43, схема подключения 66, высота 140, длина 3000, с крышкой | 0 | KNN430140300201K | ООО «АФГ РУС» тел.+7(495)646-27-19 | https://www.kermi.ru/sistemy-otoplenija/produkcija/otopitelnye-pribory/konvektory/ | 36
KNN 43, 140х3000 (88) | KNN 43 | 88 | 140 | 194 | 3000 | 0 | 0 | 0 | 43-140-3000 | Конвектор «Kermi», тип 43, схема подключения 88, высота 140, длина 3000, с крышкой | 0 | KNN430140300291K | ООО «АФГ РУС» тел.+7(495)646-27-19 | https://www.kermi.ru/sistemy-otoplenija/produkcija/otopitelnye-pribory/konvektory/ | 36
KNN 43, 140х3200 (66) | KNN 43 | 66 | 140 | 194 | 3200 | 0 | 0 | 0 | 43-140-3200 | Конвектор «Kermi», тип 43, схема подключения 66, высота 140, длина 3200, с крышкой | 0 | KNN430140320201K | ООО «АФГ РУС» тел.+7(495)646-27-19 | https://www.kermi.ru/sistemy-otoplenija/produkcija/otopitelnye-pribory/konvektory/ | 36
KNN 43, 140х3200 (88) | KNN 43 | 88 | 140 | 194 | 3200 | 0 | 0 | 0 | 43-140-3200 | Конвектор «Kermi», тип 43, схема подключения 88, высота 140, длина 3200, с крышкой | 0 | KNN430140320291K | ООО «АФГ РУС» тел.+7(495)646-27-19 | https://www.kermi.ru/sistemy-otoplenija/produkcija/otopitelnye-pribory/konvektory/ | 36
KNN 43, 140х3400 (66) | KNN 43 | 66 | 140 | 194 | 3400 | 0 | 0 | 0 | 43-140-3400 | Конвектор «Kermi», тип 43, схема подключения 66, высота 140, длина 3400, с крышкой | 0 | KNN430140340201K | ООО «АФГ РУС» тел.+7(495)646-27-19 | https://www.kermi.ru/sistemy-otoplenija/produkcija/otopitelnye-pribory/konvektory/ | 36
KNN 43, 140х3400 (88) | KNN 43 | 88 | 140 | 194 | 3400 | 0 | 0 | 0 | 43-140-3400 | Конвектор «Kermi», тип 43, схема подключения 88, высота 140, длина 3400, с крышкой | 0 | KNN430140340291K | ООО «АФГ РУС» тел.+7(495)646-27-19 | https://www.kermi.ru/sistemy-otoplenija/produkcija/otopitelnye-pribory/konvektory/ | 36
KNN 43, 140х3600 (66) | KNN 43 | 66 | 140 | 194 | 3600 | 0 | 0 | 0 | 43-140-3600 | Конвектор «Kermi», тип 43, схема подключения 66, высота 140, длина 3600, с крышкой | 0 | KNN430140360201K | ООО «АФГ РУС» тел.+7(495)646-27-19 | https://www.kermi.ru/sistemy-otoplenija/produkcija/otopitelnye-pribory/konvektory/ | 36
KNN 43, 140х3600 (88) | KNN 43 | 88 | 140 | 194 | 3600 | 0 | 0 | 0 | 43-140-3600 | Конвектор «Kermi», тип 43, схема подключения 88, высота 140, длина 3600, с крышкой | 0 | KNN430140360291K | ООО «АФГ РУС» тел.+7(495)646-27-19 | https://www.kermi.ru/sistemy-otoplenija/produkcija/otopitelnye-pribory/konvektory/ | 36
KNN 43, 140х3800 (66) | KNN 43 | 66 | 140 | 194 | 3800 | 0 | 0 | 0 | 43-140-3800 | Конвектор «Kermi», тип 43, схема подключения 66, высота 140, длина 3800, с крышкой | 0 | KNN430140380201K | ООО «АФГ РУС» тел.+7(495)646-27-19 | https://www.kermi.ru/sistemy-otoplenija/produkcija/otopitelnye-pribory/konvektory/ | 36
KNN 43, 140х3800 (88) | KNN 43 | 88 | 140 | 194 | 3800 | 0 | 0 | 0 | 43-140-3800 | Конвектор «Kermi», тип 43, схема подключения 88, высота 140, длина 3800, с крышкой | 0 | KNN430140380291K | ООО «АФГ РУС» тел.+7(495)646-27-19 | https://www.kermi.ru/sistemy-otoplenija/produkcija/otopitelnye-pribory/konvektory/ | 36
KNN 43, 140х4000 (66) | KNN 43 | 66 | 140 | 194 | 4000 | 0 | 0 | 0 | 43-140-4000 | Конвектор «Kermi», тип 43, схема подключения 66, высота 140, длина 4000, с крышкой | 0 | KNN430140400201K | ООО «АФГ РУС» тел.+7(495)646-27-19 | https://www.kermi.ru/sistemy-otoplenija/produkcija/otopitelnye-pribory/konvektory/ | 36
KNN 43, 140х4000 (88) | KNN 43 | 88 | 140 | 194 | 4000 | 0 | 0 | 0 | 43-140-4000 | Конвектор «Kermi», тип 43, схема подключения 88, высота 140, длина 4000, с крышкой | 0 | KNN430140400291K | ООО «АФГ РУС» тел.+7(495)646-27-19 | https://www.kermi.ru/sistemy-otoplenija/produkcija/otopitelnye-pribory/konvektory/ | 36
KNN 43, 140х4200 (66) | KNN 43 | 66 | 140 | 194 | 4200 | 0 | 0 | 0 | 43-140-4200 | Конвектор «Kermi», тип 43, схема подключения 66, высота 140, длина 4200, с крышкой | 0 | KNN430140420201K | ООО «АФГ РУС» тел.+7(495)646-27-19 | https://www.kermi.ru/sistemy-otoplenija/produkcija/otopitelnye-pribory/konvektory/ | 36
KNN 43, 140х4200 (88) | KNN 43 | 88 | 140 | 194 | 4200 | 0 | 0 | 0 | 43-140-4200 | Конвектор «Kermi», тип 43, схема подключения 88, высота 140, длина 4200, с крышкой | 0 | KNN430140420291K | ООО «АФГ РУС» тел.+7(495)646-27-19 | https://www.kermi.ru/sistemy-otoplenija/produkcija/otopitelnye-pribory/konvektory/ | 36
KNN 43, 140х4400 (66) | KNN 43 | 66 | 140 | 194 | 4400 | 0 | 0 | 0 | 43-140-4400 | Конвектор «Kermi», тип 43, схема подключения 66, высота 140, длина 4400, с крышкой | 0 | KNN430140440201K | ООО «АФГ РУС» тел.+7(495)646-27-19 | https://www.kermi.ru/sistemy-otoplenija/produkcija/otopitelnye-pribory/konvektory/ | 36
KNN 43, 140х4400 (88) | KNN 43 | 88 | 140 | 194 | 4400 | 0 | 0 | 0 | 43-140-4400 | Конвектор «Kermi», тип 43, схема подключения 88, высота 140, длина 4400, с крышкой | 0 | KNN430140440291K | ООО «АФГ РУС» тел.+7(495)646-27-19 | https://www.kermi.ru/sistemy-otoplenija/produkcija/otopitelnye-pribory/konvektory/ | 36
KNN 43, 140х4600 (66) | KNN 43 | 66 | 140 | 194 | 4600 | 0 | 0 | 0 | 43-140-4600 | Конвектор «Kermi», тип 43, схема подключения 66, высота 140, длина 4600, с крышкой | 0 | KNN430140460201K | ООО «АФГ РУС» тел.+7(495)646-27-19 | https://www.kermi.ru/sistemy-otoplenija/produkcija/otopitelnye-pribory/konvektory/ | 36
KNN 43, 140х4600 (88) | KNN 43 | 88 | 140 | 194 | 4600 | 0 | 0 | 0 | 43-140-4600 | Конвектор «Kermi», тип 43, схема подключения 88, высота 140, длина 4600, с крышкой | 0 | KNN430140460291K | ООО «АФГ РУС» тел.+7(495)646-27-19 | https://www.kermi.ru/sistemy-otoplenija/produkcija/otopitelnye-pribory/konvektory/ | 36
KNN 43, 140х4800 (66) | KNN 43 | 66 | 140 | 194 | 4800 | 0 | 0 | 0 | 43-140-4800 | Конвектор «Kermi», тип 43, схема подключения 66, высота 140, длина 4800, с крышкой | 0 | KNN430140480201K | ООО «АФГ РУС» тел.+7(495)646-27-19 | https://www.kermi.ru/sistemy-otoplenija/produkcija/otopitelnye-pribory/konvektory/ | 36
KNN 43, 140х4800 (88) | KNN 43 | 88 | 140 | 194 | 4800 | 0 | 0 | 0 | 43-140-4800 | Конвектор «Kermi», тип 43, схема подключения 88, высота 140, длина 4800, с крышкой | 0 | KNN430140480291K | ООО «АФГ РУС» тел.+7(495)646-27-19 | https://www.kermi.ru/sistemy-otoplenija/produkcija/otopitelnye-pribory/konvektory/ | 36
KNN 43, 140х5000 (66) | KNN 43 | 66 | 140 | 194 | 5000 | 0 | 0 | 0 | 43-140-5000 | Конвектор «Kermi», тип 43, схема подключения 66, высота 140, длина 5000, с крышкой | 0 | KNN430140500201K | ООО «АФГ РУС» тел.+7(495)646-27-19 | https://www.kermi.ru/sistemy-otoplenija/produkcija/otopitelnye-pribory/konvektory/ | 36
KNN 43, 140х5000 (88) | KNN 43 | 88 | 140 | 194 | 5000 | 0 | 0 | 0 | 43-140-5000 | Конвектор «Kermi», тип 43, схема подключения 88, высота 140, длина 5000, с крышкой | 0 | KNN430140500291K | ООО «АФГ РУС» тел.+7(495)646-27-19 | https://www.kermi.ru/sistemy-otoplenija/produkcija/otopitelnye-pribory/konvektory/ | 36
KNN 43, 140х5200 (66) | KNN 43 | 66 | 140 | 194 | 5200 | 0 | 0 | 0 | 43-140-5200 | Конвектор «Kermi», тип 43, схема подключения 66, высота 140, длина 5200, с крышкой | 0 | KNN430140520201K | ООО «АФГ РУС» тел.+7(495)646-27-19 | https://www.kermi.ru/sistemy-otoplenija/produkcija/otopitelnye-pribory/konvektory/ | 36
KNN 43, 140х5200 (88) | KNN 43 | 88 | 140 | 194 | 5200 | 0 | 0 | 0 | 43-140-5200 | Конвектор «Kermi», тип 43, схема подключения 88, высота 140, длина 5200, с крышкой | 0 | KNN430140520291K | ООО «АФГ РУС» тел.+7(495)646-27-19 | https://www.kermi.ru/sistemy-otoplenija/produkcija/otopitelnye-pribory/konvektory/ | 36
KNN 43, 140х5400 (66) | KNN 43 | 66 | 140 | 194 | 5400 | 0 | 0 | 0 | 43-140-5400 | Конвектор «Kermi», тип 43, схема подключения 66, высота 140, длина 5400, с крышкой | 0 | KNN430140540201K | ООО «АФГ РУС» тел.+7(495)646-27-19 | https://www.kermi.ru/sistemy-otoplenija/produkcija/otopitelnye-pribory/konvektory/ | 36
KNN 43, 140х5400 (88) | KNN 43 | 88 | 140 | 194 | 5400 | 0 | 0 | 0 | 43-140-5400 | Конвектор «Kermi», тип 43, схема подключения 88, высота 140, длина 5400, с крышкой | 0 | KNN430140540291K | ООО «АФГ РУС» тел.+7(495)646-27-19 | https://www.kermi.ru/sistemy-otoplenija/produkcija/otopitelnye-pribory/konvektory/ | 36
KNN 43, 140х5600 (66) | KNN 43 | 66 | 140 | 194 | 5600 | 0 | 0 | 0 | 43-140-5600 | Конвектор «Kermi», тип 43, схема подключения 66, высота 140, длина 5600, с крышкой | 0 | KNN430140560201K | ООО «АФГ РУС» тел.+7(495)646-27-19 | https://www.kermi.ru/sistemy-otoplenija/produkcija/otopitelnye-pribory/konvektory/ | 36
KNN 43, 140х5600 (88) | KNN 43 | 88 | 140 | 194 | 5600 | 0 | 0 | 0 | 43-140-5600 | Конвектор «Kermi», тип 43, схема подключения 88, высота 140, длина 5600, с крышкой | 0 | KNN430140560291K | ООО «АФГ РУС» тел.+7(495)646-27-19 | https://www.kermi.ru/sistemy-otoplenija/produkcija/otopitelnye-pribory/konvektory/ | 36
KNN 43, 140х5800 (66) | KNN 43 | 66 | 140 | 194 | 5800 | 0 | 0 | 0 | 43-140-5800 | Конвектор «Kermi», тип 43, схема подключения 66, высота 140, длина 5800, с крышкой | 0 | KNN430140580201K | ООО «АФГ РУС» тел.+7(495)646-27-19 | https://www.kermi.ru/sistemy-otoplenija/produkcija/otopitelnye-pribory/konvektory/ | 36
KNN 43, 140х5800 (88) | KNN 43 | 88 | 140 | 194 | 5800 | 0 | 0 | 0 | 43-140-5800 | Конвектор «Kermi», тип 43, схема подключения 88, высота 140, длина 5800, с крышкой | 0 | KNN430140580291K | ООО «АФГ РУС» тел.+7(495)646-27-19 | https://www.kermi.ru/sistemy-otoplenija/produkcija/otopitelnye-pribory/konvektory/ | 36
KNN 43, 140х6000 (66) | KNN 43 | 66 | 140 | 194 | 6000 | 0 | 0 | 0 | 43-140-6000 | Конвектор «Kermi», тип 43, схема подключения 66, высота 140, длина 6000, с крышкой | 0 | KNN430140600201K | ООО «АФГ РУС» тел.+7(495)646-27-19 | https://www.kermi.ru/sistemy-otoplenija/produkcija/otopitelnye-pribory/konvektory/ | 36
KNN 43, 140х6000 (88) | KNN 43 | 88 | 140 | 194 | 6000 | 0 | 0 | 0 | 43-140-6000 | Конвектор «Kermi», тип 43, схема подключения 88, высота 140, длина 6000, с крышкой | 0 | KNN430140600291K | ООО «АФГ РУС» тел.+7(495)646-27-19 | https://www.kermi.ru/sistemy-otoplenija/produkcija/otopitelnye-pribory/konvektory/ | 36
KNN 54, 140х500 (66) | KNN 54 | 66 | 140 | 255 | 500 | 0 | 0 | 0 | 54-140-500 | Конвектор «Kermi», тип 54, схема подключения 66, высота 140, длина 500, с крышкой | 0 | KNN540140050201K | ООО «АФГ РУС» тел.+7(495)646-27-19 | https://www.kermi.ru/sistemy-otoplenija/produkcija/otopitelnye-pribory/konvektory/ | 36
KNN 54, 140х500 (88) | KNN 54 | 88 | 140 | 255 | 500 | 0 | 0 | 0 | 54-140-500 | Конвектор «Kermi», тип 54, схема подключения 88, высота 140, длина 500, с крышкой | 0 | KNN540140050291K | ООО «АФГ РУС» тел.+7(495)646-27-19 | https://www.kermi.ru/sistemy-otoplenija/produkcija/otopitelnye-pribory/konvektory/ | 36
KNN 54, 140х600 (66) | KNN 54 | 66 | 140 | 255 | 600 | 0 | 0 | 0 | 54-140-600 | Конвектор «Kermi», тип 54, схема подключения 66, высота 140, длина 600, с крышкой | 0 | KNN540140060201K | ООО «АФГ РУС» тел.+7(495)646-27-19 | https://www.kermi.ru/sistemy-otoplenija/produkcija/otopitelnye-pribory/konvektory/ | 36
KNN 54, 140х600 (88) | KNN 54 | 88 | 140 | 255 | 600 | 0 | 0 | 0 | 54-140-600 | Конвектор «Kermi», тип 54, схема подключения 88, высота 140, длина 600, с крышкой | 0 | KNN540140060291K | ООО «АФГ РУС» тел.+7(495)646-27-19 | https://www.kermi.ru/sistemy-otoplenija/produkcija/otopitelnye-pribory/konvektory/ | 36
KNN 54, 140х700 (66) | KNN 54 | 66 | 140 | 255 | 700 | 0 | 0 | 0 | 54-140-700 | Конвектор «Kermi», тип 54, схема подключения 66, высота 140, длина 700, с крышкой | 0 | KNN540140070201K | ООО «АФГ РУС» тел.+7(495)646-27-19 | https://www.kermi.ru/sistemy-otoplenija/produkcija/otopitelnye-pribory/konvektory/ | 36
KNN 54, 140х700 (88) | KNN 54 | 88 | 140 | 255 | 700 | 0 | 0 | 0 | 54-140-700 | Конвектор «Kermi», тип 54, схема подключения 88, высота 140, длина 700, с крышкой | 0 | KNN540140070291K | ООО «АФГ РУС» тел.+7(495)646-27-19 | https://www.kermi.ru/sistemy-otoplenija/produkcija/otopitelnye-pribory/konvektory/ | 36
KNN 54, 140х800 (66) | KNN 54 | 66 | 140 | 255 | 800 | 0 | 0 | 0 | 54-140-800 | Конвектор «Kermi», тип 54, схема подключения 66, высота 140, длина 800, с крышкой | 0 | KNN540140080201K | ООО «АФГ РУС» тел.+7(495)646-27-19 | https://www.kermi.ru/sistemy-otoplenija/produkcija/otopitelnye-pribory/konvektory/ | 36
KNN 54, 140х800 (88) | KNN 54 | 88 | 140 | 255 | 800 | 0 | 0 | 0 | 54-140-800 | Конвектор «Kermi», тип 54, схема подключения 88, высота 140, длина 800, с крышкой | 0 | KNN540140080291K | ООО «АФГ РУС» тел.+7(495)646-27-19 | https://www.kermi.ru/sistemy-otoplenija/produkcija/otopitelnye-pribory/konvektory/ | 36
KNN 54, 140х900 (66) | KNN 54 | 66 | 140 | 255 | 900 | 0 | 0 | 0 | 54-140-900 | Конвектор «Kermi», тип 54, схема подключения 66, высота 140, длина 900, с крышкой | 0 | KNN540140090201K | ООО «АФГ РУС» тел.+7(495)646-27-19 | https://www.kermi.ru/sistemy-otoplenija/produkcija/otopitelnye-pribory/konvektory/ | 36
KNN 54, 140х900 (88) | KNN 54 | 88 | 140 | 255 | 900 | 0 | 0 | 0 | 54-140-900 | Конвектор «Kermi», тип 54, схема подключения 88, высота 140, длина 900, с крышкой | 0 | KNN540140090291K | ООО «АФГ РУС» тел.+7(495)646-27-19 | https://www.kermi.ru/sistemy-otoplenija/produkcija/otopitelnye-pribory/konvektory/ | 36
KNN 54, 140х1000 (66) | KNN 54 | 66 | 140 | 255 | 1000 | 0 | 0 | 0 | 54-140-1000 | Конвектор «Kermi», тип 54, схема подключения 66, высота 140, длина 1000, с крышкой | 0 | KNN540140100201K | ООО «АФГ РУС» тел.+7(495)646-27-19 | https://www.kermi.ru/sistemy-otoplenija/produkcija/otopitelnye-pribory/konvektory/ | 36
KNN 54, 140х1000 (88) | KNN 54 | 88 | 140 | 255 | 1000 | 0 | 0 | 0 | 54-140-1000 | Конвектор «Kermi», тип 54, схема подключения 88, высота 140, длина 1000, с крышкой | 0 | KNN540140100291K | ООО «АФГ РУС» тел.+7(495)646-27-19 | https://www.kermi.ru/sistemy-otoplenija/produkcija/otopitelnye-pribory/konvektory/ | 36
KNN 54, 140х1100 (66) | KNN 54 | 66 | 140 | 255 | 1100 | 0 | 0 | 0 | 54-140-1100 | Конвектор «Kermi», тип 54, схема подключения 66, высота 140, длина 1100, с крышкой | 0 | KNN540140110201K | ООО «АФГ РУС» тел.+7(495)646-27-19 | https://www.kermi.ru/sistemy-otoplenija/produkcija/otopitelnye-pribory/konvektory/ | 36
KNN 54, 140х1100 (88) | KNN 54 | 88 | 140 | 255 | 1100 | 0 | 0 | 0 | 54-140-1100 | Конвектор «Kermi», тип 54, схема подключения 88, высота 140, длина 1100, с крышкой | 0 | KNN540140110291K | ООО «АФГ РУС» тел.+7(495)646-27-19 | https://www.kermi.ru/sistemy-otoplenija/produkcija/otopitelnye-pribory/konvektory/ | 36
KNN 54, 140х1200 (66) | KNN 54 | 66 | 140 | 255 | 1200 | 0 | 0 | 0 | 54-140-1200 | Конвектор «Kermi», тип 54, схема подключения 66, высота 140, длина 1200, с крышкой | 0 | KNN540140120201K | ООО «АФГ РУС» тел.+7(495)646-27-19 | https://www.kermi.ru/sistemy-otoplenija/produkcija/otopitelnye-pribory/konvektory/ | 36
KNN 54, 140х1200 (88) | KNN 54 | 88 | 140 | 255 | 1200 | 0 | 0 | 0 | 54-140-1200 | Конвектор «Kermi», тип 54, схема подключения 88, высота 140, длина 1200, с крышкой | 0 | KNN540140120291K | ООО «АФГ РУС» тел.+7(495)646-27-19 | https://www.kermi.ru/sistemy-otoplenija/produkcija/otopitelnye-pribory/konvektory/ | 36
KNN 54, 140х1300 (66) | KNN 54 | 66 | 140 | 255 | 1300 | 0 | 0 | 0 | 54-140-1300 | Конвектор «Kermi», тип 54, схема подключения 66, высота 140, длина 1300, с крышкой | 0 | KNN540140130201K | ООО «АФГ РУС» тел.+7(495)646-27-19 | https://www.kermi.ru/sistemy-otoplenija/produkcija/otopitelnye-pribory/konvektory/ | 36
KNN 54, 140х1300 (88) | KNN 54 | 88 | 140 | 255 | 1300 | 0 | 0 | 0 | 54-140-1300 | Конвектор «Kermi», тип 54, схема подключения 88, высота 140, длина 1300, с крышкой | 0 | KNN540140130291K | ООО «АФГ РУС» тел.+7(495)646-27-19 | https://www.kermi.ru/sistemy-otoplenija/produkcija/otopitelnye-pribory/konvektory/ | 36
KNN 54, 140х1400 (66) | KNN 54 | 66 | 140 | 255 | 1400 | 0 | 0 | 0 | 54-140-1400 | Конвектор «Kermi», тип 54, схема подключения 66, высота 140, длина 1400, с крышкой | 0 | KNN540140140201K | ООО «АФГ РУС» тел.+7(495)646-27-19 | https://www.kermi.ru/sistemy-otoplenija/produkcija/otopitelnye-pribory/konvektory/ | 36
KNN 54, 140х1400 (88) | KNN 54 | 88 | 140 | 255 | 1400 | 0 | 0 | 0 | 54-140-1400 | Конвектор «Kermi», тип 54, схема подключения 88, высота 140, длина 1400, с крышкой | 0 | KNN540140140291K | ООО «АФГ РУС» тел.+7(495)646-27-19 | https://www.kermi.ru/sistemy-otoplenija/produkcija/otopitelnye-pribory/konvektory/ | 36
KNN 54, 140х1500 (66) | KNN 54 | 66 | 140 | 255 | 1500 | 0 | 0 | 0 | 54-140-1500 | Конвектор «Kermi», тип 54, схема подключения 66, высота 140, длина 1500, с крышкой | 0 | KNN540140150201K | ООО «АФГ РУС» тел.+7(495)646-27-19 | https://www.kermi.ru/sistemy-otoplenija/produkcija/otopitelnye-pribory/konvektory/ | 36
KNN 54, 140х1500 (88) | KNN 54 | 88 | 140 | 255 | 1500 | 0 | 0 | 0 | 54-140-1500 | Конвектор «Kermi», тип 54, схема подключения 88, высота 140, длина 1500, с крышкой | 0 | KNN540140150291K | ООО «АФГ РУС» тел.+7(495)646-27-19 | https://www.kermi.ru/sistemy-otoplenija/produkcija/otopitelnye-pribory/konvektory/ | 36
KNN 54, 140х1600 (66) | KNN 54 | 66 | 140 | 255 | 1600 | 0 | 0 | 0 | 54-140-1600 | Конвектор «Kermi», тип 54, схема подключения 66, высота 140, длина 1600, с крышкой | 0 | KNN540140160201K | ООО «АФГ РУС» тел.+7(495)646-27-19 | https://www.kermi.ru/sistemy-otoplenija/produkcija/otopitelnye-pribory/konvektory/ | 36
KNN 54, 140х1600 (88) | KNN 54 | 88 | 140 | 255 | 1600 | 0 | 0 | 0 | 54-140-1600 | Конвектор «Kermi», тип 54, схема подключения 88, высота 140, длина 1600, с крышкой | 0 | KNN540140160291K | ООО «АФГ РУС» тел.+7(495)646-27-19 | https://www.kermi.ru/sistemy-otoplenija/produkcija/otopitelnye-pribory/konvektory/ | 36
KNN 54, 140х1700 (66) | KNN 54 | 66 | 140 | 255 | 1700 | 0 | 0 | 0 | 54-140-1700 | Конвектор «Kermi», тип 54, схема подключения 66, высота 140, длина 1700, с крышкой | 0 | KNN540140170201K | ООО «АФГ РУС» тел.+7(495)646-27-19 | https://www.kermi.ru/sistemy-otoplenija/produkcija/otopitelnye-pribory/konvektory/ | 36
KNN 54, 140х1700 (88) | KNN 54 | 88 | 140 | 255 | 1700 | 0 | 0 | 0 | 54-140-1700 | Конвектор «Kermi», тип 54, схема подключения 88, высота 140, длина 1700, с крышкой | 0 | KNN540140170291K | ООО «АФГ РУС» тел.+7(495)646-27-19 | https://www.kermi.ru/sistemy-otoplenija/produkcija/otopitelnye-pribory/konvektory/ | 36
KNN 54, 140х1800 (66) | KNN 54 | 66 | 140 | 255 | 1800 | 0 | 0 | 0 | 54-140-1800 | Конвектор «Kermi», тип 54, схема подключения 66, высота 140, длина 1800, с крышкой | 0 | KNN540140180201K | ООО «АФГ РУС» тел.+7(495)646-27-19 | https://www.kermi.ru/sistemy-otoplenija/produkcija/otopitelnye-pribory/konvektory/ | 36
KNN 54, 140х1800 (88) | KNN 54 | 88 | 140 | 255 | 1800 | 0 | 0 | 0 | 54-140-1800 | Конвектор «Kermi», тип 54, схема подключения 88, высота 140, длина 1800, с крышкой | 0 | KNN540140180291K | ООО «АФГ РУС» тел.+7(495)646-27-19 | https://www.kermi.ru/sistemy-otoplenija/produkcija/otopitelnye-pribory/konvektory/ | 36
KNN 54, 140х1900 (66) | KNN 54 | 66 | 140 | 255 | 1900 | 0 | 0 | 0 | 54-140-1900 | Конвектор «Kermi», тип 54, схема подключения 66, высота 140, длина 1900, с крышкой | 0 | KNN540140190201K | ООО «АФГ РУС» тел.+7(495)646-27-19 | https://www.kermi.ru/sistemy-otoplenija/produkcija/otopitelnye-pribory/konvektory/ | 36
KNN 54, 140х1900 (88) | KNN 54 | 88 | 140 | 255 | 1900 | 0 | 0 | 0 | 54-140-1900 | Конвектор «Kermi», тип 54, схема подключения 88, высота 140, длина 1900, с крышкой | 0 | KNN540140190291K | ООО «АФГ РУС» тел.+7(495)646-27-19 | https://www.kermi.ru/sistemy-otoplenija/produkcija/otopitelnye-pribory/konvektory/ | 36
KNN 54, 140х2000 (66) | KNN 54 | 66 | 140 | 255 | 2000 | 0 | 0 | 0 | 54-140-2000 | Конвектор «Kermi», тип 54, схема подключения 66, высота 140, длина 2000, с крышкой | 0 | KNN540140200201K | ООО «АФГ РУС» тел.+7(495)646-27-19 | https://www.kermi.ru/sistemy-otoplenija/produkcija/otopitelnye-pribory/konvektory/ | 36
KNN 54, 140х2000 (88) | KNN 54 | 88 | 140 | 255 | 2000 | 0 | 0 | 0 | 54-140-2000 | Конвектор «Kermi», тип 54, схема подключения 88, высота 140, длина 2000, с крышкой | 0 | KNN540140200291K | ООО «АФГ РУС» тел.+7(495)646-27-19 | https://www.kermi.ru/sistemy-otoplenija/produkcija/otopitelnye-pribory/konvektory/ | 36
KNN 54, 140х2200 (66) | KNN 54 | 66 | 140 | 255 | 2200 | 0 | 0 | 0 | 54-140-2200 | Конвектор «Kermi», тип 54, схема подключения 66, высота 140, длина 2200, с крышкой | 0 | KNN540140220201K | ООО «АФГ РУС» тел.+7(495)646-27-19 | https://www.kermi.ru/sistemy-otoplenija/produkcija/otopitelnye-pribory/konvektory/ | 36
KNN 54, 140х2200 (88) | KNN 54 | 88 | 140 | 255 | 2200 | 0 | 0 | 0 | 54-140-2200 | Конвектор «Kermi», тип 54, схема подключения 88, высота 140, длина 2200, с крышкой | 0 | KNN540140220291K | ООО «АФГ РУС» тел.+7(495)646-27-19 | https://www.kermi.ru/sistemy-otoplenija/produkcija/otopitelnye-pribory/konvektory/ | 36
KNN 54, 140х2400 (66) | KNN 54 | 66 | 140 | 255 | 2400 | 0 | 0 | 0 | 54-140-2400 | Конвектор «Kermi», тип 54, схема подключения 66, высота 140, длина 2400, с крышкой | 0 | KNN540140240201K | ООО «АФГ РУС» тел.+7(495)646-27-19 | https://www.kermi.ru/sistemy-otoplenija/produkcija/otopitelnye-pribory/konvektory/ | 36
KNN 54, 140х2400 (88) | KNN 54 | 88 | 140 | 255 | 2400 | 0 | 0 | 0 | 54-140-2400 | Конвектор «Kermi», тип 54, схема подключения 88, высота 140, длина 2400, с крышкой | 0 | KNN540140240291K | ООО «АФГ РУС» тел.+7(495)646-27-19 | https://www.kermi.ru/sistemy-otoplenija/produkcija/otopitelnye-pribory/konvektory/ | 36
KNN 54, 140х2600 (66) | KNN 54 | 66 | 140 | 255 | 2600 | 0 | 0 | 0 | 54-140-2600 | Конвектор «Kermi», тип 54, схема подключения 66, высота 140, длина 2600, с крышкой | 0 | KNN540140260201K | ООО «АФГ РУС» тел.+7(495)646-27-19 | https://www.kermi.ru/sistemy-otoplenija/produkcija/otopitelnye-pribory/konvektory/ | 36
KNN 54, 140х2600 (88) | KNN 54 | 88 | 140 | 255 | 2600 | 0 | 0 | 0 | 54-140-2600 | Конвектор «Kermi», тип 54, схема подключения 88, высота 140, длина 2600, с крышкой | 0 | KNN540140260291K | ООО «АФГ РУС» тел.+7(495)646-27-19 | https://www.kermi.ru/sistemy-otoplenija/produkcija/otopitelnye-pribory/konvektory/ | 36
KNN 54, 140х2800 (66) | KNN 54 | 66 | 140 | 255 | 2800 | 0 | 0 | 0 | 54-140-2800 | Конвектор «Kermi», тип 54, схема подключения 66, высота 140, длина 2800, с крышкой | 0 | KNN540140280201K | ООО «АФГ РУС» тел.+7(495)646-27-19 | https://www.kermi.ru/sistemy-otoplenija/produkcija/otopitelnye-pribory/konvektory/ | 36
KNN 54, 140х2800 (88) | KNN 54 | 88 | 140 | 255 | 2800 | 0 | 0 | 0 | 54-140-2800 | Конвектор «Kermi», тип 54, схема подключения 88, высота 140, длина 2800, с крышкой | 0 | KNN540140280291K | ООО «АФГ РУС» тел.+7(495)646-27-19 | https://www.kermi.ru/sistemy-otoplenija/produkcija/otopitelnye-pribory/konvektory/ | 36
KNN 54, 140х3000 (66) | KNN 54 | 66 | 140 | 255 | 3000 | 0 | 0 | 0 | 54-140-3000 | Конвектор «Kermi», тип 54, схема подключения 66, высота 140, длина 3000, с крышкой | 0 | KNN540140300201K | ООО «АФГ РУС» тел.+7(495)646-27-19 | https://www.kermi.ru/sistemy-otoplenija/produkcija/otopitelnye-pribory/konvektory/ | 36
KNN 54, 140х3000 (88) | KNN 54 | 88 | 140 | 255 | 3000 | 0 | 0 | 0 | 54-140-3000 | Конвектор «Kermi», тип 54, схема подключения 88, высота 140, длина 3000, с крышкой | 0 | KNN540140300291K | ООО «АФГ РУС» тел.+7(495)646-27-19 | https://www.kermi.ru/sistemy-otoplenija/produkcija/otopitelnye-pribory/konvektory/ | 36
KNN 54, 140х3200 (66) | KNN 54 | 66 | 140 | 255 | 3200 | 0 | 0 | 0 | 54-140-3200 | Конвектор «Kermi», тип 54, схема подключения 66, высота 140, длина 3200, с крышкой | 0 | KNN540140320201K | ООО «АФГ РУС» тел.+7(495)646-27-19 | https://www.kermi.ru/sistemy-otoplenija/produkcija/otopitelnye-pribory/konvektory/ | 36
KNN 54, 140х3200 (88) | KNN 54 | 88 | 140 | 255 | 3200 | 0 | 0 | 0 | 54-140-3200 | Конвектор «Kermi», тип 54, схема подключения 88, высота 140, длина 3200, с крышкой | 0 | KNN540140320291K | ООО «АФГ РУС» тел.+7(495)646-27-19 | https://www.kermi.ru/sistemy-otoplenija/produkcija/otopitelnye-pribory/konvektory/ | 36
KNN 54, 140х3400 (66) | KNN 54 | 66 | 140 | 255 | 3400 | 0 | 0 | 0 | 54-140-3400 | Конвектор «Kermi», тип 54, схема подключения 66, высота 140, длина 3400, с крышкой | 0 | KNN540140340201K | ООО «АФГ РУС» тел.+7(495)646-27-19 | https://www.kermi.ru/sistemy-otoplenija/produkcija/otopitelnye-pribory/konvektory/ | 36
KNN 54, 140х3400 (88) | KNN 54 | 88 | 140 | 255 | 3400 | 0 | 0 | 0 | 54-140-3400 | Конвектор «Kermi», тип 54, схема подключения 88, высота 140, длина 3400, с крышкой | 0 | KNN540140340291K | ООО «АФГ РУС» тел.+7(495)646-27-19 | https://www.kermi.ru/sistemy-otoplenija/produkcija/otopitelnye-pribory/konvektory/ | 36
KNN 54, 140х3600 (66) | KNN 54 | 66 | 140 | 255 | 3600 | 0 | 0 | 0 | 54-140-3600 | Конвектор «Kermi», тип 54, схема подключения 66, высота 140, длина 3600, с крышкой | 0 | KNN540140360201K | ООО «АФГ РУС» тел.+7(495)646-27-19 | https://www.kermi.ru/sistemy-otoplenija/produkcija/otopitelnye-pribory/konvektory/ | 36
KNN 54, 140х3600 (88) | KNN 54 | 88 | 140 | 255 | 3600 | 0 | 0 | 0 | 54-140-3600 | Конвектор «Kermi», тип 54, схема подключения 88, высота 140, длина 3600, с крышкой | 0 | KNN540140360291K | ООО «АФГ РУС» тел.+7(495)646-27-19 | https://www.kermi.ru/sistemy-otoplenija/produkcija/otopitelnye-pribory/konvektory/ | 36
KNN 54, 140х3800 (66) | KNN 54 | 66 | 140 | 255 | 3800 | 0 | 0 | 0 | 54-140-3800 | Конвектор «Kermi», тип 54, схема подключения 66, высота 140, длина 3800, с крышкой | 0 | KNN540140380201K | ООО «АФГ РУС» тел.+7(495)646-27-19 | https://www.kermi.ru/sistemy-otoplenija/produkcija/otopitelnye-pribory/konvektory/ | 36
KNN 54, 140х3800 (88) | KNN 54 | 88 | 140 | 255 | 3800 | 0 | 0 | 0 | 54-140-3800 | Конвектор «Kermi», тип 54, схема подключения 88, высота 140, длина 3800, с крышкой | 0 | KNN540140380291K | ООО «АФГ РУС» тел.+7(495)646-27-19 | https://www.kermi.ru/sistemy-otoplenija/produkcija/otopitelnye-pribory/konvektory/ | 36
KNN 54, 140х4000 (66) | KNN 54 | 66 | 140 | 255 | 4000 | 0 | 0 | 0 | 54-140-4000 | Конвектор «Kermi», тип 54, схема подключения 66, высота 140, длина 4000, с крышкой | 0 | KNN540140400201K | ООО «АФГ РУС» тел.+7(495)646-27-19 | https://www.kermi.ru/sistemy-otoplenija/produkcija/otopitelnye-pribory/konvektory/ | 36
KNN 54, 140х4000 (88) | KNN 54 | 88 | 140 | 255 | 4000 | 0 | 0 | 0 | 54-140-4000 | Конвектор «Kermi», тип 54, схема подключения 88, высота 140, длина 4000, с крышкой | 0 | KNN540140400291K | ООО «АФГ РУС» тел.+7(495)646-27-19 | https://www.kermi.ru/sistemy-otoplenija/produkcija/otopitelnye-pribory/konvektory/ | 36
KNN 54, 140х4200 (66) | KNN 54 | 66 | 140 | 255 | 4200 | 0 | 0 | 0 | 54-140-4200 | Конвектор «Kermi», тип 54, схема подключения 66, высота 140, длина 4200, с крышкой | 0 | KNN540140420201K | ООО «АФГ РУС» тел.+7(495)646-27-19 | https://www.kermi.ru/sistemy-otoplenija/produkcija/otopitelnye-pribory/konvektory/ | 36
KNN 54, 140х4200 (88) | KNN 54 | 88 | 140 | 255 | 4200 | 0 | 0 | 0 | 54-140-4200 | Конвектор «Kermi», тип 54, схема подключения 88, высота 140, длина 4200, с крышкой | 0 | KNN540140420291K | ООО «АФГ РУС» тел.+7(495)646-27-19 | https://www.kermi.ru/sistemy-otoplenija/produkcija/otopitelnye-pribory/konvektory/ | 36
KNN 54, 140х4400 (66) | KNN 54 | 66 | 140 | 255 | 4400 | 0 | 0 | 0 | 54-140-4400 | Конвектор «Kermi», тип 54, схема подключения 66, высота 140, длина 4400, с крышкой | 0 | KNN540140440201K | ООО «АФГ РУС» тел.+7(495)646-27-19 | https://www.kermi.ru/sistemy-otoplenija/produkcija/otopitelnye-pribory/konvektory/ | 36
KNN 54, 140х4400 (88) | KNN 54 | 88 | 140 | 255 | 4400 | 0 | 0 | 0 | 54-140-4400 | Конвектор «Kermi», тип 54, схема подключения 88, высота 140, длина 4400, с крышкой | 0 | KNN540140440291K | ООО «АФГ РУС» тел.+7(495)646-27-19 | https://www.kermi.ru/sistemy-otoplenija/produkcija/otopitelnye-pribory/konvektory/ | 36
KNN 54, 140х4600 (66) | KNN 54 | 66 | 140 | 255 | 4600 | 0 | 0 | 0 | 54-140-4600 | Конвектор «Kermi», тип 54, схема подключения 66, высота 140, длина 4600, с крышкой | 0 | KNN540140460201K | ООО «АФГ РУС» тел.+7(495)646-27-19 | https://www.kermi.ru/sistemy-otoplenija/produkcija/otopitelnye-pribory/konvektory/ | 36
KNN 54, 140х4600 (88) | KNN 54 | 88 | 140 | 255 | 4600 | 0 | 0 | 0 | 54-140-4600 | Конвектор «Kermi», тип 54, схема подключения 88, высота 140, длина 4600, с крышкой | 0 | KNN540140460291K | ООО «АФГ РУС» тел.+7(495)646-27-19 | https://www.kermi.ru/sistemy-otoplenija/produkcija/otopitelnye-pribory/konvektory/ | 36
KNN 54, 140х4800 (66) | KNN 54 | 66 | 140 | 255 | 4800 | 0 | 0 | 0 | 54-140-4800 | Конвектор «Kermi», тип 54, схема подключения 66, высота 140, длина 4800, с крышкой | 0 | KNN540140480201K | ООО «АФГ РУС» тел.+7(495)646-27-19 | https://www.kermi.ru/sistemy-otoplenija/produkcija/otopitelnye-pribory/konvektory/ | 36
KNN 54, 140х4800 (88) | KNN 54 | 88 | 140 | 255 | 4800 | 0 | 0 | 0 | 54-140-4800 | Конвектор «Kermi», тип 54, схема подключения 88, высота 140, длина 4800, с крышкой | 0 | KNN540140480291K | ООО «АФГ РУС» тел.+7(495)646-27-19 | https://www.kermi.ru/sistemy-otoplenija/produkcija/otopitelnye-pribory/konvektory/ | 36
KNN 54, 140х5000 (66) | KNN 54 | 66 | 140 | 255 | 5000 | 0 | 0 | 0 | 54-140-5000 | Конвектор «Kermi», тип 54, схема подключения 66, высота 140, длина 5000, с крышкой | 0 | KNN540140500201K | ООО «АФГ РУС» тел.+7(495)646-27-19 | https://www.kermi.ru/sistemy-otoplenija/produkcija/otopitelnye-pribory/konvektory/ | 36
KNN 54, 140х5000 (88) | KNN 54 | 88 | 140 | 255 | 5000 | 0 | 0 | 0 | 54-140-5000 | Конвектор «Kermi», тип 54, схема подключения 88, высота 140, длина 5000, с крышкой | 0 | KNN540140500291K | ООО «АФГ РУС» тел.+7(495)646-27-19 | https://www.kermi.ru/sistemy-otoplenija/produkcija/otopitelnye-pribory/konvektory/ | 36
KNN 54, 140х5200 (66) | KNN 54 | 66 | 140 | 255 | 5200 | 0 | 0 | 0 | 54-140-5200 | Конвектор «Kermi», тип 54, схема подключения 66, высота 140, длина 5200, с крышкой | 0 | KNN540140520201K | ООО «АФГ РУС» тел.+7(495)646-27-19 | https://www.kermi.ru/sistemy-otoplenija/produkcija/otopitelnye-pribory/konvektory/ | 36
KNN 54, 140х5200 (88) | KNN 54 | 88 | 140 | 255 | 5200 | 0 | 0 | 0 | 54-140-5200 | Конвектор «Kermi», тип 54, схема подключения 88, высота 140, длина 5200, с крышкой | 0 | KNN540140520291K | ООО «АФГ РУС» тел.+7(495)646-27-19 | https://www.kermi.ru/sistemy-otoplenija/produkcija/otopitelnye-pribory/konvektory/ | 36
KNN 54, 140х5400 (66) | KNN 54 | 66 | 140 | 255 | 5400 | 0 | 0 | 0 | 54-140-5400 | Конвектор «Kermi», тип 54, схема подключения 66, высота 140, длина 5400, с крышкой | 0 | KNN540140540201K | ООО «АФГ РУС» тел.+7(495)646-27-19 | https://www.kermi.ru/sistemy-otoplenija/produkcija/otopitelnye-pribory/konvektory/ | 36
KNN 54, 140х5400 (88) | KNN 54 | 88 | 140 | 255 | 5400 | 0 | 0 | 0 | 54-140-5400 | Конвектор «Kermi», тип 54, схема подключения 88, высота 140, длина 5400, с крышкой | 0 | KNN540140540291K | ООО «АФГ РУС» тел.+7(495)646-27-19 | https://www.kermi.ru/sistemy-otoplenija/produkcija/otopitelnye-pribory/konvektory/ | 36
KNN 54, 140х5600 (66) | KNN 54 | 66 | 140 | 255 | 5600 | 0 | 0 | 0 | 54-140-5600 | Конвектор «Kermi», тип 54, схема подключения 66, высота 140, длина 5600, с крышкой | 0 | KNN540140560201K | ООО «АФГ РУС» тел.+7(495)646-27-19 | https://www.kermi.ru/sistemy-otoplenija/produkcija/otopitelnye-pribory/konvektory/ | 36
KNN 54, 140х5600 (88) | KNN 54 | 88 | 140 | 255 | 5600 | 0 | 0 | 0 | 54-140-5600 | Конвектор «Kermi», тип 54, схема подключения 88, высота 140, длина 5600, с крышкой | 0 | KNN540140560291K | ООО «АФГ РУС» тел.+7(495)646-27-19 | https://www.kermi.ru/sistemy-otoplenija/produkcija/otopitelnye-pribory/konvektory/ | 36
KNN 54, 140х5800 (66) | KNN 54 | 66 | 140 | 255 | 5800 | 0 | 0 | 0 | 54-140-5800 | Конвектор «Kermi», тип 54, схема подключения 66, высота 140, длина 5800, с крышкой | 0 | KNN540140580201K | ООО «АФГ РУС» тел.+7(495)646-27-19 | https://www.kermi.ru/sistemy-otoplenija/produkcija/otopitelnye-pribory/konvektory/ | 36
KNN 54, 140х5800 (88) | KNN 54 | 88 | 140 | 255 | 5800 | 0 | 0 | 0 | 54-140-5800 | Конвектор «Kermi», тип 54, схема подключения 88, высота 140, длина 5800, с крышкой | 0 | KNN540140580291K | ООО «АФГ РУС» тел.+7(495)646-27-19 | https://www.kermi.ru/sistemy-otoplenija/produkcija/otopitelnye-pribory/konvektory/ | 36
KNN 54, 140х6000 (66) | KNN 54 | 66 | 140 | 255 | 6000 | 0 | 0 | 0 | 54-140-6000 | Конвектор «Kermi», тип 54, схема подключения 66, высота 140, длина 6000, с крышкой | 0 | KNN540140600201K | ООО «АФГ РУС» тел.+7(495)646-27-19 | https://www.kermi.ru/sistemy-otoplenija/produkcija/otopitelnye-pribory/konvektory/ | 36
KNN 54, 140х6000 (88) | KNN 54 | 88 | 140 | 255 | 6000 | 0 | 0 | 0 | 54-140-6000 | Конвектор «Kermi», тип 54, схема подключения 88, высота 140, длина 6000, с крышкой | 0 | KNN540140600291K | ООО «АФГ РУС» тел.+7(495)646-27-19 | https://www.kermi.ru/sistemy-otoplenija/produkcija/otopitelnye-pribory/konvektory/ | 36
KNN 21, 210х500 (66) | KNN 21 | 66 | 210 | 72 | 500 | 0 | 0 | 0 | 21-210-500 | Конвектор «Kermi», тип 21, схема подключения 66, высота 210, длина 500, с крышкой | 0 | KNN210210050201K | ООО «АФГ РУС» тел.+7(495)646-27-19 | https://www.kermi.ru/sistemy-otoplenija/produkcija/otopitelnye-pribory/konvektory/ | 18
KNN 21, 210х500 (88) | KNN 21 | 88 | 210 | 72 | 500 | 0 | 0 | 0 | 21-210-500 | Конвектор «Kermi», тип 21, схема подключения 88, высота 210, длина 500, с крышкой | 0 | KNN210210050291K | ООО «АФГ РУС» тел.+7(495)646-27-19 | https://www.kermi.ru/sistemy-otoplenija/produkcija/otopitelnye-pribory/konvektory/ | 18
KNN 21, 210х600 (66) | KNN 21 | 66 | 210 | 72 | 600 | 0 | 0 | 0 | 21-210-600 | Конвектор «Kermi», тип 21, схема подключения 66, высота 210, длина 600, с крышкой | 0 | KNN210210060201K | ООО «АФГ РУС» тел.+7(495)646-27-19 | https://www.kermi.ru/sistemy-otoplenija/produkcija/otopitelnye-pribory/konvektory/ | 18
KNN 21, 210х600 (88) | KNN 21 | 88 | 210 | 72 | 600 | 0 | 0 | 0 | 21-210-600 | Конвектор «Kermi», тип 21, схема подключения 88, высота 210, длина 600, с крышкой | 0 | KNN210210060291K | ООО «АФГ РУС» тел.+7(495)646-27-19 | https://www.kermi.ru/sistemy-otoplenija/produkcija/otopitelnye-pribory/konvektory/ | 18
KNN 21, 210х700 (66) | KNN 21 | 66 | 210 | 72 | 700 | 0 | 0 | 0 | 21-210-700 | Конвектор «Kermi», тип 21, схема подключения 66, высота 210, длина 700, с крышкой | 0 | KNN210210070201K | ООО «АФГ РУС» тел.+7(495)646-27-19 | https://www.kermi.ru/sistemy-otoplenija/produkcija/otopitelnye-pribory/konvektory/ | 18
KNN 21, 210х700 (88) | KNN 21 | 88 | 210 | 72 | 700 | 0 | 0 | 0 | 21-210-700 | Конвектор «Kermi», тип 21, схема подключения 88, высота 210, длина 700, с крышкой | 0 | KNN210210070291K | ООО «АФГ РУС» тел.+7(495)646-27-19 | https://www.kermi.ru/sistemy-otoplenija/produkcija/otopitelnye-pribory/konvektory/ | 18
KNN 21, 210х800 (66) | KNN 21 | 66 | 210 | 72 | 800 | 0 | 0 | 0 | 21-210-800 | Конвектор «Kermi», тип 21, схема подключения 66, высота 210, длина 800, с крышкой | 0 | KNN210210080201K | ООО «АФГ РУС» тел.+7(495)646-27-19 | https://www.kermi.ru/sistemy-otoplenija/produkcija/otopitelnye-pribory/konvektory/ | 18
KNN 21, 210х800 (88) | KNN 21 | 88 | 210 | 72 | 800 | 0 | 0 | 0 | 21-210-800 | Конвектор «Kermi», тип 21, схема подключения 88, высота 210, длина 800, с крышкой | 0 | KNN210210080291K | ООО «АФГ РУС» тел.+7(495)646-27-19 | https://www.kermi.ru/sistemy-otoplenija/produkcija/otopitelnye-pribory/konvektory/ | 18
KNN 21, 210х900 (66) | KNN 21 | 66 | 210 | 72 | 900 | 0 | 0 | 0 | 21-210-900 | Конвектор «Kermi», тип 21, схема подключения 66, высота 210, длина 900, с крышкой | 0 | KNN210210090201K | ООО «АФГ РУС» тел.+7(495)646-27-19 | https://www.kermi.ru/sistemy-otoplenija/produkcija/otopitelnye-pribory/konvektory/ | 18
KNN 21, 210х900 (88) | KNN 21 | 88 | 210 | 72 | 900 | 0 | 0 | 0 | 21-210-900 | Конвектор «Kermi», тип 21, схема подключения 88, высота 210, длина 900, с крышкой | 0 | KNN210210090291K | ООО «АФГ РУС» тел.+7(495)646-27-19 | https://www.kermi.ru/sistemy-otoplenija/produkcija/otopitelnye-pribory/konvektory/ | 18
KNN 21, 210х1000 (66) | KNN 21 | 66 | 210 | 72 | 1000 | 0 | 0 | 0 | 21-210-1000 | Конвектор «Kermi», тип 21, схема подключения 66, высота 210, длина 1000, с крышкой | 0 | KNN210210100201K | ООО «АФГ РУС» тел.+7(495)646-27-19 | https://www.kermi.ru/sistemy-otoplenija/produkcija/otopitelnye-pribory/konvektory/ | 18
KNN 21, 210х1000 (88) | KNN 21 | 88 | 210 | 72 | 1000 | 0 | 0 | 0 | 21-210-1000 | Конвектор «Kermi», тип 21, схема подключения 88, высота 210, длина 1000, с крышкой | 0 | KNN210210100291K | ООО «АФГ РУС» тел.+7(495)646-27-19 | https://www.kermi.ru/sistemy-otoplenija/produkcija/otopitelnye-pribory/konvektory/ | 18
KNN 21, 210х1100 (66) | KNN 21 | 66 | 210 | 72 | 1100 | 0 | 0 | 0 | 21-210-1100 | Конвектор «Kermi», тип 21, схема подключения 66, высота 210, длина 1100, с крышкой | 0 | KNN210210110201K | ООО «АФГ РУС» тел.+7(495)646-27-19 | https://www.kermi.ru/sistemy-otoplenija/produkcija/otopitelnye-pribory/konvektory/ | 18
KNN 21, 210х1100 (88) | KNN 21 | 88 | 210 | 72 | 1100 | 0 | 0 | 0 | 21-210-1100 | Конвектор «Kermi», тип 21, схема подключения 88, высота 210, длина 1100, с крышкой | 0 | KNN210210110291K | ООО «АФГ РУС» тел.+7(495)646-27-19 | https://www.kermi.ru/sistemy-otoplenija/produkcija/otopitelnye-pribory/konvektory/ | 18
KNN 21, 210х1200 (66) | KNN 21 | 66 | 210 | 72 | 1200 | 0 | 0 | 0 | 21-210-1200 | Конвектор «Kermi», тип 21, схема подключения 66, высота 210, длина 1200, с крышкой | 0 | KNN210210120201K | ООО «АФГ РУС» тел.+7(495)646-27-19 | https://www.kermi.ru/sistemy-otoplenija/produkcija/otopitelnye-pribory/konvektory/ | 18
KNN 21, 210х1200 (88) | KNN 21 | 88 | 210 | 72 | 1200 | 0 | 0 | 0 | 21-210-1200 | Конвектор «Kermi», тип 21, схема подключения 88, высота 210, длина 1200, с крышкой | 0 | KNN210210120291K | ООО «АФГ РУС» тел.+7(495)646-27-19 | https://www.kermi.ru/sistemy-otoplenija/produkcija/otopitelnye-pribory/konvektory/ | 18
KNN 21, 210х1300 (66) | KNN 21 | 66 | 210 | 72 | 1300 | 0 | 0 | 0 | 21-210-1300 | Конвектор «Kermi», тип 21, схема подключения 66, высота 210, длина 1300, с крышкой | 0 | KNN210210130201K | ООО «АФГ РУС» тел.+7(495)646-27-19 | https://www.kermi.ru/sistemy-otoplenija/produkcija/otopitelnye-pribory/konvektory/ | 18
KNN 21, 210х1300 (88) | KNN 21 | 88 | 210 | 72 | 1300 | 0 | 0 | 0 | 21-210-1300 | Конвектор «Kermi», тип 21, схема подключения 88, высота 210, длина 1300, с крышкой | 0 | KNN210210130291K | ООО «АФГ РУС» тел.+7(495)646-27-19 | https://www.kermi.ru/sistemy-otoplenija/produkcija/otopitelnye-pribory/konvektory/ | 18
KNN 21, 210х1400 (66) | KNN 21 | 66 | 210 | 72 | 1400 | 0 | 0 | 0 | 21-210-1400 | Конвектор «Kermi», тип 21, схема подключения 66, высота 210, длина 1400, с крышкой | 0 | KNN210210140201K | ООО «АФГ РУС» тел.+7(495)646-27-19 | https://www.kermi.ru/sistemy-otoplenija/produkcija/otopitelnye-pribory/konvektory/ | 18
KNN 21, 210х1400 (88) | KNN 21 | 88 | 210 | 72 | 1400 | 0 | 0 | 0 | 21-210-1400 | Конвектор «Kermi», тип 21, схема подключения 88, высота 210, длина 1400, с крышкой | 0 | KNN210210140291K | ООО «АФГ РУС» тел.+7(495)646-27-19 | https://www.kermi.ru/sistemy-otoplenija/produkcija/otopitelnye-pribory/konvektory/ | 18
KNN 21, 210х1500 (66) | KNN 21 | 66 | 210 | 72 | 1500 | 0 | 0 | 0 | 21-210-1500 | Конвектор «Kermi», тип 21, схема подключения 66, высота 210, длина 1500, с крышкой | 0 | KNN210210150201K | ООО «АФГ РУС» тел.+7(495)646-27-19 | https://www.kermi.ru/sistemy-otoplenija/produkcija/otopitelnye-pribory/konvektory/ | 18
KNN 21, 210х1500 (88) | KNN 21 | 88 | 210 | 72 | 1500 | 0 | 0 | 0 | 21-210-1500 | Конвектор «Kermi», тип 21, схема подключения 88, высота 210, длина 1500, с крышкой | 0 | KNN210210150291K | ООО «АФГ РУС» тел.+7(495)646-27-19 | https://www.kermi.ru/sistemy-otoplenija/produkcija/otopitelnye-pribory/konvektory/ | 18
KNN 21, 210х1600 (66) | KNN 21 | 66 | 210 | 72 | 1600 | 0 | 0 | 0 | 21-210-1600 | Конвектор «Kermi», тип 21, схема подключения 66, высота 210, длина 1600, с крышкой | 0 | KNN210210160201K | ООО «АФГ РУС» тел.+7(495)646-27-19 | https://www.kermi.ru/sistemy-otoplenija/produkcija/otopitelnye-pribory/konvektory/ | 18
KNN 21, 210х1600 (88) | KNN 21 | 88 | 210 | 72 | 1600 | 0 | 0 | 0 | 21-210-1600 | Конвектор «Kermi», тип 21, схема подключения 88, высота 210, длина 1600, с крышкой | 0 | KNN210210160291K | ООО «АФГ РУС» тел.+7(495)646-27-19 | https://www.kermi.ru/sistemy-otoplenija/produkcija/otopitelnye-pribory/konvektory/ | 18
KNN 21, 210х1700 (66) | KNN 21 | 66 | 210 | 72 | 1700 | 0 | 0 | 0 | 21-210-1700 | Конвектор «Kermi», тип 21, схема подключения 66, высота 210, длина 1700, с крышкой | 0 | KNN210210170201K | ООО «АФГ РУС» тел.+7(495)646-27-19 | https://www.kermi.ru/sistemy-otoplenija/produkcija/otopitelnye-pribory/konvektory/ | 18
KNN 21, 210х1700 (88) | KNN 21 | 88 | 210 | 72 | 1700 | 0 | 0 | 0 | 21-210-1700 | Конвектор «Kermi», тип 21, схема подключения 88, высота 210, длина 1700, с крышкой | 0 | KNN210210170291K | ООО «АФГ РУС» тел.+7(495)646-27-19 | https://www.kermi.ru/sistemy-otoplenija/produkcija/otopitelnye-pribory/konvektory/ | 18
KNN 21, 210х1800 (66) | KNN 21 | 66 | 210 | 72 | 1800 | 0 | 0 | 0 | 21-210-1800 | Конвектор «Kermi», тип 21, схема подключения 66, высота 210, длина 1800, с крышкой | 0 | KNN210210180201K | ООО «АФГ РУС» тел.+7(495)646-27-19 | https://www.kermi.ru/sistemy-otoplenija/produkcija/otopitelnye-pribory/konvektory/ | 18
KNN 21, 210х1800 (88) | KNN 21 | 88 | 210 | 72 | 1800 | 0 | 0 | 0 | 21-210-1800 | Конвектор «Kermi», тип 21, схема подключения 88, высота 210, длина 1800, с крышкой | 0 | KNN210210180291K | ООО «АФГ РУС» тел.+7(495)646-27-19 | https://www.kermi.ru/sistemy-otoplenija/produkcija/otopitelnye-pribory/konvektory/ | 18
KNN 21, 210х1900 (66) | KNN 21 | 66 | 210 | 72 | 1900 | 0 | 0 | 0 | 21-210-1900 | Конвектор «Kermi», тип 21, схема подключения 66, высота 210, длина 1900, с крышкой | 0 | KNN210210190201K | ООО «АФГ РУС» тел.+7(495)646-27-19 | https://www.kermi.ru/sistemy-otoplenija/produkcija/otopitelnye-pribory/konvektory/ | 18
KNN 21, 210х1900 (88) | KNN 21 | 88 | 210 | 72 | 1900 | 0 | 0 | 0 | 21-210-1900 | Конвектор «Kermi», тип 21, схема подключения 88, высота 210, длина 1900, с крышкой | 0 | KNN210210190291K | ООО «АФГ РУС» тел.+7(495)646-27-19 | https://www.kermi.ru/sistemy-otoplenija/produkcija/otopitelnye-pribory/konvektory/ | 18
KNN 21, 210х2000 (66) | KNN 21 | 66 | 210 | 72 | 2000 | 0 | 0 | 0 | 21-210-2000 | Конвектор «Kermi», тип 21, схема подключения 66, высота 210, длина 2000, с крышкой | 0 | KNN210210200201K | ООО «АФГ РУС» тел.+7(495)646-27-19 | https://www.kermi.ru/sistemy-otoplenija/produkcija/otopitelnye-pribory/konvektory/ | 18
KNN 21, 210х2000 (88) | KNN 21 | 88 | 210 | 72 | 2000 | 0 | 0 | 0 | 21-210-2000 | Конвектор «Kermi», тип 21, схема подключения 88, высота 210, длина 2000, с крышкой | 0 | KNN210210200291K | ООО «АФГ РУС» тел.+7(495)646-27-19 | https://www.kermi.ru/sistemy-otoplenija/produkcija/otopitelnye-pribory/konvektory/ | 18
KNN 21, 210х2200 (66) | KNN 21 | 66 | 210 | 72 | 2200 | 0 | 0 | 0 | 21-210-2200 | Конвектор «Kermi», тип 21, схема подключения 66, высота 210, длина 2200, с крышкой | 0 | KNN210210220201K | ООО «АФГ РУС» тел.+7(495)646-27-19 | https://www.kermi.ru/sistemy-otoplenija/produkcija/otopitelnye-pribory/konvektory/ | 18
KNN 21, 210х2200 (88) | KNN 21 | 88 | 210 | 72 | 2200 | 0 | 0 | 0 | 21-210-2200 | Конвектор «Kermi», тип 21, схема подключения 88, высота 210, длина 2200, с крышкой | 0 | KNN210210220291K | ООО «АФГ РУС» тел.+7(495)646-27-19 | https://www.kermi.ru/sistemy-otoplenija/produkcija/otopitelnye-pribory/konvektory/ | 18
KNN 21, 210х2400 (66) | KNN 21 | 66 | 210 | 72 | 2400 | 0 | 0 | 0 | 21-210-2400 | Конвектор «Kermi», тип 21, схема подключения 66, высота 210, длина 2400, с крышкой | 0 | KNN210210240201K | ООО «АФГ РУС» тел.+7(495)646-27-19 | https://www.kermi.ru/sistemy-otoplenija/produkcija/otopitelnye-pribory/konvektory/ | 18
KNN 21, 210х2400 (88) | KNN 21 | 88 | 210 | 72 | 2400 | 0 | 0 | 0 | 21-210-2400 | Конвектор «Kermi», тип 21, схема подключения 88, высота 210, длина 2400, с крышкой | 0 | KNN210210240291K | ООО «АФГ РУС» тел.+7(495)646-27-19 | https://www.kermi.ru/sistemy-otoplenija/produkcija/otopitelnye-pribory/konvektory/ | 18
KNN 21, 210х2600 (66) | KNN 21 | 66 | 210 | 72 | 2600 | 0 | 0 | 0 | 21-210-2600 | Конвектор «Kermi», тип 21, схема подключения 66, высота 210, длина 2600, с крышкой | 0 | KNN210210260201K | ООО «АФГ РУС» тел.+7(495)646-27-19 | https://www.kermi.ru/sistemy-otoplenija/produkcija/otopitelnye-pribory/konvektory/ | 18
KNN 21, 210х2600 (88) | KNN 21 | 88 | 210 | 72 | 2600 | 0 | 0 | 0 | 21-210-2600 | Конвектор «Kermi», тип 21, схема подключения 88, высота 210, длина 2600, с крышкой | 0 | KNN210210260291K | ООО «АФГ РУС» тел.+7(495)646-27-19 | https://www.kermi.ru/sistemy-otoplenija/produkcija/otopitelnye-pribory/konvektory/ | 18
KNN 21, 210х2800 (66) | KNN 21 | 66 | 210 | 72 | 2800 | 0 | 0 | 0 | 21-210-2800 | Конвектор «Kermi», тип 21, схема подключения 66, высота 210, длина 2800, с крышкой | 0 | KNN210210280201K | ООО «АФГ РУС» тел.+7(495)646-27-19 | https://www.kermi.ru/sistemy-otoplenija/produkcija/otopitelnye-pribory/konvektory/ | 18
KNN 21, 210х2800 (88) | KNN 21 | 88 | 210 | 72 | 2800 | 0 | 0 | 0 | 21-210-2800 | Конвектор «Kermi», тип 21, схема подключения 88, высота 210, длина 2800, с крышкой | 0 | KNN210210280291K | ООО «АФГ РУС» тел.+7(495)646-27-19 | https://www.kermi.ru/sistemy-otoplenija/produkcija/otopitelnye-pribory/konvektory/ | 18
KNN 21, 210х3000 (66) | KNN 21 | 66 | 210 | 72 | 3000 | 0 | 0 | 0 | 21-210-3000 | Конвектор «Kermi», тип 21, схема подключения 66, высота 210, длина 3000, с крышкой | 0 | KNN210210300201K | ООО «АФГ РУС» тел.+7(495)646-27-19 | https://www.kermi.ru/sistemy-otoplenija/produkcija/otopitelnye-pribory/konvektory/ | 18
KNN 21, 210х3000 (88) | KNN 21 | 88 | 210 | 72 | 3000 | 0 | 0 | 0 | 21-210-3000 | Конвектор «Kermi», тип 21, схема подключения 88, высота 210, длина 3000, с крышкой | 0 | KNN210210300291K | ООО «АФГ РУС» тел.+7(495)646-27-19 | https://www.kermi.ru/sistemy-otoplenija/produkcija/otopitelnye-pribory/konvektory/ | 18
KNN 21, 210х3200 (66) | KNN 21 | 66 | 210 | 72 | 3200 | 0 | 0 | 0 | 21-210-3200 | Конвектор «Kermi», тип 21, схема подключения 66, высота 210, длина 3200, с крышкой | 0 | KNN210210320201K | ООО «АФГ РУС» тел.+7(495)646-27-19 | https://www.kermi.ru/sistemy-otoplenija/produkcija/otopitelnye-pribory/konvektory/ | 18
KNN 21, 210х3200 (88) | KNN 21 | 88 | 210 | 72 | 3200 | 0 | 0 | 0 | 21-210-3200 | Конвектор «Kermi», тип 21, схема подключения 88, высота 210, длина 3200, с крышкой | 0 | KNN210210320291K | ООО «АФГ РУС» тел.+7(495)646-27-19 | https://www.kermi.ru/sistemy-otoplenija/produkcija/otopitelnye-pribory/konvektory/ | 18
KNN 21, 210х3400 (66) | KNN 21 | 66 | 210 | 72 | 3400 | 0 | 0 | 0 | 21-210-3400 | Конвектор «Kermi», тип 21, схема подключения 66, высота 210, длина 3400, с крышкой | 0 | KNN210210340201K | ООО «АФГ РУС» тел.+7(495)646-27-19 | https://www.kermi.ru/sistemy-otoplenija/produkcija/otopitelnye-pribory/konvektory/ | 18
KNN 21, 210х3400 (88) | KNN 21 | 88 | 210 | 72 | 3400 | 0 | 0 | 0 | 21-210-3400 | Конвектор «Kermi», тип 21, схема подключения 88, высота 210, длина 3400, с крышкой | 0 | KNN210210340291K | ООО «АФГ РУС» тел.+7(495)646-27-19 | https://www.kermi.ru/sistemy-otoplenija/produkcija/otopitelnye-pribory/konvektory/ | 18
KNN 21, 210х3600 (66) | KNN 21 | 66 | 210 | 72 | 3600 | 0 | 0 | 0 | 21-210-3600 | Конвектор «Kermi», тип 21, схема подключения 66, высота 210, длина 3600, с крышкой | 0 | KNN210210360201K | ООО «АФГ РУС» тел.+7(495)646-27-19 | https://www.kermi.ru/sistemy-otoplenija/produkcija/otopitelnye-pribory/konvektory/ | 18
KNN 21, 210х3600 (88) | KNN 21 | 88 | 210 | 72 | 3600 | 0 | 0 | 0 | 21-210-3600 | Конвектор «Kermi», тип 21, схема подключения 88, высота 210, длина 3600, с крышкой | 0 | KNN210210360291K | ООО «АФГ РУС» тел.+7(495)646-27-19 | https://www.kermi.ru/sistemy-otoplenija/produkcija/otopitelnye-pribory/konvektory/ | 18
KNN 21, 210х3800 (66) | KNN 21 | 66 | 210 | 72 | 3800 | 0 | 0 | 0 | 21-210-3800 | Конвектор «Kermi», тип 21, схема подключения 66, высота 210, длина 3800, с крышкой | 0 | KNN210210380201K | ООО «АФГ РУС» тел.+7(495)646-27-19 | https://www.kermi.ru/sistemy-otoplenija/produkcija/otopitelnye-pribory/konvektory/ | 18
KNN 21, 210х3800 (88) | KNN 21 | 88 | 210 | 72 | 3800 | 0 | 0 | 0 | 21-210-3800 | Конвектор «Kermi», тип 21, схема подключения 88, высота 210, длина 3800, с крышкой | 0 | KNN210210380291K | ООО «АФГ РУС» тел.+7(495)646-27-19 | https://www.kermi.ru/sistemy-otoplenija/produkcija/otopitelnye-pribory/konvektory/ | 18
KNN 21, 210х4000 (66) | KNN 21 | 66 | 210 | 72 | 4000 | 0 | 0 | 0 | 21-210-4000 | Конвектор «Kermi», тип 21, схема подключения 66, высота 210, длина 4000, с крышкой | 0 | KNN210210400201K | ООО «АФГ РУС» тел.+7(495)646-27-19 | https://www.kermi.ru/sistemy-otoplenija/produkcija/otopitelnye-pribory/konvektory/ | 18
KNN 21, 210х4000 (88) | KNN 21 | 88 | 210 | 72 | 4000 | 0 | 0 | 0 | 21-210-4000 | Конвектор «Kermi», тип 21, схема подключения 88, высота 210, длина 4000, с крышкой | 0 | KNN210210400291K | ООО «АФГ РУС» тел.+7(495)646-27-19 | https://www.kermi.ru/sistemy-otoplenija/produkcija/otopitelnye-pribory/konvektory/ | 18
KNN 21, 210х4200 (66) | KNN 21 | 66 | 210 | 72 | 4200 | 0 | 0 | 0 | 21-210-4200 | Конвектор «Kermi», тип 21, схема подключения 66, высота 210, длина 4200, с крышкой | 0 | KNN210210420201K | ООО «АФГ РУС» тел.+7(495)646-27-19 | https://www.kermi.ru/sistemy-otoplenija/produkcija/otopitelnye-pribory/konvektory/ | 18
KNN 21, 210х4200 (88) | KNN 21 | 88 | 210 | 72 | 4200 | 0 | 0 | 0 | 21-210-4200 | Конвектор «Kermi», тип 21, схема подключения 88, высота 210, длина 4200, с крышкой | 0 | KNN210210420291K | ООО «АФГ РУС» тел.+7(495)646-27-19 | https://www.kermi.ru/sistemy-otoplenija/produkcija/otopitelnye-pribory/konvektory/ | 18
KNN 21, 210х4400 (66) | KNN 21 | 66 | 210 | 72 | 4400 | 0 | 0 | 0 | 21-210-4400 | Конвектор «Kermi», тип 21, схема подключения 66, высота 210, длина 4400, с крышкой | 0 | KNN210210440201K | ООО «АФГ РУС» тел.+7(495)646-27-19 | https://www.kermi.ru/sistemy-otoplenija/produkcija/otopitelnye-pribory/konvektory/ | 18
KNN 21, 210х4400 (88) | KNN 21 | 88 | 210 | 72 | 4400 | 0 | 0 | 0 | 21-210-4400 | Конвектор «Kermi», тип 21, схема подключения 88, высота 210, длина 4400, с крышкой | 0 | KNN210210440291K | ООО «АФГ РУС» тел.+7(495)646-27-19 | https://www.kermi.ru/sistemy-otoplenija/produkcija/otopitelnye-pribory/konvektory/ | 18
KNN 21, 210х4600 (66) | KNN 21 | 66 | 210 | 72 | 4600 | 0 | 0 | 0 | 21-210-4600 | Конвектор «Kermi», тип 21, схема подключения 66, высота 210, длина 4600, с крышкой | 0 | KNN210210460201K | ООО «АФГ РУС» тел.+7(495)646-27-19 | https://www.kermi.ru/sistemy-otoplenija/produkcija/otopitelnye-pribory/konvektory/ | 18
KNN 21, 210х4600 (88) | KNN 21 | 88 | 210 | 72 | 4600 | 0 | 0 | 0 | 21-210-4600 | Конвектор «Kermi», тип 21, схема подключения 88, высота 210, длина 4600, с крышкой | 0 | KNN210210460291K | ООО «АФГ РУС» тел.+7(495)646-27-19 | https://www.kermi.ru/sistemy-otoplenija/produkcija/otopitelnye-pribory/konvektory/ | 18
KNN 21, 210х4800 (66) | KNN 21 | 66 | 210 | 72 | 4800 | 0 | 0 | 0 | 21-210-4800 | Конвектор «Kermi», тип 21, схема подключения 66, высота 210, длина 4800, с крышкой | 0 | KNN210210480201K | ООО «АФГ РУС» тел.+7(495)646-27-19 | https://www.kermi.ru/sistemy-otoplenija/produkcija/otopitelnye-pribory/konvektory/ | 18
KNN 21, 210х4800 (88) | KNN 21 | 88 | 210 | 72 | 4800 | 0 | 0 | 0 | 21-210-4800 | Конвектор «Kermi», тип 21, схема подключения 88, высота 210, длина 4800, с крышкой | 0 | KNN210210480291K | ООО «АФГ РУС» тел.+7(495)646-27-19 | https://www.kermi.ru/sistemy-otoplenija/produkcija/otopitelnye-pribory/konvektory/ | 18
KNN 21, 210х5000 (66) | KNN 21 | 66 | 210 | 72 | 5000 | 0 | 0 | 0 | 21-210-5000 | Конвектор «Kermi», тип 21, схема подключения 66, высота 210, длина 5000, с крышкой | 0 | KNN210210500201K | ООО «АФГ РУС» тел.+7(495)646-27-19 | https://www.kermi.ru/sistemy-otoplenija/produkcija/otopitelnye-pribory/konvektory/ | 18
KNN 21, 210х5000 (88) | KNN 21 | 88 | 210 | 72 | 5000 | 0 | 0 | 0 | 21-210-5000 | Конвектор «Kermi», тип 21, схема подключения 88, высота 210, длина 5000, с крышкой | 0 | KNN210210500291K | ООО «АФГ РУС» тел.+7(495)646-27-19 | https://www.kermi.ru/sistemy-otoplenija/produkcija/otopitelnye-pribory/konvektory/ | 18
KNN 21, 210х5200 (66) | KNN 21 | 66 | 210 | 72 | 5200 | 0 | 0 | 0 | 21-210-5200 | Конвектор «Kermi», тип 21, схема подключения 66, высота 210, длина 5200, с крышкой | 0 | KNN210210520201K | ООО «АФГ РУС» тел.+7(495)646-27-19 | https://www.kermi.ru/sistemy-otoplenija/produkcija/otopitelnye-pribory/konvektory/ | 18
KNN 21, 210х5200 (88) | KNN 21 | 88 | 210 | 72 | 5200 | 0 | 0 | 0 | 21-210-5200 | Конвектор «Kermi», тип 21, схема подключения 88, высота 210, длина 5200, с крышкой | 0 | KNN210210520291K | ООО «АФГ РУС» тел.+7(495)646-27-19 | https://www.kermi.ru/sistemy-otoplenija/produkcija/otopitelnye-pribory/konvektory/ | 18
KNN 21, 210х5400 (66) | KNN 21 | 66 | 210 | 72 | 5400 | 0 | 0 | 0 | 21-210-5400 | Конвектор «Kermi», тип 21, схема подключения 66, высота 210, длина 5400, с крышкой | 0 | KNN210210540201K | ООО «АФГ РУС» тел.+7(495)646-27-19 | https://www.kermi.ru/sistemy-otoplenija/produkcija/otopitelnye-pribory/konvektory/ | 18
KNN 21, 210х5400 (88) | KNN 21 | 88 | 210 | 72 | 5400 | 0 | 0 | 0 | 21-210-5400 | Конвектор «Kermi», тип 21, схема подключения 88, высота 210, длина 5400, с крышкой | 0 | KNN210210540291K | ООО «АФГ РУС» тел.+7(495)646-27-19 | https://www.kermi.ru/sistemy-otoplenija/produkcija/otopitelnye-pribory/konvektory/ | 18
KNN 21, 210х5600 (66) | KNN 21 | 66 | 210 | 72 | 5600 | 0 | 0 | 0 | 21-210-5600 | Конвектор «Kermi», тип 21, схема подключения 66, высота 210, длина 5600, с крышкой | 0 | KNN210210560201K | ООО «АФГ РУС» тел.+7(495)646-27-19 | https://www.kermi.ru/sistemy-otoplenija/produkcija/otopitelnye-pribory/konvektory/ | 18
KNN 21, 210х5600 (88) | KNN 21 | 88 | 210 | 72 | 5600 | 0 | 0 | 0 | 21-210-5600 | Конвектор «Kermi», тип 21, схема подключения 88, высота 210, длина 5600, с крышкой | 0 | KNN210210560291K | ООО «АФГ РУС» тел.+7(495)646-27-19 | https://www.kermi.ru/sistemy-otoplenija/produkcija/otopitelnye-pribory/konvektory/ | 18
KNN 21, 210х5800 (66) | KNN 21 | 66 | 210 | 72 | 5800 | 0 | 0 | 0 | 21-210-5800 | Конвектор «Kermi», тип 21, схема подключения 66, высота 210, длина 5800, с крышкой | 0 | KNN210210580201K | ООО «АФГ РУС» тел.+7(495)646-27-19 | https://www.kermi.ru/sistemy-otoplenija/produkcija/otopitelnye-pribory/konvektory/ | 18
KNN 21, 210х5800 (88) | KNN 21 | 88 | 210 | 72 | 5800 | 0 | 0 | 0 | 21-210-5800 | Конвектор «Kermi», тип 21, схема подключения 88, высота 210, длина 5800, с крышкой | 0 | KNN210210580291K | ООО «АФГ РУС» тел.+7(495)646-27-19 | https://www.kermi.ru/sistemy-otoplenija/produkcija/otopitelnye-pribory/konvektory/ | 18
KNN 21, 210х6000 (66) | KNN 21 | 66 | 210 | 72 | 6000 | 0 | 0 | 0 | 21-210-6000 | Конвектор «Kermi», тип 21, схема подключения 66, высота 210, длина 6000, с крышкой | 0 | KNN210210600201K | ООО «АФГ РУС» тел.+7(495)646-27-19 | https://www.kermi.ru/sistemy-otoplenija/produkcija/otopitelnye-pribory/konvektory/ | 18
KNN 21, 210х6000 (88) | KNN 21 | 88 | 210 | 72 | 6000 | 0 | 0 | 0 | 21-210-6000 | Конвектор «Kermi», тип 21, схема подключения 88, высота 210, длина 6000, с крышкой | 0 | KNN210210600291K | ООО «АФГ РУС» тел.+7(495)646-27-19 | https://www.kermi.ru/sistemy-otoplenija/produkcija/otopitelnye-pribory/konvektory/ | 18
KNN 22, 210х500 (66) | KNN 22 | 66 | 210 | 122 | 500 | 0 | 0 | 0 | 22-210-500 | Конвектор «Kermi», тип 22, схема подключения 66, высота 210, длина 500, с крышкой | 0 | KNN220210050201K | ООО «АФГ РУС» тел.+7(495)646-27-19 | https://www.kermi.ru/sistemy-otoplenija/produkcija/otopitelnye-pribory/konvektory/ | 68
KNN 22, 210х500 (88) | KNN 22 | 88 | 210 | 122 | 500 | 0 | 0 | 0 | 22-210-500 | Конвектор «Kermi», тип 22, схема подключения 88, высота 210, длина 500, с крышкой | 0 | KNN220210050291K | ООО «АФГ РУС» тел.+7(495)646-27-19 | https://www.kermi.ru/sistemy-otoplenija/produkcija/otopitelnye-pribory/konvektory/ | 68
KNN 22, 210х600 (66) | KNN 22 | 66 | 210 | 122 | 600 | 0 | 0 | 0 | 22-210-600 | Конвектор «Kermi», тип 22, схема подключения 66, высота 210, длина 600, с крышкой | 0 | KNN220210060201K | ООО «АФГ РУС» тел.+7(495)646-27-19 | https://www.kermi.ru/sistemy-otoplenija/produkcija/otopitelnye-pribory/konvektory/ | 68
KNN 22, 210х600 (88) | KNN 22 | 88 | 210 | 122 | 600 | 0 | 0 | 0 | 22-210-600 | Конвектор «Kermi», тип 22, схема подключения 88, высота 210, длина 600, с крышкой | 0 | KNN220210060291K | ООО «АФГ РУС» тел.+7(495)646-27-19 | https://www.kermi.ru/sistemy-otoplenija/produkcija/otopitelnye-pribory/konvektory/ | 68
KNN 22, 210х700 (66) | KNN 22 | 66 | 210 | 122 | 700 | 0 | 0 | 0 | 22-210-700 | Конвектор «Kermi», тип 22, схема подключения 66, высота 210, длина 700, с крышкой | 0 | KNN220210070201K | ООО «АФГ РУС» тел.+7(495)646-27-19 | https://www.kermi.ru/sistemy-otoplenija/produkcija/otopitelnye-pribory/konvektory/ | 68
KNN 22, 210х700 (88) | KNN 22 | 88 | 210 | 122 | 700 | 0 | 0 | 0 | 22-210-700 | Конвектор «Kermi», тип 22, схема подключения 88, высота 210, длина 700, с крышкой | 0 | KNN220210070291K | ООО «АФГ РУС» тел.+7(495)646-27-19 | https://www.kermi.ru/sistemy-otoplenija/produkcija/otopitelnye-pribory/konvektory/ | 68
KNN 22, 210х800 (66) | KNN 22 | 66 | 210 | 122 | 800 | 0 | 0 | 0 | 22-210-800 | Конвектор «Kermi», тип 22, схема подключения 66, высота 210, длина 800, с крышкой | 0 | KNN220210080201K | ООО «АФГ РУС» тел.+7(495)646-27-19 | https://www.kermi.ru/sistemy-otoplenija/produkcija/otopitelnye-pribory/konvektory/ | 68
KNN 22, 210х800 (88) | KNN 22 | 88 | 210 | 122 | 800 | 0 | 0 | 0 | 22-210-800 | Конвектор «Kermi», тип 22, схема подключения 88, высота 210, длина 800, с крышкой | 0 | KNN220210080291K | ООО «АФГ РУС» тел.+7(495)646-27-19 | https://www.kermi.ru/sistemy-otoplenija/produkcija/otopitelnye-pribory/konvektory/ | 68
KNN 22, 210х900 (66) | KNN 22 | 66 | 210 | 122 | 900 | 0 | 0 | 0 | 22-210-900 | Конвектор «Kermi», тип 22, схема подключения 66, высота 210, длина 900, с крышкой | 0 | KNN220210090201K | ООО «АФГ РУС» тел.+7(495)646-27-19 | https://www.kermi.ru/sistemy-otoplenija/produkcija/otopitelnye-pribory/konvektory/ | 68
KNN 22, 210х900 (88) | KNN 22 | 88 | 210 | 122 | 900 | 0 | 0 | 0 | 22-210-900 | Конвектор «Kermi», тип 22, схема подключения 88, высота 210, длина 900, с крышкой | 0 | KNN220210090291K | ООО «АФГ РУС» тел.+7(495)646-27-19 | https://www.kermi.ru/sistemy-otoplenija/produkcija/otopitelnye-pribory/konvektory/ | 68
KNN 22, 210х1000 (66) | KNN 22 | 66 | 210 | 122 | 1000 | 0 | 0 | 0 | 22-210-1000 | Конвектор «Kermi», тип 22, схема подключения 66, высота 210, длина 1000, с крышкой | 0 | KNN220210100201K | ООО «АФГ РУС» тел.+7(495)646-27-19 | https://www.kermi.ru/sistemy-otoplenija/produkcija/otopitelnye-pribory/konvektory/ | 68
KNN 22, 210х1000 (88) | KNN 22 | 88 | 210 | 122 | 1000 | 0 | 0 | 0 | 22-210-1000 | Конвектор «Kermi», тип 22, схема подключения 88, высота 210, длина 1000, с крышкой | 0 | KNN220210100291K | ООО «АФГ РУС» тел.+7(495)646-27-19 | https://www.kermi.ru/sistemy-otoplenija/produkcija/otopitelnye-pribory/konvektory/ | 68
KNN 22, 210х1100 (66) | KNN 22 | 66 | 210 | 122 | 1100 | 0 | 0 | 0 | 22-210-1100 | Конвектор «Kermi», тип 22, схема подключения 66, высота 210, длина 1100, с крышкой | 0 | KNN220210110201K | ООО «АФГ РУС» тел.+7(495)646-27-19 | https://www.kermi.ru/sistemy-otoplenija/produkcija/otopitelnye-pribory/konvektory/ | 68
KNN 22, 210х1100 (88) | KNN 22 | 88 | 210 | 122 | 1100 | 0 | 0 | 0 | 22-210-1100 | Конвектор «Kermi», тип 22, схема подключения 88, высота 210, длина 1100, с крышкой | 0 | KNN220210110291K | ООО «АФГ РУС» тел.+7(495)646-27-19 | https://www.kermi.ru/sistemy-otoplenija/produkcija/otopitelnye-pribory/konvektory/ | 68
KNN 22, 210х1200 (66) | KNN 22 | 66 | 210 | 122 | 1200 | 0 | 0 | 0 | 22-210-1200 | Конвектор «Kermi», тип 22, схема подключения 66, высота 210, длина 1200, с крышкой | 0 | KNN220210120201K | ООО «АФГ РУС» тел.+7(495)646-27-19 | https://www.kermi.ru/sistemy-otoplenija/produkcija/otopitelnye-pribory/konvektory/ | 68
KNN 22, 210х1200 (88) | KNN 22 | 88 | 210 | 122 | 1200 | 0 | 0 | 0 | 22-210-1200 | Конвектор «Kermi», тип 22, схема подключения 88, высота 210, длина 1200, с крышкой | 0 | KNN220210120291K | ООО «АФГ РУС» тел.+7(495)646-27-19 | https://www.kermi.ru/sistemy-otoplenija/produkcija/otopitelnye-pribory/konvektory/ | 68
KNN 22, 210х1300 (66) | KNN 22 | 66 | 210 | 122 | 1300 | 0 | 0 | 0 | 22-210-1300 | Конвектор «Kermi», тип 22, схема подключения 66, высота 210, длина 1300, с крышкой | 0 | KNN220210130201K | ООО «АФГ РУС» тел.+7(495)646-27-19 | https://www.kermi.ru/sistemy-otoplenija/produkcija/otopitelnye-pribory/konvektory/ | 68
KNN 22, 210х1300 (88) | KNN 22 | 88 | 210 | 122 | 1300 | 0 | 0 | 0 | 22-210-1300 | Конвектор «Kermi», тип 22, схема подключения 88, высота 210, длина 1300, с крышкой | 0 | KNN220210130291K | ООО «АФГ РУС» тел.+7(495)646-27-19 | https://www.kermi.ru/sistemy-otoplenija/produkcija/otopitelnye-pribory/konvektory/ | 68
KNN 22, 210х1400 (66) | KNN 22 | 66 | 210 | 122 | 1400 | 0 | 0 | 0 | 22-210-1400 | Конвектор «Kermi», тип 22, схема подключения 66, высота 210, длина 1400, с крышкой | 0 | KNN220210140201K | ООО «АФГ РУС» тел.+7(495)646-27-19 | https://www.kermi.ru/sistemy-otoplenija/produkcija/otopitelnye-pribory/konvektory/ | 68
KNN 22, 210х1400 (88) | KNN 22 | 88 | 210 | 122 | 1400 | 0 | 0 | 0 | 22-210-1400 | Конвектор «Kermi», тип 22, схема подключения 88, высота 210, длина 1400, с крышкой | 0 | KNN220210140291K | ООО «АФГ РУС» тел.+7(495)646-27-19 | https://www.kermi.ru/sistemy-otoplenija/produkcija/otopitelnye-pribory/konvektory/ | 68
KNN 22, 210х1500 (66) | KNN 22 | 66 | 210 | 122 | 1500 | 0 | 0 | 0 | 22-210-1500 | Конвектор «Kermi», тип 22, схема подключения 66, высота 210, длина 1500, с крышкой | 0 | KNN220210150201K | ООО «АФГ РУС» тел.+7(495)646-27-19 | https://www.kermi.ru/sistemy-otoplenija/produkcija/otopitelnye-pribory/konvektory/ | 68
KNN 22, 210х1500 (88) | KNN 22 | 88 | 210 | 122 | 1500 | 0 | 0 | 0 | 22-210-1500 | Конвектор «Kermi», тип 22, схема подключения 88, высота 210, длина 1500, с крышкой | 0 | KNN220210150291K | ООО «АФГ РУС» тел.+7(495)646-27-19 | https://www.kermi.ru/sistemy-otoplenija/produkcija/otopitelnye-pribory/konvektory/ | 68
KNN 22, 210х1600 (66) | KNN 22 | 66 | 210 | 122 | 1600 | 0 | 0 | 0 | 22-210-1600 | Конвектор «Kermi», тип 22, схема подключения 66, высота 210, длина 1600, с крышкой | 0 | KNN220210160201K | ООО «АФГ РУС» тел.+7(495)646-27-19 | https://www.kermi.ru/sistemy-otoplenija/produkcija/otopitelnye-pribory/konvektory/ | 68
KNN 22, 210х1600 (88) | KNN 22 | 88 | 210 | 122 | 1600 | 0 | 0 | 0 | 22-210-1600 | Конвектор «Kermi», тип 22, схема подключения 88, высота 210, длина 1600, с крышкой | 0 | KNN220210160291K | ООО «АФГ РУС» тел.+7(495)646-27-19 | https://www.kermi.ru/sistemy-otoplenija/produkcija/otopitelnye-pribory/konvektory/ | 68
KNN 22, 210х1700 (66) | KNN 22 | 66 | 210 | 122 | 1700 | 0 | 0 | 0 | 22-210-1700 | Конвектор «Kermi», тип 22, схема подключения 66, высота 210, длина 1700, с крышкой | 0 | KNN220210170201K | ООО «АФГ РУС» тел.+7(495)646-27-19 | https://www.kermi.ru/sistemy-otoplenija/produkcija/otopitelnye-pribory/konvektory/ | 68
KNN 22, 210х1700 (88) | KNN 22 | 88 | 210 | 122 | 1700 | 0 | 0 | 0 | 22-210-1700 | Конвектор «Kermi», тип 22, схема подключения 88, высота 210, длина 1700, с крышкой | 0 | KNN220210170291K | ООО «АФГ РУС» тел.+7(495)646-27-19 | https://www.kermi.ru/sistemy-otoplenija/produkcija/otopitelnye-pribory/konvektory/ | 68
KNN 22, 210х1800 (66) | KNN 22 | 66 | 210 | 122 | 1800 | 0 | 0 | 0 | 22-210-1800 | Конвектор «Kermi», тип 22, схема подключения 66, высота 210, длина 1800, с крышкой | 0 | KNN220210180201K | ООО «АФГ РУС» тел.+7(495)646-27-19 | https://www.kermi.ru/sistemy-otoplenija/produkcija/otopitelnye-pribory/konvektory/ | 68
KNN 22, 210х1800 (88) | KNN 22 | 88 | 210 | 122 | 1800 | 0 | 0 | 0 | 22-210-1800 | Конвектор «Kermi», тип 22, схема подключения 88, высота 210, длина 1800, с крышкой | 0 | KNN220210180291K | ООО «АФГ РУС» тел.+7(495)646-27-19 | https://www.kermi.ru/sistemy-otoplenija/produkcija/otopitelnye-pribory/konvektory/ | 68
KNN 22, 210х1900 (66) | KNN 22 | 66 | 210 | 122 | 1900 | 0 | 0 | 0 | 22-210-1900 | Конвектор «Kermi», тип 22, схема подключения 66, высота 210, длина 1900, с крышкой | 0 | KNN220210190201K | ООО «АФГ РУС» тел.+7(495)646-27-19 | https://www.kermi.ru/sistemy-otoplenija/produkcija/otopitelnye-pribory/konvektory/ | 68
KNN 22, 210х1900 (88) | KNN 22 | 88 | 210 | 122 | 1900 | 0 | 0 | 0 | 22-210-1900 | Конвектор «Kermi», тип 22, схема подключения 88, высота 210, длина 1900, с крышкой | 0 | KNN220210190291K | ООО «АФГ РУС» тел.+7(495)646-27-19 | https://www.kermi.ru/sistemy-otoplenija/produkcija/otopitelnye-pribory/konvektory/ | 68
KNN 22, 210х2000 (66) | KNN 22 | 66 | 210 | 122 | 2000 | 0 | 0 | 0 | 22-210-2000 | Конвектор «Kermi», тип 22, схема подключения 66, высота 210, длина 2000, с крышкой | 0 | KNN220210200201K | ООО «АФГ РУС» тел.+7(495)646-27-19 | https://www.kermi.ru/sistemy-otoplenija/produkcija/otopitelnye-pribory/konvektory/ | 68
KNN 22, 210х2000 (88) | KNN 22 | 88 | 210 | 122 | 2000 | 0 | 0 | 0 | 22-210-2000 | Конвектор «Kermi», тип 22, схема подключения 88, высота 210, длина 2000, с крышкой | 0 | KNN220210200291K | ООО «АФГ РУС» тел.+7(495)646-27-19 | https://www.kermi.ru/sistemy-otoplenija/produkcija/otopitelnye-pribory/konvektory/ | 68
KNN 22, 210х2200 (66) | KNN 22 | 66 | 210 | 122 | 2200 | 0 | 0 | 0 | 22-210-2200 | Конвектор «Kermi», тип 22, схема подключения 66, высота 210, длина 2200, с крышкой | 0 | KNN220210220201K | ООО «АФГ РУС» тел.+7(495)646-27-19 | https://www.kermi.ru/sistemy-otoplenija/produkcija/otopitelnye-pribory/konvektory/ | 68
KNN 22, 210х2200 (88) | KNN 22 | 88 | 210 | 122 | 2200 | 0 | 0 | 0 | 22-210-2200 | Конвектор «Kermi», тип 22, схема подключения 88, высота 210, длина 2200, с крышкой | 0 | KNN220210220291K | ООО «АФГ РУС» тел.+7(495)646-27-19 | https://www.kermi.ru/sistemy-otoplenija/produkcija/otopitelnye-pribory/konvektory/ | 68
KNN 22, 210х2400 (66) | KNN 22 | 66 | 210 | 122 | 2400 | 0 | 0 | 0 | 22-210-2400 | Конвектор «Kermi», тип 22, схема подключения 66, высота 210, длина 2400, с крышкой | 0 | KNN220210240201K | ООО «АФГ РУС» тел.+7(495)646-27-19 | https://www.kermi.ru/sistemy-otoplenija/produkcija/otopitelnye-pribory/konvektory/ | 68
KNN 22, 210х2400 (88) | KNN 22 | 88 | 210 | 122 | 2400 | 0 | 0 | 0 | 22-210-2400 | Конвектор «Kermi», тип 22, схема подключения 88, высота 210, длина 2400, с крышкой | 0 | KNN220210240291K | ООО «АФГ РУС» тел.+7(495)646-27-19 | https://www.kermi.ru/sistemy-otoplenija/produkcija/otopitelnye-pribory/konvektory/ | 68
KNN 22, 210х2600 (66) | KNN 22 | 66 | 210 | 122 | 2600 | 0 | 0 | 0 | 22-210-2600 | Конвектор «Kermi», тип 22, схема подключения 66, высота 210, длина 2600, с крышкой | 0 | KNN220210260201K | ООО «АФГ РУС» тел.+7(495)646-27-19 | https://www.kermi.ru/sistemy-otoplenija/produkcija/otopitelnye-pribory/konvektory/ | 68
KNN 22, 210х2600 (88) | KNN 22 | 88 | 210 | 122 | 2600 | 0 | 0 | 0 | 22-210-2600 | Конвектор «Kermi», тип 22, схема подключения 88, высота 210, длина 2600, с крышкой | 0 | KNN220210260291K | ООО «АФГ РУС» тел.+7(495)646-27-19 | https://www.kermi.ru/sistemy-otoplenija/produkcija/otopitelnye-pribory/konvektory/ | 68
KNN 22, 210х2800 (66) | KNN 22 | 66 | 210 | 122 | 2800 | 0 | 0 | 0 | 22-210-2800 | Конвектор «Kermi», тип 22, схема подключения 66, высота 210, длина 2800, с крышкой | 0 | KNN220210280201K | ООО «АФГ РУС» тел.+7(495)646-27-19 | https://www.kermi.ru/sistemy-otoplenija/produkcija/otopitelnye-pribory/konvektory/ | 68
KNN 22, 210х2800 (88) | KNN 22 | 88 | 210 | 122 | 2800 | 0 | 0 | 0 | 22-210-2800 | Конвектор «Kermi», тип 22, схема подключения 88, высота 210, длина 2800, с крышкой | 0 | KNN220210280291K | ООО «АФГ РУС» тел.+7(495)646-27-19 | https://www.kermi.ru/sistemy-otoplenija/produkcija/otopitelnye-pribory/konvektory/ | 68
KNN 22, 210х3000 (66) | KNN 22 | 66 | 210 | 122 | 3000 | 0 | 0 | 0 | 22-210-3000 | Конвектор «Kermi», тип 22, схема подключения 66, высота 210, длина 3000, с крышкой | 0 | KNN220210300201K | ООО «АФГ РУС» тел.+7(495)646-27-19 | https://www.kermi.ru/sistemy-otoplenija/produkcija/otopitelnye-pribory/konvektory/ | 68
KNN 22, 210х3000 (88) | KNN 22 | 88 | 210 | 122 | 3000 | 0 | 0 | 0 | 22-210-3000 | Конвектор «Kermi», тип 22, схема подключения 88, высота 210, длина 3000, с крышкой | 0 | KNN220210300291K | ООО «АФГ РУС» тел.+7(495)646-27-19 | https://www.kermi.ru/sistemy-otoplenija/produkcija/otopitelnye-pribory/konvektory/ | 68
KNN 22, 210х3200 (66) | KNN 22 | 66 | 210 | 122 | 3200 | 0 | 0 | 0 | 22-210-3200 | Конвектор «Kermi», тип 22, схема подключения 66, высота 210, длина 3200, с крышкой | 0 | KNN220210320201K | ООО «АФГ РУС» тел.+7(495)646-27-19 | https://www.kermi.ru/sistemy-otoplenija/produkcija/otopitelnye-pribory/konvektory/ | 68
KNN 22, 210х3200 (88) | KNN 22 | 88 | 210 | 122 | 3200 | 0 | 0 | 0 | 22-210-3200 | Конвектор «Kermi», тип 22, схема подключения 88, высота 210, длина 3200, с крышкой | 0 | KNN220210320291K | ООО «АФГ РУС» тел.+7(495)646-27-19 | https://www.kermi.ru/sistemy-otoplenija/produkcija/otopitelnye-pribory/konvektory/ | 68
KNN 22, 210х3400 (66) | KNN 22 | 66 | 210 | 122 | 3400 | 0 | 0 | 0 | 22-210-3400 | Конвектор «Kermi», тип 22, схема подключения 66, высота 210, длина 3400, с крышкой | 0 | KNN220210340201K | ООО «АФГ РУС» тел.+7(495)646-27-19 | https://www.kermi.ru/sistemy-otoplenija/produkcija/otopitelnye-pribory/konvektory/ | 68
KNN 22, 210х3400 (88) | KNN 22 | 88 | 210 | 122 | 3400 | 0 | 0 | 0 | 22-210-3400 | Конвектор «Kermi», тип 22, схема подключения 88, высота 210, длина 3400, с крышкой | 0 | KNN220210340291K | ООО «АФГ РУС» тел.+7(495)646-27-19 | https://www.kermi.ru/sistemy-otoplenija/produkcija/otopitelnye-pribory/konvektory/ | 68
KNN 22, 210х3600 (66) | KNN 22 | 66 | 210 | 122 | 3600 | 0 | 0 | 0 | 22-210-3600 | Конвектор «Kermi», тип 22, схема подключения 66, высота 210, длина 3600, с крышкой | 0 | KNN220210360201K | ООО «АФГ РУС» тел.+7(495)646-27-19 | https://www.kermi.ru/sistemy-otoplenija/produkcija/otopitelnye-pribory/konvektory/ | 68
KNN 22, 210х3600 (88) | KNN 22 | 88 | 210 | 122 | 3600 | 0 | 0 | 0 | 22-210-3600 | Конвектор «Kermi», тип 22, схема подключения 88, высота 210, длина 3600, с крышкой | 0 | KNN220210360291K | ООО «АФГ РУС» тел.+7(495)646-27-19 | https://www.kermi.ru/sistemy-otoplenija/produkcija/otopitelnye-pribory/konvektory/ | 68
KNN 22, 210х3800 (66) | KNN 22 | 66 | 210 | 122 | 3800 | 0 | 0 | 0 | 22-210-3800 | Конвектор «Kermi», тип 22, схема подключения 66, высота 210, длина 3800, с крышкой | 0 | KNN220210380201K | ООО «АФГ РУС» тел.+7(495)646-27-19 | https://www.kermi.ru/sistemy-otoplenija/produkcija/otopitelnye-pribory/konvektory/ | 68
KNN 22, 210х3800 (88) | KNN 22 | 88 | 210 | 122 | 3800 | 0 | 0 | 0 | 22-210-3800 | Конвектор «Kermi», тип 22, схема подключения 88, высота 210, длина 3800, с крышкой | 0 | KNN220210380291K | ООО «АФГ РУС» тел.+7(495)646-27-19 | https://www.kermi.ru/sistemy-otoplenija/produkcija/otopitelnye-pribory/konvektory/ | 68
KNN 22, 210х4000 (66) | KNN 22 | 66 | 210 | 122 | 4000 | 0 | 0 | 0 | 22-210-4000 | Конвектор «Kermi», тип 22, схема подключения 66, высота 210, длина 4000, с крышкой | 0 | KNN220210400201K | ООО «АФГ РУС» тел.+7(495)646-27-19 | https://www.kermi.ru/sistemy-otoplenija/produkcija/otopitelnye-pribory/konvektory/ | 68
KNN 22, 210х4000 (88) | KNN 22 | 88 | 210 | 122 | 4000 | 0 | 0 | 0 | 22-210-4000 | Конвектор «Kermi», тип 22, схема подключения 88, высота 210, длина 4000, с крышкой | 0 | KNN220210400291K | ООО «АФГ РУС» тел.+7(495)646-27-19 | https://www.kermi.ru/sistemy-otoplenija/produkcija/otopitelnye-pribory/konvektory/ | 68
KNN 22, 210х4200 (66) | KNN 22 | 66 | 210 | 122 | 4200 | 0 | 0 | 0 | 22-210-4200 | Конвектор «Kermi», тип 22, схема подключения 66, высота 210, длина 4200, с крышкой | 0 | KNN220210420201K | ООО «АФГ РУС» тел.+7(495)646-27-19 | https://www.kermi.ru/sistemy-otoplenija/produkcija/otopitelnye-pribory/konvektory/ | 68
KNN 22, 210х4200 (88) | KNN 22 | 88 | 210 | 122 | 4200 | 0 | 0 | 0 | 22-210-4200 | Конвектор «Kermi», тип 22, схема подключения 88, высота 210, длина 4200, с крышкой | 0 | KNN220210420291K | ООО «АФГ РУС» тел.+7(495)646-27-19 | https://www.kermi.ru/sistemy-otoplenija/produkcija/otopitelnye-pribory/konvektory/ | 68
KNN 22, 210х4400 (66) | KNN 22 | 66 | 210 | 122 | 4400 | 0 | 0 | 0 | 22-210-4400 | Конвектор «Kermi», тип 22, схема подключения 66, высота 210, длина 4400, с крышкой | 0 | KNN220210440201K | ООО «АФГ РУС» тел.+7(495)646-27-19 | https://www.kermi.ru/sistemy-otoplenija/produkcija/otopitelnye-pribory/konvektory/ | 68
KNN 22, 210х4400 (88) | KNN 22 | 88 | 210 | 122 | 4400 | 0 | 0 | 0 | 22-210-4400 | Конвектор «Kermi», тип 22, схема подключения 88, высота 210, длина 4400, с крышкой | 0 | KNN220210440291K | ООО «АФГ РУС» тел.+7(495)646-27-19 | https://www.kermi.ru/sistemy-otoplenija/produkcija/otopitelnye-pribory/konvektory/ | 68
KNN 22, 210х4600 (66) | KNN 22 | 66 | 210 | 122 | 4600 | 0 | 0 | 0 | 22-210-4600 | Конвектор «Kermi», тип 22, схема подключения 66, высота 210, длина 4600, с крышкой | 0 | KNN220210460201K | ООО «АФГ РУС» тел.+7(495)646-27-19 | https://www.kermi.ru/sistemy-otoplenija/produkcija/otopitelnye-pribory/konvektory/ | 68
KNN 22, 210х4600 (88) | KNN 22 | 88 | 210 | 122 | 4600 | 0 | 0 | 0 | 22-210-4600 | Конвектор «Kermi», тип 22, схема подключения 88, высота 210, длина 4600, с крышкой | 0 | KNN220210460291K | ООО «АФГ РУС» тел.+7(495)646-27-19 | https://www.kermi.ru/sistemy-otoplenija/produkcija/otopitelnye-pribory/konvektory/ | 68
KNN 22, 210х4800 (66) | KNN 22 | 66 | 210 | 122 | 4800 | 0 | 0 | 0 | 22-210-4800 | Конвектор «Kermi», тип 22, схема подключения 66, высота 210, длина 4800, с крышкой | 0 | KNN220210480201K | ООО «АФГ РУС» тел.+7(495)646-27-19 | https://www.kermi.ru/sistemy-otoplenija/produkcija/otopitelnye-pribory/konvektory/ | 68
KNN 22, 210х4800 (88) | KNN 22 | 88 | 210 | 122 | 4800 | 0 | 0 | 0 | 22-210-4800 | Конвектор «Kermi», тип 22, схема подключения 88, высота 210, длина 4800, с крышкой | 0 | KNN220210480291K | ООО «АФГ РУС» тел.+7(495)646-27-19 | https://www.kermi.ru/sistemy-otoplenija/produkcija/otopitelnye-pribory/konvektory/ | 68
KNN 22, 210х5000 (66) | KNN 22 | 66 | 210 | 122 | 5000 | 0 | 0 | 0 | 22-210-5000 | Конвектор «Kermi», тип 22, схема подключения 66, высота 210, длина 5000, с крышкой | 0 | KNN220210500201K | ООО «АФГ РУС» тел.+7(495)646-27-19 | https://www.kermi.ru/sistemy-otoplenija/produkcija/otopitelnye-pribory/konvektory/ | 68
KNN 22, 210х5000 (88) | KNN 22 | 88 | 210 | 122 | 5000 | 0 | 0 | 0 | 22-210-5000 | Конвектор «Kermi», тип 22, схема подключения 88, высота 210, длина 5000, с крышкой | 0 | KNN220210500291K | ООО «АФГ РУС» тел.+7(495)646-27-19 | https://www.kermi.ru/sistemy-otoplenija/produkcija/otopitelnye-pribory/konvektory/ | 68
KNN 22, 210х5200 (66) | KNN 22 | 66 | 210 | 122 | 5200 | 0 | 0 | 0 | 22-210-5200 | Конвектор «Kermi», тип 22, схема подключения 66, высота 210, длина 5200, с крышкой | 0 | KNN220210520201K | ООО «АФГ РУС» тел.+7(495)646-27-19 | https://www.kermi.ru/sistemy-otoplenija/produkcija/otopitelnye-pribory/konvektory/ | 68
KNN 22, 210х5200 (88) | KNN 22 | 88 | 210 | 122 | 5200 | 0 | 0 | 0 | 22-210-5200 | Конвектор «Kermi», тип 22, схема подключения 88, высота 210, длина 5200, с крышкой | 0 | KNN220210520291K | ООО «АФГ РУС» тел.+7(495)646-27-19 | https://www.kermi.ru/sistemy-otoplenija/produkcija/otopitelnye-pribory/konvektory/ | 68
KNN 22, 210х5400 (66) | KNN 22 | 66 | 210 | 122 | 5400 | 0 | 0 | 0 | 22-210-5400 | Конвектор «Kermi», тип 22, схема подключения 66, высота 210, длина 5400, с крышкой | 0 | KNN220210540201K | ООО «АФГ РУС» тел.+7(495)646-27-19 | https://www.kermi.ru/sistemy-otoplenija/produkcija/otopitelnye-pribory/konvektory/ | 68
KNN 22, 210х5400 (88) | KNN 22 | 88 | 210 | 122 | 5400 | 0 | 0 | 0 | 22-210-5400 | Конвектор «Kermi», тип 22, схема подключения 88, высота 210, длина 5400, с крышкой | 0 | KNN220210540291K | ООО «АФГ РУС» тел.+7(495)646-27-19 | https://www.kermi.ru/sistemy-otoplenija/produkcija/otopitelnye-pribory/konvektory/ | 68
KNN 22, 210х5600 (66) | KNN 22 | 66 | 210 | 122 | 5600 | 0 | 0 | 0 | 22-210-5600 | Конвектор «Kermi», тип 22, схема подключения 66, высота 210, длина 5600, с крышкой | 0 | KNN220210560201K | ООО «АФГ РУС» тел.+7(495)646-27-19 | https://www.kermi.ru/sistemy-otoplenija/produkcija/otopitelnye-pribory/konvektory/ | 68
KNN 22, 210х5600 (88) | KNN 22 | 88 | 210 | 122 | 5600 | 0 | 0 | 0 | 22-210-5600 | Конвектор «Kermi», тип 22, схема подключения 88, высота 210, длина 5600, с крышкой | 0 | KNN220210560291K | ООО «АФГ РУС» тел.+7(495)646-27-19 | https://www.kermi.ru/sistemy-otoplenija/produkcija/otopitelnye-pribory/konvektory/ | 68
KNN 22, 210х5800 (66) | KNN 22 | 66 | 210 | 122 | 5800 | 0 | 0 | 0 | 22-210-5800 | Конвектор «Kermi», тип 22, схема подключения 66, высота 210, длина 5800, с крышкой | 0 | KNN220210580201K | ООО «АФГ РУС» тел.+7(495)646-27-19 | https://www.kermi.ru/sistemy-otoplenija/produkcija/otopitelnye-pribory/konvektory/ | 68
KNN 22, 210х5800 (88) | KNN 22 | 88 | 210 | 122 | 5800 | 0 | 0 | 0 | 22-210-5800 | Конвектор «Kermi», тип 22, схема подключения 88, высота 210, длина 5800, с крышкой | 0 | KNN220210580291K | ООО «АФГ РУС» тел.+7(495)646-27-19 | https://www.kermi.ru/sistemy-otoplenija/produkcija/otopitelnye-pribory/konvektory/ | 68
KNN 22, 210х6000 (66) | KNN 22 | 66 | 210 | 122 | 6000 | 0 | 0 | 0 | 22-210-6000 | Конвектор «Kermi», тип 22, схема подключения 66, высота 210, длина 6000, с крышкой | 0 | KNN220210600201K | ООО «АФГ РУС» тел.+7(495)646-27-19 | https://www.kermi.ru/sistemy-otoplenija/produkcija/otopitelnye-pribory/konvektory/ | 68
KNN 22, 210х6000 (88) | KNN 22 | 88 | 210 | 122 | 6000 | 0 | 0 | 0 | 22-210-6000 | Конвектор «Kermi», тип 22, схема подключения 88, высота 210, длина 6000, с крышкой | 0 | KNN220210600291K | ООО «АФГ РУС» тел.+7(495)646-27-19 | https://www.kermi.ru/sistemy-otoplenija/produkcija/otopitelnye-pribory/konvektory/ | 68
KNN 32, 210х500 (66) | KNN 32 | 66 | 210 | 133 | 500 | 0 | 0 | 0 | 32-210-500 | Конвектор «Kermi», тип 32, схема подключения 66, высота 210, длина 500, с крышкой | 0 | KNN320210050201K | ООО «АФГ РУС» тел.+7(495)646-27-19 | https://www.kermi.ru/sistemy-otoplenija/produkcija/otopitelnye-pribory/konvektory/ | 36
KNN 32, 210х500 (88) | KNN 32 | 88 | 210 | 133 | 500 | 0 | 0 | 0 | 32-210-500 | Конвектор «Kermi», тип 32, схема подключения 88, высота 210, длина 500, с крышкой | 0 | KNN320210050291K | ООО «АФГ РУС» тел.+7(495)646-27-19 | https://www.kermi.ru/sistemy-otoplenija/produkcija/otopitelnye-pribory/konvektory/ | 36
KNN 32, 210х600 (66) | KNN 32 | 66 | 210 | 133 | 600 | 0 | 0 | 0 | 32-210-600 | Конвектор «Kermi», тип 32, схема подключения 66, высота 210, длина 600, с крышкой | 0 | KNN320210060201K | ООО «АФГ РУС» тел.+7(495)646-27-19 | https://www.kermi.ru/sistemy-otoplenija/produkcija/otopitelnye-pribory/konvektory/ | 36
KNN 32, 210х600 (88) | KNN 32 | 88 | 210 | 133 | 600 | 0 | 0 | 0 | 32-210-600 | Конвектор «Kermi», тип 32, схема подключения 88, высота 210, длина 600, с крышкой | 0 | KNN320210060291K | ООО «АФГ РУС» тел.+7(495)646-27-19 | https://www.kermi.ru/sistemy-otoplenija/produkcija/otopitelnye-pribory/konvektory/ | 36
KNN 32, 210х700 (66) | KNN 32 | 66 | 210 | 133 | 700 | 0 | 0 | 0 | 32-210-700 | Конвектор «Kermi», тип 32, схема подключения 66, высота 210, длина 700, с крышкой | 0 | KNN320210070201K | ООО «АФГ РУС» тел.+7(495)646-27-19 | https://www.kermi.ru/sistemy-otoplenija/produkcija/otopitelnye-pribory/konvektory/ | 36
KNN 32, 210х700 (88) | KNN 32 | 88 | 210 | 133 | 700 | 0 | 0 | 0 | 32-210-700 | Конвектор «Kermi», тип 32, схема подключения 88, высота 210, длина 700, с крышкой | 0 | KNN320210070291K | ООО «АФГ РУС» тел.+7(495)646-27-19 | https://www.kermi.ru/sistemy-otoplenija/produkcija/otopitelnye-pribory/konvektory/ | 36
KNN 32, 210х800 (66) | KNN 32 | 66 | 210 | 133 | 800 | 0 | 0 | 0 | 32-210-800 | Конвектор «Kermi», тип 32, схема подключения 66, высота 210, длина 800, с крышкой | 0 | KNN320210080201K | ООО «АФГ РУС» тел.+7(495)646-27-19 | https://www.kermi.ru/sistemy-otoplenija/produkcija/otopitelnye-pribory/konvektory/ | 36
KNN 32, 210х800 (88) | KNN 32 | 88 | 210 | 133 | 800 | 0 | 0 | 0 | 32-210-800 | Конвектор «Kermi», тип 32, схема подключения 88, высота 210, длина 800, с крышкой | 0 | KNN320210080291K | ООО «АФГ РУС» тел.+7(495)646-27-19 | https://www.kermi.ru/sistemy-otoplenija/produkcija/otopitelnye-pribory/konvektory/ | 36
KNN 32, 210х900 (66) | KNN 32 | 66 | 210 | 133 | 900 | 0 | 0 | 0 | 32-210-900 | Конвектор «Kermi», тип 32, схема подключения 66, высота 210, длина 900, с крышкой | 0 | KNN320210090201K | ООО «АФГ РУС» тел.+7(495)646-27-19 | https://www.kermi.ru/sistemy-otoplenija/produkcija/otopitelnye-pribory/konvektory/ | 36
KNN 32, 210х900 (88) | KNN 32 | 88 | 210 | 133 | 900 | 0 | 0 | 0 | 32-210-900 | Конвектор «Kermi», тип 32, схема подключения 88, высота 210, длина 900, с крышкой | 0 | KNN320210090291K | ООО «АФГ РУС» тел.+7(495)646-27-19 | https://www.kermi.ru/sistemy-otoplenija/produkcija/otopitelnye-pribory/konvektory/ | 36
KNN 32, 210х1000 (66) | KNN 32 | 66 | 210 | 133 | 1000 | 0 | 0 | 0 | 32-210-1000 | Конвектор «Kermi», тип 32, схема подключения 66, высота 210, длина 1000, с крышкой | 0 | KNN320210100201K | ООО «АФГ РУС» тел.+7(495)646-27-19 | https://www.kermi.ru/sistemy-otoplenija/produkcija/otopitelnye-pribory/konvektory/ | 36
KNN 32, 210х1000 (88) | KNN 32 | 88 | 210 | 133 | 1000 | 0 | 0 | 0 | 32-210-1000 | Конвектор «Kermi», тип 32, схема подключения 88, высота 210, длина 1000, с крышкой | 0 | KNN320210100291K | ООО «АФГ РУС» тел.+7(495)646-27-19 | https://www.kermi.ru/sistemy-otoplenija/produkcija/otopitelnye-pribory/konvektory/ | 36
KNN 32, 210х1100 (66) | KNN 32 | 66 | 210 | 133 | 1100 | 0 | 0 | 0 | 32-210-1100 | Конвектор «Kermi», тип 32, схема подключения 66, высота 210, длина 1100, с крышкой | 0 | KNN320210110201K | ООО «АФГ РУС» тел.+7(495)646-27-19 | https://www.kermi.ru/sistemy-otoplenija/produkcija/otopitelnye-pribory/konvektory/ | 36
KNN 32, 210х1100 (88) | KNN 32 | 88 | 210 | 133 | 1100 | 0 | 0 | 0 | 32-210-1100 | Конвектор «Kermi», тип 32, схема подключения 88, высота 210, длина 1100, с крышкой | 0 | KNN320210110291K | ООО «АФГ РУС» тел.+7(495)646-27-19 | https://www.kermi.ru/sistemy-otoplenija/produkcija/otopitelnye-pribory/konvektory/ | 36
KNN 32, 210х1200 (66) | KNN 32 | 66 | 210 | 133 | 1200 | 0 | 0 | 0 | 32-210-1200 | Конвектор «Kermi», тип 32, схема подключения 66, высота 210, длина 1200, с крышкой | 0 | KNN320210120201K | ООО «АФГ РУС» тел.+7(495)646-27-19 | https://www.kermi.ru/sistemy-otoplenija/produkcija/otopitelnye-pribory/konvektory/ | 36
KNN 32, 210х1200 (88) | KNN 32 | 88 | 210 | 133 | 1200 | 0 | 0 | 0 | 32-210-1200 | Конвектор «Kermi», тип 32, схема подключения 88, высота 210, длина 1200, с крышкой | 0 | KNN320210120291K | ООО «АФГ РУС» тел.+7(495)646-27-19 | https://www.kermi.ru/sistemy-otoplenija/produkcija/otopitelnye-pribory/konvektory/ | 36
KNN 32, 210х1300 (66) | KNN 32 | 66 | 210 | 133 | 1300 | 0 | 0 | 0 | 32-210-1300 | Конвектор «Kermi», тип 32, схема подключения 66, высота 210, длина 1300, с крышкой | 0 | KNN320210130201K | ООО «АФГ РУС» тел.+7(495)646-27-19 | https://www.kermi.ru/sistemy-otoplenija/produkcija/otopitelnye-pribory/konvektory/ | 36
KNN 32, 210х1300 (88) | KNN 32 | 88 | 210 | 133 | 1300 | 0 | 0 | 0 | 32-210-1300 | Конвектор «Kermi», тип 32, схема подключения 88, высота 210, длина 1300, с крышкой | 0 | KNN320210130291K | ООО «АФГ РУС» тел.+7(495)646-27-19 | https://www.kermi.ru/sistemy-otoplenija/produkcija/otopitelnye-pribory/konvektory/ | 36
KNN 32, 210х1400 (66) | KNN 32 | 66 | 210 | 133 | 1400 | 0 | 0 | 0 | 32-210-1400 | Конвектор «Kermi», тип 32, схема подключения 66, высота 210, длина 1400, с крышкой | 0 | KNN320210140201K | ООО «АФГ РУС» тел.+7(495)646-27-19 | https://www.kermi.ru/sistemy-otoplenija/produkcija/otopitelnye-pribory/konvektory/ | 36
KNN 32, 210х1400 (88) | KNN 32 | 88 | 210 | 133 | 1400 | 0 | 0 | 0 | 32-210-1400 | Конвектор «Kermi», тип 32, схема подключения 88, высота 210, длина 1400, с крышкой | 0 | KNN320210140291K | ООО «АФГ РУС» тел.+7(495)646-27-19 | https://www.kermi.ru/sistemy-otoplenija/produkcija/otopitelnye-pribory/konvektory/ | 36
KNN 32, 210х1500 (66) | KNN 32 | 66 | 210 | 133 | 1500 | 0 | 0 | 0 | 32-210-1500 | Конвектор «Kermi», тип 32, схема подключения 66, высота 210, длина 1500, с крышкой | 0 | KNN320210150201K | ООО «АФГ РУС» тел.+7(495)646-27-19 | https://www.kermi.ru/sistemy-otoplenija/produkcija/otopitelnye-pribory/konvektory/ | 36
KNN 32, 210х1500 (88) | KNN 32 | 88 | 210 | 133 | 1500 | 0 | 0 | 0 | 32-210-1500 | Конвектор «Kermi», тип 32, схема подключения 88, высота 210, длина 1500, с крышкой | 0 | KNN320210150291K | ООО «АФГ РУС» тел.+7(495)646-27-19 | https://www.kermi.ru/sistemy-otoplenija/produkcija/otopitelnye-pribory/konvektory/ | 36
KNN 32, 210х1600 (66) | KNN 32 | 66 | 210 | 133 | 1600 | 0 | 0 | 0 | 32-210-1600 | Конвектор «Kermi», тип 32, схема подключения 66, высота 210, длина 1600, с крышкой | 0 | KNN320210160201K | ООО «АФГ РУС» тел.+7(495)646-27-19 | https://www.kermi.ru/sistemy-otoplenija/produkcija/otopitelnye-pribory/konvektory/ | 36
KNN 32, 210х1600 (88) | KNN 32 | 88 | 210 | 133 | 1600 | 0 | 0 | 0 | 32-210-1600 | Конвектор «Kermi», тип 32, схема подключения 88, высота 210, длина 1600, с крышкой | 0 | KNN320210160291K | ООО «АФГ РУС» тел.+7(495)646-27-19 | https://www.kermi.ru/sistemy-otoplenija/produkcija/otopitelnye-pribory/konvektory/ | 36
KNN 32, 210х1700 (66) | KNN 32 | 66 | 210 | 133 | 1700 | 0 | 0 | 0 | 32-210-1700 | Конвектор «Kermi», тип 32, схема подключения 66, высота 210, длина 1700, с крышкой | 0 | KNN320210170201K | ООО «АФГ РУС» тел.+7(495)646-27-19 | https://www.kermi.ru/sistemy-otoplenija/produkcija/otopitelnye-pribory/konvektory/ | 36
KNN 32, 210х1700 (88) | KNN 32 | 88 | 210 | 133 | 1700 | 0 | 0 | 0 | 32-210-1700 | Конвектор «Kermi», тип 32, схема подключения 88, высота 210, длина 1700, с крышкой | 0 | KNN320210170291K | ООО «АФГ РУС» тел.+7(495)646-27-19 | https://www.kermi.ru/sistemy-otoplenija/produkcija/otopitelnye-pribory/konvektory/ | 36
KNN 32, 210х1800 (66) | KNN 32 | 66 | 210 | 133 | 1800 | 0 | 0 | 0 | 32-210-1800 | Конвектор «Kermi», тип 32, схема подключения 66, высота 210, длина 1800, с крышкой | 0 | KNN320210180201K | ООО «АФГ РУС» тел.+7(495)646-27-19 | https://www.kermi.ru/sistemy-otoplenija/produkcija/otopitelnye-pribory/konvektory/ | 36
KNN 32, 210х1800 (88) | KNN 32 | 88 | 210 | 133 | 1800 | 0 | 0 | 0 | 32-210-1800 | Конвектор «Kermi», тип 32, схема подключения 88, высота 210, длина 1800, с крышкой | 0 | KNN320210180291K | ООО «АФГ РУС» тел.+7(495)646-27-19 | https://www.kermi.ru/sistemy-otoplenija/produkcija/otopitelnye-pribory/konvektory/ | 36
KNN 32, 210х1900 (66) | KNN 32 | 66 | 210 | 133 | 1900 | 0 | 0 | 0 | 32-210-1900 | Конвектор «Kermi», тип 32, схема подключения 66, высота 210, длина 1900, с крышкой | 0 | KNN320210190201K | ООО «АФГ РУС» тел.+7(495)646-27-19 | https://www.kermi.ru/sistemy-otoplenija/produkcija/otopitelnye-pribory/konvektory/ | 36
KNN 32, 210х1900 (88) | KNN 32 | 88 | 210 | 133 | 1900 | 0 | 0 | 0 | 32-210-1900 | Конвектор «Kermi», тип 32, схема подключения 88, высота 210, длина 1900, с крышкой | 0 | KNN320210190291K | ООО «АФГ РУС» тел.+7(495)646-27-19 | https://www.kermi.ru/sistemy-otoplenija/produkcija/otopitelnye-pribory/konvektory/ | 36
KNN 32, 210х2000 (66) | KNN 32 | 66 | 210 | 133 | 2000 | 0 | 0 | 0 | 32-210-2000 | Конвектор «Kermi», тип 32, схема подключения 66, высота 210, длина 2000, с крышкой | 0 | KNN320210200201K | ООО «АФГ РУС» тел.+7(495)646-27-19 | https://www.kermi.ru/sistemy-otoplenija/produkcija/otopitelnye-pribory/konvektory/ | 36
KNN 32, 210х2000 (88) | KNN 32 | 88 | 210 | 133 | 2000 | 0 | 0 | 0 | 32-210-2000 | Конвектор «Kermi», тип 32, схема подключения 88, высота 210, длина 2000, с крышкой | 0 | KNN320210200291K | ООО «АФГ РУС» тел.+7(495)646-27-19 | https://www.kermi.ru/sistemy-otoplenija/produkcija/otopitelnye-pribory/konvektory/ | 36
KNN 32, 210х2200 (66) | KNN 32 | 66 | 210 | 133 | 2200 | 0 | 0 | 0 | 32-210-2200 | Конвектор «Kermi», тип 32, схема подключения 66, высота 210, длина 2200, с крышкой | 0 | KNN320210220201K | ООО «АФГ РУС» тел.+7(495)646-27-19 | https://www.kermi.ru/sistemy-otoplenija/produkcija/otopitelnye-pribory/konvektory/ | 36
KNN 32, 210х2200 (88) | KNN 32 | 88 | 210 | 133 | 2200 | 0 | 0 | 0 | 32-210-2200 | Конвектор «Kermi», тип 32, схема подключения 88, высота 210, длина 2200, с крышкой | 0 | KNN320210220291K | ООО «АФГ РУС» тел.+7(495)646-27-19 | https://www.kermi.ru/sistemy-otoplenija/produkcija/otopitelnye-pribory/konvektory/ | 36
KNN 32, 210х2400 (66) | KNN 32 | 66 | 210 | 133 | 2400 | 0 | 0 | 0 | 32-210-2400 | Конвектор «Kermi», тип 32, схема подключения 66, высота 210, длина 2400, с крышкой | 0 | KNN320210240201K | ООО «АФГ РУС» тел.+7(495)646-27-19 | https://www.kermi.ru/sistemy-otoplenija/produkcija/otopitelnye-pribory/konvektory/ | 36
KNN 32, 210х2400 (88) | KNN 32 | 88 | 210 | 133 | 2400 | 0 | 0 | 0 | 32-210-2400 | Конвектор «Kermi», тип 32, схема подключения 88, высота 210, длина 2400, с крышкой | 0 | KNN320210240291K | ООО «АФГ РУС» тел.+7(495)646-27-19 | https://www.kermi.ru/sistemy-otoplenija/produkcija/otopitelnye-pribory/konvektory/ | 36
KNN 32, 210х2600 (66) | KNN 32 | 66 | 210 | 133 | 2600 | 0 | 0 | 0 | 32-210-2600 | Конвектор «Kermi», тип 32, схема подключения 66, высота 210, длина 2600, с крышкой | 0 | KNN320210260201K | ООО «АФГ РУС» тел.+7(495)646-27-19 | https://www.kermi.ru/sistemy-otoplenija/produkcija/otopitelnye-pribory/konvektory/ | 36
KNN 32, 210х2600 (88) | KNN 32 | 88 | 210 | 133 | 2600 | 0 | 0 | 0 | 32-210-2600 | Конвектор «Kermi», тип 32, схема подключения 88, высота 210, длина 2600, с крышкой | 0 | KNN320210260291K | ООО «АФГ РУС» тел.+7(495)646-27-19 | https://www.kermi.ru/sistemy-otoplenija/produkcija/otopitelnye-pribory/konvektory/ | 36
KNN 32, 210х2800 (66) | KNN 32 | 66 | 210 | 133 | 2800 | 0 | 0 | 0 | 32-210-2800 | Конвектор «Kermi», тип 32, схема подключения 66, высота 210, длина 2800, с крышкой | 0 | KNN320210280201K | ООО «АФГ РУС» тел.+7(495)646-27-19 | https://www.kermi.ru/sistemy-otoplenija/produkcija/otopitelnye-pribory/konvektory/ | 36
KNN 32, 210х2800 (88) | KNN 32 | 88 | 210 | 133 | 2800 | 0 | 0 | 0 | 32-210-2800 | Конвектор «Kermi», тип 32, схема подключения 88, высота 210, длина 2800, с крышкой | 0 | KNN320210280291K | ООО «АФГ РУС» тел.+7(495)646-27-19 | https://www.kermi.ru/sistemy-otoplenija/produkcija/otopitelnye-pribory/konvektory/ | 36
KNN 32, 210х3000 (66) | KNN 32 | 66 | 210 | 133 | 3000 | 0 | 0 | 0 | 32-210-3000 | Конвектор «Kermi», тип 32, схема подключения 66, высота 210, длина 3000, с крышкой | 0 | KNN320210300201K | ООО «АФГ РУС» тел.+7(495)646-27-19 | https://www.kermi.ru/sistemy-otoplenija/produkcija/otopitelnye-pribory/konvektory/ | 36
KNN 32, 210х3000 (88) | KNN 32 | 88 | 210 | 133 | 3000 | 0 | 0 | 0 | 32-210-3000 | Конвектор «Kermi», тип 32, схема подключения 88, высота 210, длина 3000, с крышкой | 0 | KNN320210300291K | ООО «АФГ РУС» тел.+7(495)646-27-19 | https://www.kermi.ru/sistemy-otoplenija/produkcija/otopitelnye-pribory/konvektory/ | 36
KNN 32, 210х3200 (66) | KNN 32 | 66 | 210 | 133 | 3200 | 0 | 0 | 0 | 32-210-3200 | Конвектор «Kermi», тип 32, схема подключения 66, высота 210, длина 3200, с крышкой | 0 | KNN320210320201K | ООО «АФГ РУС» тел.+7(495)646-27-19 | https://www.kermi.ru/sistemy-otoplenija/produkcija/otopitelnye-pribory/konvektory/ | 36
KNN 32, 210х3200 (88) | KNN 32 | 88 | 210 | 133 | 3200 | 0 | 0 | 0 | 32-210-3200 | Конвектор «Kermi», тип 32, схема подключения 88, высота 210, длина 3200, с крышкой | 0 | KNN320210320291K | ООО «АФГ РУС» тел.+7(495)646-27-19 | https://www.kermi.ru/sistemy-otoplenija/produkcija/otopitelnye-pribory/konvektory/ | 36
KNN 32, 210х3400 (66) | KNN 32 | 66 | 210 | 133 | 3400 | 0 | 0 | 0 | 32-210-3400 | Конвектор «Kermi», тип 32, схема подключения 66, высота 210, длина 3400, с крышкой | 0 | KNN320210340201K | ООО «АФГ РУС» тел.+7(495)646-27-19 | https://www.kermi.ru/sistemy-otoplenija/produkcija/otopitelnye-pribory/konvektory/ | 36
KNN 32, 210х3400 (88) | KNN 32 | 88 | 210 | 133 | 3400 | 0 | 0 | 0 | 32-210-3400 | Конвектор «Kermi», тип 32, схема подключения 88, высота 210, длина 3400, с крышкой | 0 | KNN320210340291K | ООО «АФГ РУС» тел.+7(495)646-27-19 | https://www.kermi.ru/sistemy-otoplenija/produkcija/otopitelnye-pribory/konvektory/ | 36
KNN 32, 210х3600 (66) | KNN 32 | 66 | 210 | 133 | 3600 | 0 | 0 | 0 | 32-210-3600 | Конвектор «Kermi», тип 32, схема подключения 66, высота 210, длина 3600, с крышкой | 0 | KNN320210360201K | ООО «АФГ РУС» тел.+7(495)646-27-19 | https://www.kermi.ru/sistemy-otoplenija/produkcija/otopitelnye-pribory/konvektory/ | 36
KNN 32, 210х3600 (88) | KNN 32 | 88 | 210 | 133 | 3600 | 0 | 0 | 0 | 32-210-3600 | Конвектор «Kermi», тип 32, схема подключения 88, высота 210, длина 3600, с крышкой | 0 | KNN320210360291K | ООО «АФГ РУС» тел.+7(495)646-27-19 | https://www.kermi.ru/sistemy-otoplenija/produkcija/otopitelnye-pribory/konvektory/ | 36
KNN 32, 210х3800 (66) | KNN 32 | 66 | 210 | 133 | 3800 | 0 | 0 | 0 | 32-210-3800 | Конвектор «Kermi», тип 32, схема подключения 66, высота 210, длина 3800, с крышкой | 0 | KNN320210380201K | ООО «АФГ РУС» тел.+7(495)646-27-19 | https://www.kermi.ru/sistemy-otoplenija/produkcija/otopitelnye-pribory/konvektory/ | 36
KNN 32, 210х3800 (88) | KNN 32 | 88 | 210 | 133 | 3800 | 0 | 0 | 0 | 32-210-3800 | Конвектор «Kermi», тип 32, схема подключения 88, высота 210, длина 3800, с крышкой | 0 | KNN320210380291K | ООО «АФГ РУС» тел.+7(495)646-27-19 | https://www.kermi.ru/sistemy-otoplenija/produkcija/otopitelnye-pribory/konvektory/ | 36
KNN 32, 210х4000 (66) | KNN 32 | 66 | 210 | 133 | 4000 | 0 | 0 | 0 | 32-210-4000 | Конвектор «Kermi», тип 32, схема подключения 66, высота 210, длина 4000, с крышкой | 0 | KNN320210400201K | ООО «АФГ РУС» тел.+7(495)646-27-19 | https://www.kermi.ru/sistemy-otoplenija/produkcija/otopitelnye-pribory/konvektory/ | 36
KNN 32, 210х4000 (88) | KNN 32 | 88 | 210 | 133 | 4000 | 0 | 0 | 0 | 32-210-4000 | Конвектор «Kermi», тип 32, схема подключения 88, высота 210, длина 4000, с крышкой | 0 | KNN320210400291K | ООО «АФГ РУС» тел.+7(495)646-27-19 | https://www.kermi.ru/sistemy-otoplenija/produkcija/otopitelnye-pribory/konvektory/ | 36
KNN 32, 210х4200 (66) | KNN 32 | 66 | 210 | 133 | 4200 | 0 | 0 | 0 | 32-210-4200 | Конвектор «Kermi», тип 32, схема подключения 66, высота 210, длина 4200, с крышкой | 0 | KNN320210420201K | ООО «АФГ РУС» тел.+7(495)646-27-19 | https://www.kermi.ru/sistemy-otoplenija/produkcija/otopitelnye-pribory/konvektory/ | 36
KNN 32, 210х4200 (88) | KNN 32 | 88 | 210 | 133 | 4200 | 0 | 0 | 0 | 32-210-4200 | Конвектор «Kermi», тип 32, схема подключения 88, высота 210, длина 4200, с крышкой | 0 | KNN320210420291K | ООО «АФГ РУС» тел.+7(495)646-27-19 | https://www.kermi.ru/sistemy-otoplenija/produkcija/otopitelnye-pribory/konvektory/ | 36
KNN 32, 210х4400 (66) | KNN 32 | 66 | 210 | 133 | 4400 | 0 | 0 | 0 | 32-210-4400 | Конвектор «Kermi», тип 32, схема подключения 66, высота 210, длина 4400, с крышкой | 0 | KNN320210440201K | ООО «АФГ РУС» тел.+7(495)646-27-19 | https://www.kermi.ru/sistemy-otoplenija/produkcija/otopitelnye-pribory/konvektory/ | 36
KNN 32, 210х4400 (88) | KNN 32 | 88 | 210 | 133 | 4400 | 0 | 0 | 0 | 32-210-4400 | Конвектор «Kermi», тип 32, схема подключения 88, высота 210, длина 4400, с крышкой | 0 | KNN320210440291K | ООО «АФГ РУС» тел.+7(495)646-27-19 | https://www.kermi.ru/sistemy-otoplenija/produkcija/otopitelnye-pribory/konvektory/ | 36
KNN 32, 210х4600 (66) | KNN 32 | 66 | 210 | 133 | 4600 | 0 | 0 | 0 | 32-210-4600 | Конвектор «Kermi», тип 32, схема подключения 66, высота 210, длина 4600, с крышкой | 0 | KNN320210460201K | ООО «АФГ РУС» тел.+7(495)646-27-19 | https://www.kermi.ru/sistemy-otoplenija/produkcija/otopitelnye-pribory/konvektory/ | 36
KNN 32, 210х4600 (88) | KNN 32 | 88 | 210 | 133 | 4600 | 0 | 0 | 0 | 32-210-4600 | Конвектор «Kermi», тип 32, схема подключения 88, высота 210, длина 4600, с крышкой | 0 | KNN320210460291K | ООО «АФГ РУС» тел.+7(495)646-27-19 | https://www.kermi.ru/sistemy-otoplenija/produkcija/otopitelnye-pribory/konvektory/ | 36
KNN 32, 210х4800 (66) | KNN 32 | 66 | 210 | 133 | 4800 | 0 | 0 | 0 | 32-210-4800 | Конвектор «Kermi», тип 32, схема подключения 66, высота 210, длина 4800, с крышкой | 0 | KNN320210480201K | ООО «АФГ РУС» тел.+7(495)646-27-19 | https://www.kermi.ru/sistemy-otoplenija/produkcija/otopitelnye-pribory/konvektory/ | 36
KNN 32, 210х4800 (88) | KNN 32 | 88 | 210 | 133 | 4800 | 0 | 0 | 0 | 32-210-4800 | Конвектор «Kermi», тип 32, схема подключения 88, высота 210, длина 4800, с крышкой | 0 | KNN320210480291K | ООО «АФГ РУС» тел.+7(495)646-27-19 | https://www.kermi.ru/sistemy-otoplenija/produkcija/otopitelnye-pribory/konvektory/ | 36
KNN 32, 210х5000 (66) | KNN 32 | 66 | 210 | 133 | 5000 | 0 | 0 | 0 | 32-210-5000 | Конвектор «Kermi», тип 32, схема подключения 66, высота 210, длина 5000, с крышкой | 0 | KNN320210500201K | ООО «АФГ РУС» тел.+7(495)646-27-19 | https://www.kermi.ru/sistemy-otoplenija/produkcija/otopitelnye-pribory/konvektory/ | 36
KNN 32, 210х5000 (88) | KNN 32 | 88 | 210 | 133 | 5000 | 0 | 0 | 0 | 32-210-5000 | Конвектор «Kermi», тип 32, схема подключения 88, высота 210, длина 5000, с крышкой | 0 | KNN320210500291K | ООО «АФГ РУС» тел.+7(495)646-27-19 | https://www.kermi.ru/sistemy-otoplenija/produkcija/otopitelnye-pribory/konvektory/ | 36
KNN 32, 210х5200 (66) | KNN 32 | 66 | 210 | 133 | 5200 | 0 | 0 | 0 | 32-210-5200 | Конвектор «Kermi», тип 32, схема подключения 66, высота 210, длина 5200, с крышкой | 0 | KNN320210520201K | ООО «АФГ РУС» тел.+7(495)646-27-19 | https://www.kermi.ru/sistemy-otoplenija/produkcija/otopitelnye-pribory/konvektory/ | 36
KNN 32, 210х5200 (88) | KNN 32 | 88 | 210 | 133 | 5200 | 0 | 0 | 0 | 32-210-5200 | Конвектор «Kermi», тип 32, схема подключения 88, высота 210, длина 5200, с крышкой | 0 | KNN320210520291K | ООО «АФГ РУС» тел.+7(495)646-27-19 | https://www.kermi.ru/sistemy-otoplenija/produkcija/otopitelnye-pribory/konvektory/ | 36
KNN 32, 210х5400 (66) | KNN 32 | 66 | 210 | 133 | 5400 | 0 | 0 | 0 | 32-210-5400 | Конвектор «Kermi», тип 32, схема подключения 66, высота 210, длина 5400, с крышкой | 0 | KNN320210540201K | ООО «АФГ РУС» тел.+7(495)646-27-19 | https://www.kermi.ru/sistemy-otoplenija/produkcija/otopitelnye-pribory/konvektory/ | 36
KNN 32, 210х5400 (88) | KNN 32 | 88 | 210 | 133 | 5400 | 0 | 0 | 0 | 32-210-5400 | Конвектор «Kermi», тип 32, схема подключения 88, высота 210, длина 5400, с крышкой | 0 | KNN320210540291K | ООО «АФГ РУС» тел.+7(495)646-27-19 | https://www.kermi.ru/sistemy-otoplenija/produkcija/otopitelnye-pribory/konvektory/ | 36
KNN 32, 210х5600 (66) | KNN 32 | 66 | 210 | 133 | 5600 | 0 | 0 | 0 | 32-210-5600 | Конвектор «Kermi», тип 32, схема подключения 66, высота 210, длина 5600, с крышкой | 0 | KNN320210560201K | ООО «АФГ РУС» тел.+7(495)646-27-19 | https://www.kermi.ru/sistemy-otoplenija/produkcija/otopitelnye-pribory/konvektory/ | 36
KNN 32, 210х5600 (88) | KNN 32 | 88 | 210 | 133 | 5600 | 0 | 0 | 0 | 32-210-5600 | Конвектор «Kermi», тип 32, схема подключения 88, высота 210, длина 5600, с крышкой | 0 | KNN320210560291K | ООО «АФГ РУС» тел.+7(495)646-27-19 | https://www.kermi.ru/sistemy-otoplenija/produkcija/otopitelnye-pribory/konvektory/ | 36
KNN 32, 210х5800 (66) | KNN 32 | 66 | 210 | 133 | 5800 | 0 | 0 | 0 | 32-210-5800 | Конвектор «Kermi», тип 32, схема подключения 66, высота 210, длина 5800, с крышкой | 0 | KNN320210580201K | ООО «АФГ РУС» тел.+7(495)646-27-19 | https://www.kermi.ru/sistemy-otoplenija/produkcija/otopitelnye-pribory/konvektory/ | 36
KNN 32, 210х5800 (88) | KNN 32 | 88 | 210 | 133 | 5800 | 0 | 0 | 0 | 32-210-5800 | Конвектор «Kermi», тип 32, схема подключения 88, высота 210, длина 5800, с крышкой | 0 | KNN320210580291K | ООО «АФГ РУС» тел.+7(495)646-27-19 | https://www.kermi.ru/sistemy-otoplenija/produkcija/otopitelnye-pribory/konvektory/ | 36
KNN 32, 210х6000 (66) | KNN 32 | 66 | 210 | 133 | 6000 | 0 | 0 | 0 | 32-210-6000 | Конвектор «Kermi», тип 32, схема подключения 66, высота 210, длина 6000, с крышкой | 0 | KNN320210600201K | ООО «АФГ РУС» тел.+7(495)646-27-19 | https://www.kermi.ru/sistemy-otoplenija/produkcija/otopitelnye-pribory/konvektory/ | 36
KNN 32, 210х6000 (88) | KNN 32 | 88 | 210 | 133 | 6000 | 0 | 0 | 0 | 32-210-6000 | Конвектор «Kermi», тип 32, схема подключения 88, высота 210, длина 6000, с крышкой | 0 | KNN320210600291K | ООО «АФГ РУС» тел.+7(495)646-27-19 | https://www.kermi.ru/sistemy-otoplenija/produkcija/otopitelnye-pribory/konvektory/ | 36
KNN 43, 210х500 (66) | KNN 43 | 66 | 210 | 194 | 500 | 0 | 0 | 0 | 43-210-500 | Конвектор «Kermi», тип 43, схема подключения 66, высота 210, длина 500, с крышкой | 0 | KNN430210050201K | ООО «АФГ РУС» тел.+7(495)646-27-19 | https://www.kermi.ru/sistemy-otoplenija/produkcija/otopitelnye-pribory/konvektory/ | 36
KNN 43, 210х500 (88) | KNN 43 | 88 | 210 | 194 | 500 | 0 | 0 | 0 | 43-210-500 | Конвектор «Kermi», тип 43, схема подключения 88, высота 210, длина 500, с крышкой | 0 | KNN430210050291K | ООО «АФГ РУС» тел.+7(495)646-27-19 | https://www.kermi.ru/sistemy-otoplenija/produkcija/otopitelnye-pribory/konvektory/ | 36
KNN 43, 210х600 (66) | KNN 43 | 66 | 210 | 194 | 600 | 0 | 0 | 0 | 43-210-600 | Конвектор «Kermi», тип 43, схема подключения 66, высота 210, длина 600, с крышкой | 0 | KNN430210060201K | ООО «АФГ РУС» тел.+7(495)646-27-19 | https://www.kermi.ru/sistemy-otoplenija/produkcija/otopitelnye-pribory/konvektory/ | 36
KNN 43, 210х600 (88) | KNN 43 | 88 | 210 | 194 | 600 | 0 | 0 | 0 | 43-210-600 | Конвектор «Kermi», тип 43, схема подключения 88, высота 210, длина 600, с крышкой | 0 | KNN430210060291K | ООО «АФГ РУС» тел.+7(495)646-27-19 | https://www.kermi.ru/sistemy-otoplenija/produkcija/otopitelnye-pribory/konvektory/ | 36
KNN 43, 210х700 (66) | KNN 43 | 66 | 210 | 194 | 700 | 0 | 0 | 0 | 43-210-700 | Конвектор «Kermi», тип 43, схема подключения 66, высота 210, длина 700, с крышкой | 0 | KNN430210070201K | ООО «АФГ РУС» тел.+7(495)646-27-19 | https://www.kermi.ru/sistemy-otoplenija/produkcija/otopitelnye-pribory/konvektory/ | 36
KNN 43, 210х700 (88) | KNN 43 | 88 | 210 | 194 | 700 | 0 | 0 | 0 | 43-210-700 | Конвектор «Kermi», тип 43, схема подключения 88, высота 210, длина 700, с крышкой | 0 | KNN430210070291K | ООО «АФГ РУС» тел.+7(495)646-27-19 | https://www.kermi.ru/sistemy-otoplenija/produkcija/otopitelnye-pribory/konvektory/ | 36
KNN 43, 210х800 (66) | KNN 43 | 66 | 210 | 194 | 800 | 0 | 0 | 0 | 43-210-800 | Конвектор «Kermi», тип 43, схема подключения 66, высота 210, длина 800, с крышкой | 0 | KNN430210080201K | ООО «АФГ РУС» тел.+7(495)646-27-19 | https://www.kermi.ru/sistemy-otoplenija/produkcija/otopitelnye-pribory/konvektory/ | 36
KNN 43, 210х800 (88) | KNN 43 | 88 | 210 | 194 | 800 | 0 | 0 | 0 | 43-210-800 | Конвектор «Kermi», тип 43, схема подключения 88, высота 210, длина 800, с крышкой | 0 | KNN430210080291K | ООО «АФГ РУС» тел.+7(495)646-27-19 | https://www.kermi.ru/sistemy-otoplenija/produkcija/otopitelnye-pribory/konvektory/ | 36
KNN 43, 210х900 (66) | KNN 43 | 66 | 210 | 194 | 900 | 0 | 0 | 0 | 43-210-900 | Конвектор «Kermi», тип 43, схема подключения 66, высота 210, длина 900, с крышкой | 0 | KNN430210090201K | ООО «АФГ РУС» тел.+7(495)646-27-19 | https://www.kermi.ru/sistemy-otoplenija/produkcija/otopitelnye-pribory/konvektory/ | 36
KNN 43, 210х900 (88) | KNN 43 | 88 | 210 | 194 | 900 | 0 | 0 | 0 | 43-210-900 | Конвектор «Kermi», тип 43, схема подключения 88, высота 210, длина 900, с крышкой | 0 | KNN430210090291K | ООО «АФГ РУС» тел.+7(495)646-27-19 | https://www.kermi.ru/sistemy-otoplenija/produkcija/otopitelnye-pribory/konvektory/ | 36
KNN 43, 210х1000 (66) | KNN 43 | 66 | 210 | 194 | 1000 | 0 | 0 | 0 | 43-210-1000 | Конвектор «Kermi», тип 43, схема подключения 66, высота 210, длина 1000, с крышкой | 0 | KNN430210100201K | ООО «АФГ РУС» тел.+7(495)646-27-19 | https://www.kermi.ru/sistemy-otoplenija/produkcija/otopitelnye-pribory/konvektory/ | 36
KNN 43, 210х1000 (88) | KNN 43 | 88 | 210 | 194 | 1000 | 0 | 0 | 0 | 43-210-1000 | Конвектор «Kermi», тип 43, схема подключения 88, высота 210, длина 1000, с крышкой | 0 | KNN430210100291K | ООО «АФГ РУС» тел.+7(495)646-27-19 | https://www.kermi.ru/sistemy-otoplenija/produkcija/otopitelnye-pribory/konvektory/ | 36
KNN 43, 210х1100 (66) | KNN 43 | 66 | 210 | 194 | 1100 | 0 | 0 | 0 | 43-210-1100 | Конвектор «Kermi», тип 43, схема подключения 66, высота 210, длина 1100, с крышкой | 0 | KNN430210110201K | ООО «АФГ РУС» тел.+7(495)646-27-19 | https://www.kermi.ru/sistemy-otoplenija/produkcija/otopitelnye-pribory/konvektory/ | 36
KNN 43, 210х1100 (88) | KNN 43 | 88 | 210 | 194 | 1100 | 0 | 0 | 0 | 43-210-1100 | Конвектор «Kermi», тип 43, схема подключения 88, высота 210, длина 1100, с крышкой | 0 | KNN430210110291K | ООО «АФГ РУС» тел.+7(495)646-27-19 | https://www.kermi.ru/sistemy-otoplenija/produkcija/otopitelnye-pribory/konvektory/ | 36
KNN 43, 210х1200 (66) | KNN 43 | 66 | 210 | 194 | 1200 | 0 | 0 | 0 | 43-210-1200 | Конвектор «Kermi», тип 43, схема подключения 66, высота 210, длина 1200, с крышкой | 0 | KNN430210120201K | ООО «АФГ РУС» тел.+7(495)646-27-19 | https://www.kermi.ru/sistemy-otoplenija/produkcija/otopitelnye-pribory/konvektory/ | 36
KNN 43, 210х1200 (88) | KNN 43 | 88 | 210 | 194 | 1200 | 0 | 0 | 0 | 43-210-1200 | Конвектор «Kermi», тип 43, схема подключения 88, высота 210, длина 1200, с крышкой | 0 | KNN430210120291K | ООО «АФГ РУС» тел.+7(495)646-27-19 | https://www.kermi.ru/sistemy-otoplenija/produkcija/otopitelnye-pribory/konvektory/ | 36
KNN 43, 210х1300 (66) | KNN 43 | 66 | 210 | 194 | 1300 | 0 | 0 | 0 | 43-210-1300 | Конвектор «Kermi», тип 43, схема подключения 66, высота 210, длина 1300, с крышкой | 0 | KNN430210130201K | ООО «АФГ РУС» тел.+7(495)646-27-19 | https://www.kermi.ru/sistemy-otoplenija/produkcija/otopitelnye-pribory/konvektory/ | 36
KNN 43, 210х1300 (88) | KNN 43 | 88 | 210 | 194 | 1300 | 0 | 0 | 0 | 43-210-1300 | Конвектор «Kermi», тип 43, схема подключения 88, высота 210, длина 1300, с крышкой | 0 | KNN430210130291K | ООО «АФГ РУС» тел.+7(495)646-27-19 | https://www.kermi.ru/sistemy-otoplenija/produkcija/otopitelnye-pribory/konvektory/ | 36
KNN 43, 210х1400 (66) | KNN 43 | 66 | 210 | 194 | 1400 | 0 | 0 | 0 | 43-210-1400 | Конвектор «Kermi», тип 43, схема подключения 66, высота 210, длина 1400, с крышкой | 0 | KNN430210140201K | ООО «АФГ РУС» тел.+7(495)646-27-19 | https://www.kermi.ru/sistemy-otoplenija/produkcija/otopitelnye-pribory/konvektory/ | 36
KNN 43, 210х1400 (88) | KNN 43 | 88 | 210 | 194 | 1400 | 0 | 0 | 0 | 43-210-1400 | Конвектор «Kermi», тип 43, схема подключения 88, высота 210, длина 1400, с крышкой | 0 | KNN430210140291K | ООО «АФГ РУС» тел.+7(495)646-27-19 | https://www.kermi.ru/sistemy-otoplenija/produkcija/otopitelnye-pribory/konvektory/ | 36
KNN 43, 210х1500 (66) | KNN 43 | 66 | 210 | 194 | 1500 | 0 | 0 | 0 | 43-210-1500 | Конвектор «Kermi», тип 43, схема подключения 66, высота 210, длина 1500, с крышкой | 0 | KNN430210150201K | ООО «АФГ РУС» тел.+7(495)646-27-19 | https://www.kermi.ru/sistemy-otoplenija/produkcija/otopitelnye-pribory/konvektory/ | 36
KNN 43, 210х1500 (88) | KNN 43 | 88 | 210 | 194 | 1500 | 0 | 0 | 0 | 43-210-1500 | Конвектор «Kermi», тип 43, схема подключения 88, высота 210, длина 1500, с крышкой | 0 | KNN430210150291K | ООО «АФГ РУС» тел.+7(495)646-27-19 | https://www.kermi.ru/sistemy-otoplenija/produkcija/otopitelnye-pribory/konvektory/ | 36
KNN 43, 210х1600 (66) | KNN 43 | 66 | 210 | 194 | 1600 | 0 | 0 | 0 | 43-210-1600 | Конвектор «Kermi», тип 43, схема подключения 66, высота 210, длина 1600, с крышкой | 0 | KNN430210160201K | ООО «АФГ РУС» тел.+7(495)646-27-19 | https://www.kermi.ru/sistemy-otoplenija/produkcija/otopitelnye-pribory/konvektory/ | 36
KNN 43, 210х1600 (88) | KNN 43 | 88 | 210 | 194 | 1600 | 0 | 0 | 0 | 43-210-1600 | Конвектор «Kermi», тип 43, схема подключения 88, высота 210, длина 1600, с крышкой | 0 | KNN430210160291K | ООО «АФГ РУС» тел.+7(495)646-27-19 | https://www.kermi.ru/sistemy-otoplenija/produkcija/otopitelnye-pribory/konvektory/ | 36
KNN 43, 210х1700 (66) | KNN 43 | 66 | 210 | 194 | 1700 | 0 | 0 | 0 | 43-210-1700 | Конвектор «Kermi», тип 43, схема подключения 66, высота 210, длина 1700, с крышкой | 0 | KNN430210170201K | ООО «АФГ РУС» тел.+7(495)646-27-19 | https://www.kermi.ru/sistemy-otoplenija/produkcija/otopitelnye-pribory/konvektory/ | 36
KNN 43, 210х1700 (88) | KNN 43 | 88 | 210 | 194 | 1700 | 0 | 0 | 0 | 43-210-1700 | Конвектор «Kermi», тип 43, схема подключения 88, высота 210, длина 1700, с крышкой | 0 | KNN430210170291K | ООО «АФГ РУС» тел.+7(495)646-27-19 | https://www.kermi.ru/sistemy-otoplenija/produkcija/otopitelnye-pribory/konvektory/ | 36
KNN 43, 210х1800 (66) | KNN 43 | 66 | 210 | 194 | 1800 | 0 | 0 | 0 | 43-210-1800 | Конвектор «Kermi», тип 43, схема подключения 66, высота 210, длина 1800, с крышкой | 0 | KNN430210180201K | ООО «АФГ РУС» тел.+7(495)646-27-19 | https://www.kermi.ru/sistemy-otoplenija/produkcija/otopitelnye-pribory/konvektory/ | 36
KNN 43, 210х1800 (88) | KNN 43 | 88 | 210 | 194 | 1800 | 0 | 0 | 0 | 43-210-1800 | Конвектор «Kermi», тип 43, схема подключения 88, высота 210, длина 1800, с крышкой | 0 | KNN430210180291K | ООО «АФГ РУС» тел.+7(495)646-27-19 | https://www.kermi.ru/sistemy-otoplenija/produkcija/otopitelnye-pribory/konvektory/ | 36
KNN 43, 210х1900 (66) | KNN 43 | 66 | 210 | 194 | 1900 | 0 | 0 | 0 | 43-210-1900 | Конвектор «Kermi», тип 43, схема подключения 66, высота 210, длина 1900, с крышкой | 0 | KNN430210190201K | ООО «АФГ РУС» тел.+7(495)646-27-19 | https://www.kermi.ru/sistemy-otoplenija/produkcija/otopitelnye-pribory/konvektory/ | 36
KNN 43, 210х1900 (88) | KNN 43 | 88 | 210 | 194 | 1900 | 0 | 0 | 0 | 43-210-1900 | Конвектор «Kermi», тип 43, схема подключения 88, высота 210, длина 1900, с крышкой | 0 | KNN430210190291K | ООО «АФГ РУС» тел.+7(495)646-27-19 | https://www.kermi.ru/sistemy-otoplenija/produkcija/otopitelnye-pribory/konvektory/ | 36
KNN 43, 210х2000 (66) | KNN 43 | 66 | 210 | 194 | 2000 | 0 | 0 | 0 | 43-210-2000 | Конвектор «Kermi», тип 43, схема подключения 66, высота 210, длина 2000, с крышкой | 0 | KNN430210200201K | ООО «АФГ РУС» тел.+7(495)646-27-19 | https://www.kermi.ru/sistemy-otoplenija/produkcija/otopitelnye-pribory/konvektory/ | 36
KNN 43, 210х2000 (88) | KNN 43 | 88 | 210 | 194 | 2000 | 0 | 0 | 0 | 43-210-2000 | Конвектор «Kermi», тип 43, схема подключения 88, высота 210, длина 2000, с крышкой | 0 | KNN430210200291K | ООО «АФГ РУС» тел.+7(495)646-27-19 | https://www.kermi.ru/sistemy-otoplenija/produkcija/otopitelnye-pribory/konvektory/ | 36
KNN 43, 210х2200 (66) | KNN 43 | 66 | 210 | 194 | 2200 | 0 | 0 | 0 | 43-210-2200 | Конвектор «Kermi», тип 43, схема подключения 66, высота 210, длина 2200, с крышкой | 0 | KNN430210220201K | ООО «АФГ РУС» тел.+7(495)646-27-19 | https://www.kermi.ru/sistemy-otoplenija/produkcija/otopitelnye-pribory/konvektory/ | 36
KNN 43, 210х2200 (88) | KNN 43 | 88 | 210 | 194 | 2200 | 0 | 0 | 0 | 43-210-2200 | Конвектор «Kermi», тип 43, схема подключения 88, высота 210, длина 2200, с крышкой | 0 | KNN430210220291K | ООО «АФГ РУС» тел.+7(495)646-27-19 | https://www.kermi.ru/sistemy-otoplenija/produkcija/otopitelnye-pribory/konvektory/ | 36
KNN 43, 210х2400 (66) | KNN 43 | 66 | 210 | 194 | 2400 | 0 | 0 | 0 | 43-210-2400 | Конвектор «Kermi», тип 43, схема подключения 66, высота 210, длина 2400, с крышкой | 0 | KNN430210240201K | ООО «АФГ РУС» тел.+7(495)646-27-19 | https://www.kermi.ru/sistemy-otoplenija/produkcija/otopitelnye-pribory/konvektory/ | 36
KNN 43, 210х2400 (88) | KNN 43 | 88 | 210 | 194 | 2400 | 0 | 0 | 0 | 43-210-2400 | Конвектор «Kermi», тип 43, схема подключения 88, высота 210, длина 2400, с крышкой | 0 | KNN430210240291K | ООО «АФГ РУС» тел.+7(495)646-27-19 | https://www.kermi.ru/sistemy-otoplenija/produkcija/otopitelnye-pribory/konvektory/ | 36
KNN 43, 210х2600 (66) | KNN 43 | 66 | 210 | 194 | 2600 | 0 | 0 | 0 | 43-210-2600 | Конвектор «Kermi», тип 43, схема подключения 66, высота 210, длина 2600, с крышкой | 0 | KNN430210260201K | ООО «АФГ РУС» тел.+7(495)646-27-19 | https://www.kermi.ru/sistemy-otoplenija/produkcija/otopitelnye-pribory/konvektory/ | 36
KNN 43, 210х2600 (88) | KNN 43 | 88 | 210 | 194 | 2600 | 0 | 0 | 0 | 43-210-2600 | Конвектор «Kermi», тип 43, схема подключения 88, высота 210, длина 2600, с крышкой | 0 | KNN430210260291K | ООО «АФГ РУС» тел.+7(495)646-27-19 | https://www.kermi.ru/sistemy-otoplenija/produkcija/otopitelnye-pribory/konvektory/ | 36
KNN 43, 210х2800 (66) | KNN 43 | 66 | 210 | 194 | 2800 | 0 | 0 | 0 | 43-210-2800 | Конвектор «Kermi», тип 43, схема подключения 66, высота 210, длина 2800, с крышкой | 0 | KNN430210280201K | ООО «АФГ РУС» тел.+7(495)646-27-19 | https://www.kermi.ru/sistemy-otoplenija/produkcija/otopitelnye-pribory/konvektory/ | 36
KNN 43, 210х2800 (88) | KNN 43 | 88 | 210 | 194 | 2800 | 0 | 0 | 0 | 43-210-2800 | Конвектор «Kermi», тип 43, схема подключения 88, высота 210, длина 2800, с крышкой | 0 | KNN430210280291K | ООО «АФГ РУС» тел.+7(495)646-27-19 | https://www.kermi.ru/sistemy-otoplenija/produkcija/otopitelnye-pribory/konvektory/ | 36
KNN 43, 210х3000 (66) | KNN 43 | 66 | 210 | 194 | 3000 | 0 | 0 | 0 | 43-210-3000 | Конвектор «Kermi», тип 43, схема подключения 66, высота 210, длина 3000, с крышкой | 0 | KNN430210300201K | ООО «АФГ РУС» тел.+7(495)646-27-19 | https://www.kermi.ru/sistemy-otoplenija/produkcija/otopitelnye-pribory/konvektory/ | 36
KNN 43, 210х3000 (88) | KNN 43 | 88 | 210 | 194 | 3000 | 0 | 0 | 0 | 43-210-3000 | Конвектор «Kermi», тип 43, схема подключения 88, высота 210, длина 3000, с крышкой | 0 | KNN430210300291K | ООО «АФГ РУС» тел.+7(495)646-27-19 | https://www.kermi.ru/sistemy-otoplenija/produkcija/otopitelnye-pribory/konvektory/ | 36
KNN 43, 210х3200 (66) | KNN 43 | 66 | 210 | 194 | 3200 | 0 | 0 | 0 | 43-210-3200 | Конвектор «Kermi», тип 43, схема подключения 66, высота 210, длина 3200, с крышкой | 0 | KNN430210320201K | ООО «АФГ РУС» тел.+7(495)646-27-19 | https://www.kermi.ru/sistemy-otoplenija/produkcija/otopitelnye-pribory/konvektory/ | 36
KNN 43, 210х3200 (88) | KNN 43 | 88 | 210 | 194 | 3200 | 0 | 0 | 0 | 43-210-3200 | Конвектор «Kermi», тип 43, схема подключения 88, высота 210, длина 3200, с крышкой | 0 | KNN430210320291K | ООО «АФГ РУС» тел.+7(495)646-27-19 | https://www.kermi.ru/sistemy-otoplenija/produkcija/otopitelnye-pribory/konvektory/ | 36
KNN 43, 210х3400 (66) | KNN 43 | 66 | 210 | 194 | 3400 | 0 | 0 | 0 | 43-210-3400 | Конвектор «Kermi», тип 43, схема подключения 66, высота 210, длина 3400, с крышкой | 0 | KNN430210340201K | ООО «АФГ РУС» тел.+7(495)646-27-19 | https://www.kermi.ru/sistemy-otoplenija/produkcija/otopitelnye-pribory/konvektory/ | 36
KNN 43, 210х3400 (88) | KNN 43 | 88 | 210 | 194 | 3400 | 0 | 0 | 0 | 43-210-3400 | Конвектор «Kermi», тип 43, схема подключения 88, высота 210, длина 3400, с крышкой | 0 | KNN430210340291K | ООО «АФГ РУС» тел.+7(495)646-27-19 | https://www.kermi.ru/sistemy-otoplenija/produkcija/otopitelnye-pribory/konvektory/ | 36
KNN 43, 210х3600 (66) | KNN 43 | 66 | 210 | 194 | 3600 | 0 | 0 | 0 | 43-210-3600 | Конвектор «Kermi», тип 43, схема подключения 66, высота 210, длина 3600, с крышкой | 0 | KNN430210360201K | ООО «АФГ РУС» тел.+7(495)646-27-19 | https://www.kermi.ru/sistemy-otoplenija/produkcija/otopitelnye-pribory/konvektory/ | 36
KNN 43, 210х3600 (88) | KNN 43 | 88 | 210 | 194 | 3600 | 0 | 0 | 0 | 43-210-3600 | Конвектор «Kermi», тип 43, схема подключения 88, высота 210, длина 3600, с крышкой | 0 | KNN430210360291K | ООО «АФГ РУС» тел.+7(495)646-27-19 | https://www.kermi.ru/sistemy-otoplenija/produkcija/otopitelnye-pribory/konvektory/ | 36
KNN 43, 210х3800 (66) | KNN 43 | 66 | 210 | 194 | 3800 | 0 | 0 | 0 | 43-210-3800 | Конвектор «Kermi», тип 43, схема подключения 66, высота 210, длина 3800, с крышкой | 0 | KNN430210380201K | ООО «АФГ РУС» тел.+7(495)646-27-19 | https://www.kermi.ru/sistemy-otoplenija/produkcija/otopitelnye-pribory/konvektory/ | 36
KNN 43, 210х3800 (88) | KNN 43 | 88 | 210 | 194 | 3800 | 0 | 0 | 0 | 43-210-3800 | Конвектор «Kermi», тип 43, схема подключения 88, высота 210, длина 3800, с крышкой | 0 | KNN430210380291K | ООО «АФГ РУС» тел.+7(495)646-27-19 | https://www.kermi.ru/sistemy-otoplenija/produkcija/otopitelnye-pribory/konvektory/ | 36
KNN 43, 210х4000 (66) | KNN 43 | 66 | 210 | 194 | 4000 | 0 | 0 | 0 | 43-210-4000 | Конвектор «Kermi», тип 43, схема подключения 66, высота 210, длина 4000, с крышкой | 0 | KNN430210400201K | ООО «АФГ РУС» тел.+7(495)646-27-19 | https://www.kermi.ru/sistemy-otoplenija/produkcija/otopitelnye-pribory/konvektory/ | 36
KNN 43, 210х4000 (88) | KNN 43 | 88 | 210 | 194 | 4000 | 0 | 0 | 0 | 43-210-4000 | Конвектор «Kermi», тип 43, схема подключения 88, высота 210, длина 4000, с крышкой | 0 | KNN430210400291K | ООО «АФГ РУС» тел.+7(495)646-27-19 | https://www.kermi.ru/sistemy-otoplenija/produkcija/otopitelnye-pribory/konvektory/ | 36
KNN 43, 210х4200 (66) | KNN 43 | 66 | 210 | 194 | 4200 | 0 | 0 | 0 | 43-210-4200 | Конвектор «Kermi», тип 43, схема подключения 66, высота 210, длина 4200, с крышкой | 0 | KNN430210420201K | ООО «АФГ РУС» тел.+7(495)646-27-19 | https://www.kermi.ru/sistemy-otoplenija/produkcija/otopitelnye-pribory/konvektory/ | 36
KNN 43, 210х4200 (88) | KNN 43 | 88 | 210 | 194 | 4200 | 0 | 0 | 0 | 43-210-4200 | Конвектор «Kermi», тип 43, схема подключения 88, высота 210, длина 4200, с крышкой | 0 | KNN430210420291K | ООО «АФГ РУС» тел.+7(495)646-27-19 | https://www.kermi.ru/sistemy-otoplenija/produkcija/otopitelnye-pribory/konvektory/ | 36
KNN 43, 210х4400 (66) | KNN 43 | 66 | 210 | 194 | 4400 | 0 | 0 | 0 | 43-210-4400 | Конвектор «Kermi», тип 43, схема подключения 66, высота 210, длина 4400, с крышкой | 0 | KNN430210440201K | ООО «АФГ РУС» тел.+7(495)646-27-19 | https://www.kermi.ru/sistemy-otoplenija/produkcija/otopitelnye-pribory/konvektory/ | 36
KNN 43, 210х4400 (88) | KNN 43 | 88 | 210 | 194 | 4400 | 0 | 0 | 0 | 43-210-4400 | Конвектор «Kermi», тип 43, схема подключения 88, высота 210, длина 4400, с крышкой | 0 | KNN430210440291K | ООО «АФГ РУС» тел.+7(495)646-27-19 | https://www.kermi.ru/sistemy-otoplenija/produkcija/otopitelnye-pribory/konvektory/ | 36
KNN 43, 210х4600 (66) | KNN 43 | 66 | 210 | 194 | 4600 | 0 | 0 | 0 | 43-210-4600 | Конвектор «Kermi», тип 43, схема подключения 66, высота 210, длина 4600, с крышкой | 0 | KNN430210460201K | ООО «АФГ РУС» тел.+7(495)646-27-19 | https://www.kermi.ru/sistemy-otoplenija/produkcija/otopitelnye-pribory/konvektory/ | 36
KNN 43, 210х4600 (88) | KNN 43 | 88 | 210 | 194 | 4600 | 0 | 0 | 0 | 43-210-4600 | Конвектор «Kermi», тип 43, схема подключения 88, высота 210, длина 4600, с крышкой | 0 | KNN430210460291K | ООО «АФГ РУС» тел.+7(495)646-27-19 | https://www.kermi.ru/sistemy-otoplenija/produkcija/otopitelnye-pribory/konvektory/ | 36
KNN 43, 210х4800 (66) | KNN 43 | 66 | 210 | 194 | 4800 | 0 | 0 | 0 | 43-210-4800 | Конвектор «Kermi», тип 43, схема подключения 66, высота 210, длина 4800, с крышкой | 0 | KNN430210480201K | ООО «АФГ РУС» тел.+7(495)646-27-19 | https://www.kermi.ru/sistemy-otoplenija/produkcija/otopitelnye-pribory/konvektory/ | 36
KNN 43, 210х4800 (88) | KNN 43 | 88 | 210 | 194 | 4800 | 0 | 0 | 0 | 43-210-4800 | Конвектор «Kermi», тип 43, схема подключения 88, высота 210, длина 4800, с крышкой | 0 | KNN430210480291K | ООО «АФГ РУС» тел.+7(495)646-27-19 | https://www.kermi.ru/sistemy-otoplenija/produkcija/otopitelnye-pribory/konvektory/ | 36
KNN 43, 210х5000 (66) | KNN 43 | 66 | 210 | 194 | 5000 | 0 | 0 | 0 | 43-210-5000 | Конвектор «Kermi», тип 43, схема подключения 66, высота 210, длина 5000, с крышкой | 0 | KNN430210500201K | ООО «АФГ РУС» тел.+7(495)646-27-19 | https://www.kermi.ru/sistemy-otoplenija/produkcija/otopitelnye-pribory/konvektory/ | 36
KNN 43, 210х5000 (88) | KNN 43 | 88 | 210 | 194 | 5000 | 0 | 0 | 0 | 43-210-5000 | Конвектор «Kermi», тип 43, схема подключения 88, высота 210, длина 5000, с крышкой | 0 | KNN430210500291K | ООО «АФГ РУС» тел.+7(495)646-27-19 | https://www.kermi.ru/sistemy-otoplenija/produkcija/otopitelnye-pribory/konvektory/ | 36
KNN 43, 210х5200 (66) | KNN 43 | 66 | 210 | 194 | 5200 | 0 | 0 | 0 | 43-210-5200 | Конвектор «Kermi», тип 43, схема подключения 66, высота 210, длина 5200, с крышкой | 0 | KNN430210520201K | ООО «АФГ РУС» тел.+7(495)646-27-19 | https://www.kermi.ru/sistemy-otoplenija/produkcija/otopitelnye-pribory/konvektory/ | 36
KNN 43, 210х5200 (88) | KNN 43 | 88 | 210 | 194 | 5200 | 0 | 0 | 0 | 43-210-5200 | Конвектор «Kermi», тип 43, схема подключения 88, высота 210, длина 5200, с крышкой | 0 | KNN430210520291K | ООО «АФГ РУС» тел.+7(495)646-27-19 | https://www.kermi.ru/sistemy-otoplenija/produkcija/otopitelnye-pribory/konvektory/ | 36
KNN 43, 210х5400 (66) | KNN 43 | 66 | 210 | 194 | 5400 | 0 | 0 | 0 | 43-210-5400 | Конвектор «Kermi», тип 43, схема подключения 66, высота 210, длина 5400, с крышкой | 0 | KNN430210540201K | ООО «АФГ РУС» тел.+7(495)646-27-19 | https://www.kermi.ru/sistemy-otoplenija/produkcija/otopitelnye-pribory/konvektory/ | 36
KNN 43, 210х5400 (88) | KNN 43 | 88 | 210 | 194 | 5400 | 0 | 0 | 0 | 43-210-5400 | Конвектор «Kermi», тип 43, схема подключения 88, высота 210, длина 5400, с крышкой | 0 | KNN430210540291K | ООО «АФГ РУС» тел.+7(495)646-27-19 | https://www.kermi.ru/sistemy-otoplenija/produkcija/otopitelnye-pribory/konvektory/ | 36
KNN 43, 210х5600 (66) | KNN 43 | 66 | 210 | 194 | 5600 | 0 | 0 | 0 | 43-210-5600 | Конвектор «Kermi», тип 43, схема подключения 66, высота 210, длина 5600, с крышкой | 0 | KNN430210560201K | ООО «АФГ РУС» тел.+7(495)646-27-19 | https://www.kermi.ru/sistemy-otoplenija/produkcija/otopitelnye-pribory/konvektory/ | 36
KNN 43, 210х5600 (88) | KNN 43 | 88 | 210 | 194 | 5600 | 0 | 0 | 0 | 43-210-5600 | Конвектор «Kermi», тип 43, схема подключения 88, высота 210, длина 5600, с крышкой | 0 | KNN430210560291K | ООО «АФГ РУС» тел.+7(495)646-27-19 | https://www.kermi.ru/sistemy-otoplenija/produkcija/otopitelnye-pribory/konvektory/ | 36
KNN 43, 210х5800 (66) | KNN 43 | 66 | 210 | 194 | 5800 | 0 | 0 | 0 | 43-210-5800 | Конвектор «Kermi», тип 43, схема подключения 66, высота 210, длина 5800, с крышкой | 0 | KNN430210580201K | ООО «АФГ РУС» тел.+7(495)646-27-19 | https://www.kermi.ru/sistemy-otoplenija/produkcija/otopitelnye-pribory/konvektory/ | 36
KNN 43, 210х5800 (88) | KNN 43 | 88 | 210 | 194 | 5800 | 0 | 0 | 0 | 43-210-5800 | Конвектор «Kermi», тип 43, схема подключения 88, высота 210, длина 5800, с крышкой | 0 | KNN430210580291K | ООО «АФГ РУС» тел.+7(495)646-27-19 | https://www.kermi.ru/sistemy-otoplenija/produkcija/otopitelnye-pribory/konvektory/ | 36
KNN 43, 210х6000 (66) | KNN 43 | 66 | 210 | 194 | 6000 | 0 | 0 | 0 | 43-210-6000 | Конвектор «Kermi», тип 43, схема подключения 66, высота 210, длина 6000, с крышкой | 0 | KNN430210600201K | ООО «АФГ РУС» тел.+7(495)646-27-19 | https://www.kermi.ru/sistemy-otoplenija/produkcija/otopitelnye-pribory/konvektory/ | 36
KNN 43, 210х6000 (88) | KNN 43 | 88 | 210 | 194 | 6000 | 0 | 0 | 0 | 43-210-6000 | Конвектор «Kermi», тип 43, схема подключения 88, высота 210, длина 6000, с крышкой | 0 | KNN430210600291K | ООО «АФГ РУС» тел.+7(495)646-27-19 | https://www.kermi.ru/sistemy-otoplenija/produkcija/otopitelnye-pribory/konvektory/ | 36
KNN 54, 210х500 (66) | KNN 54 | 66 | 210 | 255 | 500 | 0 | 0 | 0 | 54-210-500 | Конвектор «Kermi», тип 54, схема подключения 66, высота 210, длина 500, с крышкой | 0 | KNN540210050201K | ООО «АФГ РУС» тел.+7(495)646-27-19 | https://www.kermi.ru/sistemy-otoplenija/produkcija/otopitelnye-pribory/konvektory/ | 36
KNN 54, 210х500 (88) | KNN 54 | 88 | 210 | 255 | 500 | 0 | 0 | 0 | 54-210-500 | Конвектор «Kermi», тип 54, схема подключения 88, высота 210, длина 500, с крышкой | 0 | KNN540210050291K | ООО «АФГ РУС» тел.+7(495)646-27-19 | https://www.kermi.ru/sistemy-otoplenija/produkcija/otopitelnye-pribory/konvektory/ | 36
KNN 54, 210х600 (66) | KNN 54 | 66 | 210 | 255 | 600 | 0 | 0 | 0 | 54-210-600 | Конвектор «Kermi», тип 54, схема подключения 66, высота 210, длина 600, с крышкой | 0 | KNN540210060201K | ООО «АФГ РУС» тел.+7(495)646-27-19 | https://www.kermi.ru/sistemy-otoplenija/produkcija/otopitelnye-pribory/konvektory/ | 36
KNN 54, 210х600 (88) | KNN 54 | 88 | 210 | 255 | 600 | 0 | 0 | 0 | 54-210-600 | Конвектор «Kermi», тип 54, схема подключения 88, высота 210, длина 600, с крышкой | 0 | KNN540210060291K | ООО «АФГ РУС» тел.+7(495)646-27-19 | https://www.kermi.ru/sistemy-otoplenija/produkcija/otopitelnye-pribory/konvektory/ | 36
KNN 54, 210х700 (66) | KNN 54 | 66 | 210 | 255 | 700 | 0 | 0 | 0 | 54-210-700 | Конвектор «Kermi», тип 54, схема подключения 66, высота 210, длина 700, с крышкой | 0 | KNN540210070201K | ООО «АФГ РУС» тел.+7(495)646-27-19 | https://www.kermi.ru/sistemy-otoplenija/produkcija/otopitelnye-pribory/konvektory/ | 36
KNN 54, 210х700 (88) | KNN 54 | 88 | 210 | 255 | 700 | 0 | 0 | 0 | 54-210-700 | Конвектор «Kermi», тип 54, схема подключения 88, высота 210, длина 700, с крышкой | 0 | KNN540210070291K | ООО «АФГ РУС» тел.+7(495)646-27-19 | https://www.kermi.ru/sistemy-otoplenija/produkcija/otopitelnye-pribory/konvektory/ | 36
KNN 54, 210х800 (66) | KNN 54 | 66 | 210 | 255 | 800 | 0 | 0 | 0 | 54-210-800 | Конвектор «Kermi», тип 54, схема подключения 66, высота 210, длина 800, с крышкой | 0 | KNN540210080201K | ООО «АФГ РУС» тел.+7(495)646-27-19 | https://www.kermi.ru/sistemy-otoplenija/produkcija/otopitelnye-pribory/konvektory/ | 36
KNN 54, 210х800 (88) | KNN 54 | 88 | 210 | 255 | 800 | 0 | 0 | 0 | 54-210-800 | Конвектор «Kermi», тип 54, схема подключения 88, высота 210, длина 800, с крышкой | 0 | KNN540210080291K | ООО «АФГ РУС» тел.+7(495)646-27-19 | https://www.kermi.ru/sistemy-otoplenija/produkcija/otopitelnye-pribory/konvektory/ | 36
KNN 54, 210х900 (66) | KNN 54 | 66 | 210 | 255 | 900 | 0 | 0 | 0 | 54-210-900 | Конвектор «Kermi», тип 54, схема подключения 66, высота 210, длина 900, с крышкой | 0 | KNN540210090201K | ООО «АФГ РУС» тел.+7(495)646-27-19 | https://www.kermi.ru/sistemy-otoplenija/produkcija/otopitelnye-pribory/konvektory/ | 36
KNN 54, 210х900 (88) | KNN 54 | 88 | 210 | 255 | 900 | 0 | 0 | 0 | 54-210-900 | Конвектор «Kermi», тип 54, схема подключения 88, высота 210, длина 900, с крышкой | 0 | KNN540210090291K | ООО «АФГ РУС» тел.+7(495)646-27-19 | https://www.kermi.ru/sistemy-otoplenija/produkcija/otopitelnye-pribory/konvektory/ | 36
KNN 54, 210х1000 (66) | KNN 54 | 66 | 210 | 255 | 1000 | 0 | 0 | 0 | 54-210-1000 | Конвектор «Kermi», тип 54, схема подключения 66, высота 210, длина 1000, с крышкой | 0 | KNN540210100201K | ООО «АФГ РУС» тел.+7(495)646-27-19 | https://www.kermi.ru/sistemy-otoplenija/produkcija/otopitelnye-pribory/konvektory/ | 36
KNN 54, 210х1000 (88) | KNN 54 | 88 | 210 | 255 | 1000 | 0 | 0 | 0 | 54-210-1000 | Конвектор «Kermi», тип 54, схема подключения 88, высота 210, длина 1000, с крышкой | 0 | KNN540210100291K | ООО «АФГ РУС» тел.+7(495)646-27-19 | https://www.kermi.ru/sistemy-otoplenija/produkcija/otopitelnye-pribory/konvektory/ | 36
KNN 54, 210х1100 (66) | KNN 54 | 66 | 210 | 255 | 1100 | 0 | 0 | 0 | 54-210-1100 | Конвектор «Kermi», тип 54, схема подключения 66, высота 210, длина 1100, с крышкой | 0 | KNN540210110201K | ООО «АФГ РУС» тел.+7(495)646-27-19 | https://www.kermi.ru/sistemy-otoplenija/produkcija/otopitelnye-pribory/konvektory/ | 36
KNN 54, 210х1100 (88) | KNN 54 | 88 | 210 | 255 | 1100 | 0 | 0 | 0 | 54-210-1100 | Конвектор «Kermi», тип 54, схема подключения 88, высота 210, длина 1100, с крышкой | 0 | KNN540210110291K | ООО «АФГ РУС» тел.+7(495)646-27-19 | https://www.kermi.ru/sistemy-otoplenija/produkcija/otopitelnye-pribory/konvektory/ | 36
KNN 54, 210х1200 (66) | KNN 54 | 66 | 210 | 255 | 1200 | 0 | 0 | 0 | 54-210-1200 | Конвектор «Kermi», тип 54, схема подключения 66, высота 210, длина 1200, с крышкой | 0 | KNN540210120201K | ООО «АФГ РУС» тел.+7(495)646-27-19 | https://www.kermi.ru/sistemy-otoplenija/produkcija/otopitelnye-pribory/konvektory/ | 36
KNN 54, 210х1200 (88) | KNN 54 | 88 | 210 | 255 | 1200 | 0 | 0 | 0 | 54-210-1200 | Конвектор «Kermi», тип 54, схема подключения 88, высота 210, длина 1200, с крышкой | 0 | KNN540210120291K | ООО «АФГ РУС» тел.+7(495)646-27-19 | https://www.kermi.ru/sistemy-otoplenija/produkcija/otopitelnye-pribory/konvektory/ | 36
KNN 54, 210х1300 (66) | KNN 54 | 66 | 210 | 255 | 1300 | 0 | 0 | 0 | 54-210-1300 | Конвектор «Kermi», тип 54, схема подключения 66, высота 210, длина 1300, с крышкой | 0 | KNN540210130201K | ООО «АФГ РУС» тел.+7(495)646-27-19 | https://www.kermi.ru/sistemy-otoplenija/produkcija/otopitelnye-pribory/konvektory/ | 36
KNN 54, 210х1300 (88) | KNN 54 | 88 | 210 | 255 | 1300 | 0 | 0 | 0 | 54-210-1300 | Конвектор «Kermi», тип 54, схема подключения 88, высота 210, длина 1300, с крышкой | 0 | KNN540210130291K | ООО «АФГ РУС» тел.+7(495)646-27-19 | https://www.kermi.ru/sistemy-otoplenija/produkcija/otopitelnye-pribory/konvektory/ | 36
KNN 54, 210х1400 (66) | KNN 54 | 66 | 210 | 255 | 1400 | 0 | 0 | 0 | 54-210-1400 | Конвектор «Kermi», тип 54, схема подключения 66, высота 210, длина 1400, с крышкой | 0 | KNN540210140201K | ООО «АФГ РУС» тел.+7(495)646-27-19 | https://www.kermi.ru/sistemy-otoplenija/produkcija/otopitelnye-pribory/konvektory/ | 36
KNN 54, 210х1400 (88) | KNN 54 | 88 | 210 | 255 | 1400 | 0 | 0 | 0 | 54-210-1400 | Конвектор «Kermi», тип 54, схема подключения 88, высота 210, длина 1400, с крышкой | 0 | KNN540210140291K | ООО «АФГ РУС» тел.+7(495)646-27-19 | https://www.kermi.ru/sistemy-otoplenija/produkcija/otopitelnye-pribory/konvektory/ | 36
KNN 54, 210х1500 (66) | KNN 54 | 66 | 210 | 255 | 1500 | 0 | 0 | 0 | 54-210-1500 | Конвектор «Kermi», тип 54, схема подключения 66, высота 210, длина 1500, с крышкой | 0 | KNN540210150201K | ООО «АФГ РУС» тел.+7(495)646-27-19 | https://www.kermi.ru/sistemy-otoplenija/produkcija/otopitelnye-pribory/konvektory/ | 36
KNN 54, 210х1500 (88) | KNN 54 | 88 | 210 | 255 | 1500 | 0 | 0 | 0 | 54-210-1500 | Конвектор «Kermi», тип 54, схема подключения 88, высота 210, длина 1500, с крышкой | 0 | KNN540210150291K | ООО «АФГ РУС» тел.+7(495)646-27-19 | https://www.kermi.ru/sistemy-otoplenija/produkcija/otopitelnye-pribory/konvektory/ | 36
KNN 54, 210х1600 (66) | KNN 54 | 66 | 210 | 255 | 1600 | 0 | 0 | 0 | 54-210-1600 | Конвектор «Kermi», тип 54, схема подключения 66, высота 210, длина 1600, с крышкой | 0 | KNN540210160201K | ООО «АФГ РУС» тел.+7(495)646-27-19 | https://www.kermi.ru/sistemy-otoplenija/produkcija/otopitelnye-pribory/konvektory/ | 36
KNN 54, 210х1600 (88) | KNN 54 | 88 | 210 | 255 | 1600 | 0 | 0 | 0 | 54-210-1600 | Конвектор «Kermi», тип 54, схема подключения 88, высота 210, длина 1600, с крышкой | 0 | KNN540210160291K | ООО «АФГ РУС» тел.+7(495)646-27-19 | https://www.kermi.ru/sistemy-otoplenija/produkcija/otopitelnye-pribory/konvektory/ | 36
KNN 54, 210х1700 (66) | KNN 54 | 66 | 210 | 255 | 1700 | 0 | 0 | 0 | 54-210-1700 | Конвектор «Kermi», тип 54, схема подключения 66, высота 210, длина 1700, с крышкой | 0 | KNN540210170201K | ООО «АФГ РУС» тел.+7(495)646-27-19 | https://www.kermi.ru/sistemy-otoplenija/produkcija/otopitelnye-pribory/konvektory/ | 36
KNN 54, 210х1700 (88) | KNN 54 | 88 | 210 | 255 | 1700 | 0 | 0 | 0 | 54-210-1700 | Конвектор «Kermi», тип 54, схема подключения 88, высота 210, длина 1700, с крышкой | 0 | KNN540210170291K | ООО «АФГ РУС» тел.+7(495)646-27-19 | https://www.kermi.ru/sistemy-otoplenija/produkcija/otopitelnye-pribory/konvektory/ | 36
KNN 54, 210х1800 (66) | KNN 54 | 66 | 210 | 255 | 1800 | 0 | 0 | 0 | 54-210-1800 | Конвектор «Kermi», тип 54, схема подключения 66, высота 210, длина 1800, с крышкой | 0 | KNN540210180201K | ООО «АФГ РУС» тел.+7(495)646-27-19 | https://www.kermi.ru/sistemy-otoplenija/produkcija/otopitelnye-pribory/konvektory/ | 36
KNN 54, 210х1800 (88) | KNN 54 | 88 | 210 | 255 | 1800 | 0 | 0 | 0 | 54-210-1800 | Конвектор «Kermi», тип 54, схема подключения 88, высота 210, длина 1800, с крышкой | 0 | KNN540210180291K | ООО «АФГ РУС» тел.+7(495)646-27-19 | https://www.kermi.ru/sistemy-otoplenija/produkcija/otopitelnye-pribory/konvektory/ | 36
KNN 54, 210х1900 (66) | KNN 54 | 66 | 210 | 255 | 1900 | 0 | 0 | 0 | 54-210-1900 | Конвектор «Kermi», тип 54, схема подключения 66, высота 210, длина 1900, с крышкой | 0 | KNN540210190201K | ООО «АФГ РУС» тел.+7(495)646-27-19 | https://www.kermi.ru/sistemy-otoplenija/produkcija/otopitelnye-pribory/konvektory/ | 36
KNN 54, 210х1900 (88) | KNN 54 | 88 | 210 | 255 | 1900 | 0 | 0 | 0 | 54-210-1900 | Конвектор «Kermi», тип 54, схема подключения 88, высота 210, длина 1900, с крышкой | 0 | KNN540210190291K | ООО «АФГ РУС» тел.+7(495)646-27-19 | https://www.kermi.ru/sistemy-otoplenija/produkcija/otopitelnye-pribory/konvektory/ | 36
KNN 54, 210х2000 (66) | KNN 54 | 66 | 210 | 255 | 2000 | 0 | 0 | 0 | 54-210-2000 | Конвектор «Kermi», тип 54, схема подключения 66, высота 210, длина 2000, с крышкой | 0 | KNN540210200201K | ООО «АФГ РУС» тел.+7(495)646-27-19 | https://www.kermi.ru/sistemy-otoplenija/produkcija/otopitelnye-pribory/konvektory/ | 36
KNN 54, 210х2000 (88) | KNN 54 | 88 | 210 | 255 | 2000 | 0 | 0 | 0 | 54-210-2000 | Конвектор «Kermi», тип 54, схема подключения 88, высота 210, длина 2000, с крышкой | 0 | KNN540210200291K | ООО «АФГ РУС» тел.+7(495)646-27-19 | https://www.kermi.ru/sistemy-otoplenija/produkcija/otopitelnye-pribory/konvektory/ | 36
KNN 54, 210х2200 (66) | KNN 54 | 66 | 210 | 255 | 2200 | 0 | 0 | 0 | 54-210-2200 | Конвектор «Kermi», тип 54, схема подключения 66, высота 210, длина 2200, с крышкой | 0 | KNN540210220201K | ООО «АФГ РУС» тел.+7(495)646-27-19 | https://www.kermi.ru/sistemy-otoplenija/produkcija/otopitelnye-pribory/konvektory/ | 36
KNN 54, 210х2200 (88) | KNN 54 | 88 | 210 | 255 | 2200 | 0 | 0 | 0 | 54-210-2200 | Конвектор «Kermi», тип 54, схема подключения 88, высота 210, длина 2200, с крышкой | 0 | KNN540210220291K | ООО «АФГ РУС» тел.+7(495)646-27-19 | https://www.kermi.ru/sistemy-otoplenija/produkcija/otopitelnye-pribory/konvektory/ | 36
KNN 54, 210х2400 (66) | KNN 54 | 66 | 210 | 255 | 2400 | 0 | 0 | 0 | 54-210-2400 | Конвектор «Kermi», тип 54, схема подключения 66, высота 210, длина 2400, с крышкой | 0 | KNN540210240201K | ООО «АФГ РУС» тел.+7(495)646-27-19 | https://www.kermi.ru/sistemy-otoplenija/produkcija/otopitelnye-pribory/konvektory/ | 36
KNN 54, 210х2400 (88) | KNN 54 | 88 | 210 | 255 | 2400 | 0 | 0 | 0 | 54-210-2400 | Конвектор «Kermi», тип 54, схема подключения 88, высота 210, длина 2400, с крышкой | 0 | KNN540210240291K | ООО «АФГ РУС» тел.+7(495)646-27-19 | https://www.kermi.ru/sistemy-otoplenija/produkcija/otopitelnye-pribory/konvektory/ | 36
KNN 54, 210х2600 (66) | KNN 54 | 66 | 210 | 255 | 2600 | 0 | 0 | 0 | 54-210-2600 | Конвектор «Kermi», тип 54, схема подключения 66, высота 210, длина 2600, с крышкой | 0 | KNN540210260201K | ООО «АФГ РУС» тел.+7(495)646-27-19 | https://www.kermi.ru/sistemy-otoplenija/produkcija/otopitelnye-pribory/konvektory/ | 36
KNN 54, 210х2600 (88) | KNN 54 | 88 | 210 | 255 | 2600 | 0 | 0 | 0 | 54-210-2600 | Конвектор «Kermi», тип 54, схема подключения 88, высота 210, длина 2600, с крышкой | 0 | KNN540210260291K | ООО «АФГ РУС» тел.+7(495)646-27-19 | https://www.kermi.ru/sistemy-otoplenija/produkcija/otopitelnye-pribory/konvektory/ | 36
KNN 54, 210х2800 (66) | KNN 54 | 66 | 210 | 255 | 2800 | 0 | 0 | 0 | 54-210-2800 | Конвектор «Kermi», тип 54, схема подключения 66, высота 210, длина 2800, с крышкой | 0 | KNN540210280201K | ООО «АФГ РУС» тел.+7(495)646-27-19 | https://www.kermi.ru/sistemy-otoplenija/produkcija/otopitelnye-pribory/konvektory/ | 36
KNN 54, 210х2800 (88) | KNN 54 | 88 | 210 | 255 | 2800 | 0 | 0 | 0 | 54-210-2800 | Конвектор «Kermi», тип 54, схема подключения 88, высота 210, длина 2800, с крышкой | 0 | KNN540210280291K | ООО «АФГ РУС» тел.+7(495)646-27-19 | https://www.kermi.ru/sistemy-otoplenija/produkcija/otopitelnye-pribory/konvektory/ | 36
KNN 54, 210х3000 (66) | KNN 54 | 66 | 210 | 255 | 3000 | 0 | 0 | 0 | 54-210-3000 | Конвектор «Kermi», тип 54, схема подключения 66, высота 210, длина 3000, с крышкой | 0 | KNN540210300201K | ООО «АФГ РУС» тел.+7(495)646-27-19 | https://www.kermi.ru/sistemy-otoplenija/produkcija/otopitelnye-pribory/konvektory/ | 36
KNN 54, 210х3000 (88) | KNN 54 | 88 | 210 | 255 | 3000 | 0 | 0 | 0 | 54-210-3000 | Конвектор «Kermi», тип 54, схема подключения 88, высота 210, длина 3000, с крышкой | 0 | KNN540210300291K | ООО «АФГ РУС» тел.+7(495)646-27-19 | https://www.kermi.ru/sistemy-otoplenija/produkcija/otopitelnye-pribory/konvektory/ | 36
KNN 54, 210х3200 (66) | KNN 54 | 66 | 210 | 255 | 3200 | 0 | 0 | 0 | 54-210-3200 | Конвектор «Kermi», тип 54, схема подключения 66, высота 210, длина 3200, с крышкой | 0 | KNN540210320201K | ООО «АФГ РУС» тел.+7(495)646-27-19 | https://www.kermi.ru/sistemy-otoplenija/produkcija/otopitelnye-pribory/konvektory/ | 36
KNN 54, 210х3200 (88) | KNN 54 | 88 | 210 | 255 | 3200 | 0 | 0 | 0 | 54-210-3200 | Конвектор «Kermi», тип 54, схема подключения 88, высота 210, длина 3200, с крышкой | 0 | KNN540210320291K | ООО «АФГ РУС» тел.+7(495)646-27-19 | https://www.kermi.ru/sistemy-otoplenija/produkcija/otopitelnye-pribory/konvektory/ | 36
KNN 54, 210х3400 (66) | KNN 54 | 66 | 210 | 255 | 3400 | 0 | 0 | 0 | 54-210-3400 | Конвектор «Kermi», тип 54, схема подключения 66, высота 210, длина 3400, с крышкой | 0 | KNN540210340201K | ООО «АФГ РУС» тел.+7(495)646-27-19 | https://www.kermi.ru/sistemy-otoplenija/produkcija/otopitelnye-pribory/konvektory/ | 36
KNN 54, 210х3400 (88) | KNN 54 | 88 | 210 | 255 | 3400 | 0 | 0 | 0 | 54-210-3400 | Конвектор «Kermi», тип 54, схема подключения 88, высота 210, длина 3400, с крышкой | 0 | KNN540210340291K | ООО «АФГ РУС» тел.+7(495)646-27-19 | https://www.kermi.ru/sistemy-otoplenija/produkcija/otopitelnye-pribory/konvektory/ | 36
KNN 54, 210х3600 (66) | KNN 54 | 66 | 210 | 255 | 3600 | 0 | 0 | 0 | 54-210-3600 | Конвектор «Kermi», тип 54, схема подключения 66, высота 210, длина 3600, с крышкой | 0 | KNN540210360201K | ООО «АФГ РУС» тел.+7(495)646-27-19 | https://www.kermi.ru/sistemy-otoplenija/produkcija/otopitelnye-pribory/konvektory/ | 36
KNN 54, 210х3600 (88) | KNN 54 | 88 | 210 | 255 | 3600 | 0 | 0 | 0 | 54-210-3600 | Конвектор «Kermi», тип 54, схема подключения 88, высота 210, длина 3600, с крышкой | 0 | KNN540210360291K | ООО «АФГ РУС» тел.+7(495)646-27-19 | https://www.kermi.ru/sistemy-otoplenija/produkcija/otopitelnye-pribory/konvektory/ | 36
KNN 54, 210х3800 (66) | KNN 54 | 66 | 210 | 255 | 3800 | 0 | 0 | 0 | 54-210-3800 | Конвектор «Kermi», тип 54, схема подключения 66, высота 210, длина 3800, с крышкой | 0 | KNN540210380201K | ООО «АФГ РУС» тел.+7(495)646-27-19 | https://www.kermi.ru/sistemy-otoplenija/produkcija/otopitelnye-pribory/konvektory/ | 36
KNN 54, 210х3800 (88) | KNN 54 | 88 | 210 | 255 | 3800 | 0 | 0 | 0 | 54-210-3800 | Конвектор «Kermi», тип 54, схема подключения 88, высота 210, длина 3800, с крышкой | 0 | KNN540210380291K | ООО «АФГ РУС» тел.+7(495)646-27-19 | https://www.kermi.ru/sistemy-otoplenija/produkcija/otopitelnye-pribory/konvektory/ | 36
KNN 54, 210х4000 (66) | KNN 54 | 66 | 210 | 255 | 4000 | 0 | 0 | 0 | 54-210-4000 | Конвектор «Kermi», тип 54, схема подключения 66, высота 210, длина 4000, с крышкой | 0 | KNN540210400201K | ООО «АФГ РУС» тел.+7(495)646-27-19 | https://www.kermi.ru/sistemy-otoplenija/produkcija/otopitelnye-pribory/konvektory/ | 36
KNN 54, 210х4000 (88) | KNN 54 | 88 | 210 | 255 | 4000 | 0 | 0 | 0 | 54-210-4000 | Конвектор «Kermi», тип 54, схема подключения 88, высота 210, длина 4000, с крышкой | 0 | KNN540210400291K | ООО «АФГ РУС» тел.+7(495)646-27-19 | https://www.kermi.ru/sistemy-otoplenija/produkcija/otopitelnye-pribory/konvektory/ | 36
KNN 54, 210х4200 (66) | KNN 54 | 66 | 210 | 255 | 4200 | 0 | 0 | 0 | 54-210-4200 | Конвектор «Kermi», тип 54, схема подключения 66, высота 210, длина 4200, с крышкой | 0 | KNN540210420201K | ООО «АФГ РУС» тел.+7(495)646-27-19 | https://www.kermi.ru/sistemy-otoplenija/produkcija/otopitelnye-pribory/konvektory/ | 36
KNN 54, 210х4200 (88) | KNN 54 | 88 | 210 | 255 | 4200 | 0 | 0 | 0 | 54-210-4200 | Конвектор «Kermi», тип 54, схема подключения 88, высота 210, длина 4200, с крышкой | 0 | KNN540210420291K | ООО «АФГ РУС» тел.+7(495)646-27-19 | https://www.kermi.ru/sistemy-otoplenija/produkcija/otopitelnye-pribory/konvektory/ | 36
KNN 54, 210х4400 (66) | KNN 54 | 66 | 210 | 255 | 4400 | 0 | 0 | 0 | 54-210-4400 | Конвектор «Kermi», тип 54, схема подключения 66, высота 210, длина 4400, с крышкой | 0 | KNN540210440201K | ООО «АФГ РУС» тел.+7(495)646-27-19 | https://www.kermi.ru/sistemy-otoplenija/produkcija/otopitelnye-pribory/konvektory/ | 36
KNN 54, 210х4400 (88) | KNN 54 | 88 | 210 | 255 | 4400 | 0 | 0 | 0 | 54-210-4400 | Конвектор «Kermi», тип 54, схема подключения 88, высота 210, длина 4400, с крышкой | 0 | KNN540210440291K | ООО «АФГ РУС» тел.+7(495)646-27-19 | https://www.kermi.ru/sistemy-otoplenija/produkcija/otopitelnye-pribory/konvektory/ | 36
KNN 54, 210х4600 (66) | KNN 54 | 66 | 210 | 255 | 4600 | 0 | 0 | 0 | 54-210-4600 | Конвектор «Kermi», тип 54, схема подключения 66, высота 210, длина 4600, с крышкой | 0 | KNN540210460201K | ООО «АФГ РУС» тел.+7(495)646-27-19 | https://www.kermi.ru/sistemy-otoplenija/produkcija/otopitelnye-pribory/konvektory/ | 36
KNN 54, 210х4600 (88) | KNN 54 | 88 | 210 | 255 | 4600 | 0 | 0 | 0 | 54-210-4600 | Конвектор «Kermi», тип 54, схема подключения 88, высота 210, длина 4600, с крышкой | 0 | KNN540210460291K | ООО «АФГ РУС» тел.+7(495)646-27-19 | https://www.kermi.ru/sistemy-otoplenija/produkcija/otopitelnye-pribory/konvektory/ | 36
KNN 54, 210х4800 (66) | KNN 54 | 66 | 210 | 255 | 4800 | 0 | 0 | 0 | 54-210-4800 | Конвектор «Kermi», тип 54, схема подключения 66, высота 210, длина 4800, с крышкой | 0 | KNN540210480201K | ООО «АФГ РУС» тел.+7(495)646-27-19 | https://www.kermi.ru/sistemy-otoplenija/produkcija/otopitelnye-pribory/konvektory/ | 36
KNN 54, 210х4800 (88) | KNN 54 | 88 | 210 | 255 | 4800 | 0 | 0 | 0 | 54-210-4800 | Конвектор «Kermi», тип 54, схема подключения 88, высота 210, длина 4800, с крышкой | 0 | KNN540210480291K | ООО «АФГ РУС» тел.+7(495)646-27-19 | https://www.kermi.ru/sistemy-otoplenija/produkcija/otopitelnye-pribory/konvektory/ | 36
KNN 54, 210х5000 (66) | KNN 54 | 66 | 210 | 255 | 5000 | 0 | 0 | 0 | 54-210-5000 | Конвектор «Kermi», тип 54, схема подключения 66, высота 210, длина 5000, с крышкой | 0 | KNN540210500201K | ООО «АФГ РУС» тел.+7(495)646-27-19 | https://www.kermi.ru/sistemy-otoplenija/produkcija/otopitelnye-pribory/konvektory/ | 36
KNN 54, 210х5000 (88) | KNN 54 | 88 | 210 | 255 | 5000 | 0 | 0 | 0 | 54-210-5000 | Конвектор «Kermi», тип 54, схема подключения 88, высота 210, длина 5000, с крышкой | 0 | KNN540210500291K | ООО «АФГ РУС» тел.+7(495)646-27-19 | https://www.kermi.ru/sistemy-otoplenija/produkcija/otopitelnye-pribory/konvektory/ | 36
KNN 21, 280х500 (66) | KNN 21 | 66 | 280 | 72 | 500 | 0 | 0 | 0 | 21-280-500 | Конвектор «Kermi», тип 21, схема подключения 66, высота 280, длина 500, с крышкой | 0 | KNN210280050201K | ООО «АФГ РУС» тел.+7(495)646-27-19 | https://www.kermi.ru/sistemy-otoplenija/produkcija/otopitelnye-pribory/konvektory/ | 36
KNN 21, 280х500 (88) | KNN 21 | 88 | 280 | 72 | 500 | 0 | 0 | 0 | 21-280-500 | Конвектор «Kermi», тип 21, схема подключения 88, высота 280, длина 500, с крышкой | 0 | KNN210280050291K | ООО «АФГ РУС» тел.+7(495)646-27-19 | https://www.kermi.ru/sistemy-otoplenija/produkcija/otopitelnye-pribory/konvektory/ | 36
KNN 21, 280х600 (66) | KNN 21 | 66 | 280 | 72 | 600 | 0 | 0 | 0 | 21-280-600 | Конвектор «Kermi», тип 21, схема подключения 66, высота 280, длина 600, с крышкой | 0 | KNN210280060201K | ООО «АФГ РУС» тел.+7(495)646-27-19 | https://www.kermi.ru/sistemy-otoplenija/produkcija/otopitelnye-pribory/konvektory/ | 36
KNN 21, 280х600 (88) | KNN 21 | 88 | 280 | 72 | 600 | 0 | 0 | 0 | 21-280-600 | Конвектор «Kermi», тип 21, схема подключения 88, высота 280, длина 600, с крышкой | 0 | KNN210280060291K | ООО «АФГ РУС» тел.+7(495)646-27-19 | https://www.kermi.ru/sistemy-otoplenija/produkcija/otopitelnye-pribory/konvektory/ | 36
KNN 21, 280х700 (66) | KNN 21 | 66 | 280 | 72 | 700 | 0 | 0 | 0 | 21-280-700 | Конвектор «Kermi», тип 21, схема подключения 66, высота 280, длина 700, с крышкой | 0 | KNN210280070201K | ООО «АФГ РУС» тел.+7(495)646-27-19 | https://www.kermi.ru/sistemy-otoplenija/produkcija/otopitelnye-pribory/konvektory/ | 36
KNN 21, 280х700 (88) | KNN 21 | 88 | 280 | 72 | 700 | 0 | 0 | 0 | 21-280-700 | Конвектор «Kermi», тип 21, схема подключения 88, высота 280, длина 700, с крышкой | 0 | KNN210280070291K | ООО «АФГ РУС» тел.+7(495)646-27-19 | https://www.kermi.ru/sistemy-otoplenija/produkcija/otopitelnye-pribory/konvektory/ | 36
KNN 21, 280х800 (66) | KNN 21 | 66 | 280 | 72 | 800 | 0 | 0 | 0 | 21-280-800 | Конвектор «Kermi», тип 21, схема подключения 66, высота 280, длина 800, с крышкой | 0 | KNN210280080201K | ООО «АФГ РУС» тел.+7(495)646-27-19 | https://www.kermi.ru/sistemy-otoplenija/produkcija/otopitelnye-pribory/konvektory/ | 18
KNN 21, 280х800 (88) | KNN 21 | 88 | 280 | 72 | 800 | 0 | 0 | 0 | 21-280-800 | Конвектор «Kermi», тип 21, схема подключения 88, высота 280, длина 800, с крышкой | 0 | KNN210280080291K | ООО «АФГ РУС» тел.+7(495)646-27-19 | https://www.kermi.ru/sistemy-otoplenija/produkcija/otopitelnye-pribory/konvektory/ | 18
KNN 21, 280х900 (66) | KNN 21 | 66 | 280 | 72 | 900 | 0 | 0 | 0 | 21-280-900 | Конвектор «Kermi», тип 21, схема подключения 66, высота 280, длина 900, с крышкой | 0 | KNN210280090201K | ООО «АФГ РУС» тел.+7(495)646-27-19 | https://www.kermi.ru/sistemy-otoplenija/produkcija/otopitelnye-pribory/konvektory/ | 18
KNN 21, 280х900 (88) | KNN 21 | 88 | 280 | 72 | 900 | 0 | 0 | 0 | 21-280-900 | Конвектор «Kermi», тип 21, схема подключения 88, высота 280, длина 900, с крышкой | 0 | KNN210280090291K | ООО «АФГ РУС» тел.+7(495)646-27-19 | https://www.kermi.ru/sistemy-otoplenija/produkcija/otopitelnye-pribory/konvektory/ | 18
KNN 21, 280х1000 (66) | KNN 21 | 66 | 280 | 72 | 1000 | 0 | 0 | 0 | 21-280-1000 | Конвектор «Kermi», тип 21, схема подключения 66, высота 280, длина 1000, с крышкой | 0 | KNN210280100201K | ООО «АФГ РУС» тел.+7(495)646-27-19 | https://www.kermi.ru/sistemy-otoplenija/produkcija/otopitelnye-pribory/konvektory/ | 18
KNN 21, 280х1000 (88) | KNN 21 | 88 | 280 | 72 | 1000 | 0 | 0 | 0 | 21-280-1000 | Конвектор «Kermi», тип 21, схема подключения 88, высота 280, длина 1000, с крышкой | 0 | KNN210280100291K | ООО «АФГ РУС» тел.+7(495)646-27-19 | https://www.kermi.ru/sistemy-otoplenija/produkcija/otopitelnye-pribory/konvektory/ | 18
KNN 21, 280х1100 (66) | KNN 21 | 66 | 280 | 72 | 1100 | 0 | 0 | 0 | 21-280-1100 | Конвектор «Kermi», тип 21, схема подключения 66, высота 280, длина 1100, с крышкой | 0 | KNN210280110201K | ООО «АФГ РУС» тел.+7(495)646-27-19 | https://www.kermi.ru/sistemy-otoplenija/produkcija/otopitelnye-pribory/konvektory/ | 18
KNN 21, 280х1100 (88) | KNN 21 | 88 | 280 | 72 | 1100 | 0 | 0 | 0 | 21-280-1100 | Конвектор «Kermi», тип 21, схема подключения 88, высота 280, длина 1100, с крышкой | 0 | KNN210280110291K | ООО «АФГ РУС» тел.+7(495)646-27-19 | https://www.kermi.ru/sistemy-otoplenija/produkcija/otopitelnye-pribory/konvektory/ | 18
KNN 21, 280х1200 (66) | KNN 21 | 66 | 280 | 72 | 1200 | 0 | 0 | 0 | 21-280-1200 | Конвектор «Kermi», тип 21, схема подключения 66, высота 280, длина 1200, с крышкой | 0 | KNN210280120201K | ООО «АФГ РУС» тел.+7(495)646-27-19 | https://www.kermi.ru/sistemy-otoplenija/produkcija/otopitelnye-pribory/konvektory/ | 18
KNN 21, 280х1200 (88) | KNN 21 | 88 | 280 | 72 | 1200 | 0 | 0 | 0 | 21-280-1200 | Конвектор «Kermi», тип 21, схема подключения 88, высота 280, длина 1200, с крышкой | 0 | KNN210280120291K | ООО «АФГ РУС» тел.+7(495)646-27-19 | https://www.kermi.ru/sistemy-otoplenija/produkcija/otopitelnye-pribory/konvektory/ | 18
KNN 21, 280х1300 (66) | KNN 21 | 66 | 280 | 72 | 1300 | 0 | 0 | 0 | 21-280-1300 | Конвектор «Kermi», тип 21, схема подключения 66, высота 280, длина 1300, с крышкой | 0 | KNN210280130201K | ООО «АФГ РУС» тел.+7(495)646-27-19 | https://www.kermi.ru/sistemy-otoplenija/produkcija/otopitelnye-pribory/konvektory/ | 18
KNN 21, 280х1300 (88) | KNN 21 | 88 | 280 | 72 | 1300 | 0 | 0 | 0 | 21-280-1300 | Конвектор «Kermi», тип 21, схема подключения 88, высота 280, длина 1300, с крышкой | 0 | KNN210280130291K | ООО «АФГ РУС» тел.+7(495)646-27-19 | https://www.kermi.ru/sistemy-otoplenija/produkcija/otopitelnye-pribory/konvektory/ | 18
KNN 21, 280х1400 (66) | KNN 21 | 66 | 280 | 72 | 1400 | 0 | 0 | 0 | 21-280-1400 | Конвектор «Kermi», тип 21, схема подключения 66, высота 280, длина 1400, с крышкой | 0 | KNN210280140201K | ООО «АФГ РУС» тел.+7(495)646-27-19 | https://www.kermi.ru/sistemy-otoplenija/produkcija/otopitelnye-pribory/konvektory/ | 18
KNN 21, 280х1400 (88) | KNN 21 | 88 | 280 | 72 | 1400 | 0 | 0 | 0 | 21-280-1400 | Конвектор «Kermi», тип 21, схема подключения 88, высота 280, длина 1400, с крышкой | 0 | KNN210280140291K | ООО «АФГ РУС» тел.+7(495)646-27-19 | https://www.kermi.ru/sistemy-otoplenija/produkcija/otopitelnye-pribory/konvektory/ | 18
KNN 21, 280х1500 (66) | KNN 21 | 66 | 280 | 72 | 1500 | 0 | 0 | 0 | 21-280-1500 | Конвектор «Kermi», тип 21, схема подключения 66, высота 280, длина 1500, с крышкой | 0 | KNN210280150201K | ООО «АФГ РУС» тел.+7(495)646-27-19 | https://www.kermi.ru/sistemy-otoplenija/produkcija/otopitelnye-pribory/konvektory/ | 18
KNN 21, 280х1500 (88) | KNN 21 | 88 | 280 | 72 | 1500 | 0 | 0 | 0 | 21-280-1500 | Конвектор «Kermi», тип 21, схема подключения 88, высота 280, длина 1500, с крышкой | 0 | KNN210280150291K | ООО «АФГ РУС» тел.+7(495)646-27-19 | https://www.kermi.ru/sistemy-otoplenija/produkcija/otopitelnye-pribory/konvektory/ | 18
KNN 21, 280х1600 (66) | KNN 21 | 66 | 280 | 72 | 1600 | 0 | 0 | 0 | 21-280-1600 | Конвектор «Kermi», тип 21, схема подключения 66, высота 280, длина 1600, с крышкой | 0 | KNN210280160201K | ООО «АФГ РУС» тел.+7(495)646-27-19 | https://www.kermi.ru/sistemy-otoplenija/produkcija/otopitelnye-pribory/konvektory/ | 18
KNN 21, 280х1600 (88) | KNN 21 | 88 | 280 | 72 | 1600 | 0 | 0 | 0 | 21-280-1600 | Конвектор «Kermi», тип 21, схема подключения 88, высота 280, длина 1600, с крышкой | 0 | KNN210280160291K | ООО «АФГ РУС» тел.+7(495)646-27-19 | https://www.kermi.ru/sistemy-otoplenija/produkcija/otopitelnye-pribory/konvektory/ | 18
KNN 21, 280х1700 (66) | KNN 21 | 66 | 280 | 72 | 1700 | 0 | 0 | 0 | 21-280-1700 | Конвектор «Kermi», тип 21, схема подключения 66, высота 280, длина 1700, с крышкой | 0 | KNN210280170201K | ООО «АФГ РУС» тел.+7(495)646-27-19 | https://www.kermi.ru/sistemy-otoplenija/produkcija/otopitelnye-pribory/konvektory/ | 18
KNN 21, 280х1700 (88) | KNN 21 | 88 | 280 | 72 | 1700 | 0 | 0 | 0 | 21-280-1700 | Конвектор «Kermi», тип 21, схема подключения 88, высота 280, длина 1700, с крышкой | 0 | KNN210280170291K | ООО «АФГ РУС» тел.+7(495)646-27-19 | https://www.kermi.ru/sistemy-otoplenija/produkcija/otopitelnye-pribory/konvektory/ | 18
KNN 21, 280х1800 (66) | KNN 21 | 66 | 280 | 72 | 1800 | 0 | 0 | 0 | 21-280-1800 | Конвектор «Kermi», тип 21, схема подключения 66, высота 280, длина 1800, с крышкой | 0 | KNN210280180201K | ООО «АФГ РУС» тел.+7(495)646-27-19 | https://www.kermi.ru/sistemy-otoplenija/produkcija/otopitelnye-pribory/konvektory/ | 18
KNN 21, 280х1800 (88) | KNN 21 | 88 | 280 | 72 | 1800 | 0 | 0 | 0 | 21-280-1800 | Конвектор «Kermi», тип 21, схема подключения 88, высота 280, длина 1800, с крышкой | 0 | KNN210280180291K | ООО «АФГ РУС» тел.+7(495)646-27-19 | https://www.kermi.ru/sistemy-otoplenija/produkcija/otopitelnye-pribory/konvektory/ | 18
KNN 21, 280х1900 (66) | KNN 21 | 66 | 280 | 72 | 1900 | 0 | 0 | 0 | 21-280-1900 | Конвектор «Kermi», тип 21, схема подключения 66, высота 280, длина 1900, с крышкой | 0 | KNN210280190201K | ООО «АФГ РУС» тел.+7(495)646-27-19 | https://www.kermi.ru/sistemy-otoplenija/produkcija/otopitelnye-pribory/konvektory/ | 18
KNN 21, 280х1900 (88) | KNN 21 | 88 | 280 | 72 | 1900 | 0 | 0 | 0 | 21-280-1900 | Конвектор «Kermi», тип 21, схема подключения 88, высота 280, длина 1900, с крышкой | 0 | KNN210280190291K | ООО «АФГ РУС» тел.+7(495)646-27-19 | https://www.kermi.ru/sistemy-otoplenija/produkcija/otopitelnye-pribory/konvektory/ | 18
KNN 21, 280х2000 (66) | KNN 21 | 66 | 280 | 72 | 2000 | 0 | 0 | 0 | 21-280-2000 | Конвектор «Kermi», тип 21, схема подключения 66, высота 280, длина 2000, с крышкой | 0 | KNN210280200201K | ООО «АФГ РУС» тел.+7(495)646-27-19 | https://www.kermi.ru/sistemy-otoplenija/produkcija/otopitelnye-pribory/konvektory/ | 18
KNN 21, 280х2000 (88) | KNN 21 | 88 | 280 | 72 | 2000 | 0 | 0 | 0 | 21-280-2000 | Конвектор «Kermi», тип 21, схема подключения 88, высота 280, длина 2000, с крышкой | 0 | KNN210280200291K | ООО «АФГ РУС» тел.+7(495)646-27-19 | https://www.kermi.ru/sistemy-otoplenija/produkcija/otopitelnye-pribory/konvektory/ | 18
KNN 21, 280х2200 (66) | KNN 21 | 66 | 280 | 72 | 2200 | 0 | 0 | 0 | 21-280-2200 | Конвектор «Kermi», тип 21, схема подключения 66, высота 280, длина 2200, с крышкой | 0 | KNN210280220201K | ООО «АФГ РУС» тел.+7(495)646-27-19 | https://www.kermi.ru/sistemy-otoplenija/produkcija/otopitelnye-pribory/konvektory/ | 18
KNN 21, 280х2200 (88) | KNN 21 | 88 | 280 | 72 | 2200 | 0 | 0 | 0 | 21-280-2200 | Конвектор «Kermi», тип 21, схема подключения 88, высота 280, длина 2200, с крышкой | 0 | KNN210280220291K | ООО «АФГ РУС» тел.+7(495)646-27-19 | https://www.kermi.ru/sistemy-otoplenija/produkcija/otopitelnye-pribory/konvektory/ | 18
KNN 21, 280х2400 (66) | KNN 21 | 66 | 280 | 72 | 2400 | 0 | 0 | 0 | 21-280-2400 | Конвектор «Kermi», тип 21, схема подключения 66, высота 280, длина 2400, с крышкой | 0 | KNN210280240201K | ООО «АФГ РУС» тел.+7(495)646-27-19 | https://www.kermi.ru/sistemy-otoplenija/produkcija/otopitelnye-pribory/konvektory/ | 18
KNN 21, 280х2400 (88) | KNN 21 | 88 | 280 | 72 | 2400 | 0 | 0 | 0 | 21-280-2400 | Конвектор «Kermi», тип 21, схема подключения 88, высота 280, длина 2400, с крышкой | 0 | KNN210280240291K | ООО «АФГ РУС» тел.+7(495)646-27-19 | https://www.kermi.ru/sistemy-otoplenija/produkcija/otopitelnye-pribory/konvektory/ | 18
KNN 21, 280х2600 (66) | KNN 21 | 66 | 280 | 72 | 2600 | 0 | 0 | 0 | 21-280-2600 | Конвектор «Kermi», тип 21, схема подключения 66, высота 280, длина 2600, с крышкой | 0 | KNN210280260201K | ООО «АФГ РУС» тел.+7(495)646-27-19 | https://www.kermi.ru/sistemy-otoplenija/produkcija/otopitelnye-pribory/konvektory/ | 18
KNN 21, 280х2600 (88) | KNN 21 | 88 | 280 | 72 | 2600 | 0 | 0 | 0 | 21-280-2600 | Конвектор «Kermi», тип 21, схема подключения 88, высота 280, длина 2600, с крышкой | 0 | KNN210280260291K | ООО «АФГ РУС» тел.+7(495)646-27-19 | https://www.kermi.ru/sistemy-otoplenija/produkcija/otopitelnye-pribory/konvektory/ | 18
KNN 21, 280х2800 (66) | KNN 21 | 66 | 280 | 72 | 2800 | 0 | 0 | 0 | 21-280-2800 | Конвектор «Kermi», тип 21, схема подключения 66, высота 280, длина 2800, с крышкой | 0 | KNN210280280201K | ООО «АФГ РУС» тел.+7(495)646-27-19 | https://www.kermi.ru/sistemy-otoplenija/produkcija/otopitelnye-pribory/konvektory/ | 18
KNN 21, 280х2800 (88) | KNN 21 | 88 | 280 | 72 | 2800 | 0 | 0 | 0 | 21-280-2800 | Конвектор «Kermi», тип 21, схема подключения 88, высота 280, длина 2800, с крышкой | 0 | KNN210280280291K | ООО «АФГ РУС» тел.+7(495)646-27-19 | https://www.kermi.ru/sistemy-otoplenija/produkcija/otopitelnye-pribory/konvektory/ | 18
KNN 21, 280х3000 (66) | KNN 21 | 66 | 280 | 72 | 3000 | 0 | 0 | 0 | 21-280-3000 | Конвектор «Kermi», тип 21, схема подключения 66, высота 280, длина 3000, с крышкой | 0 | KNN210280300201K | ООО «АФГ РУС» тел.+7(495)646-27-19 | https://www.kermi.ru/sistemy-otoplenija/produkcija/otopitelnye-pribory/konvektory/ | 18
KNN 21, 280х3000 (88) | KNN 21 | 88 | 280 | 72 | 3000 | 0 | 0 | 0 | 21-280-3000 | Конвектор «Kermi», тип 21, схема подключения 88, высота 280, длина 3000, с крышкой | 0 | KNN210280300291K | ООО «АФГ РУС» тел.+7(495)646-27-19 | https://www.kermi.ru/sistemy-otoplenija/produkcija/otopitelnye-pribory/konvektory/ | 18
KNN 21, 280х3200 (66) | KNN 21 | 66 | 280 | 72 | 3200 | 0 | 0 | 0 | 21-280-3200 | Конвектор «Kermi», тип 21, схема подключения 66, высота 280, длина 3200, с крышкой | 0 | KNN210280320201K | ООО «АФГ РУС» тел.+7(495)646-27-19 | https://www.kermi.ru/sistemy-otoplenija/produkcija/otopitelnye-pribory/konvektory/ | 18
KNN 21, 280х3200 (88) | KNN 21 | 88 | 280 | 72 | 3200 | 0 | 0 | 0 | 21-280-3200 | Конвектор «Kermi», тип 21, схема подключения 88, высота 280, длина 3200, с крышкой | 0 | KNN210280320291K | ООО «АФГ РУС» тел.+7(495)646-27-19 | https://www.kermi.ru/sistemy-otoplenija/produkcija/otopitelnye-pribory/konvektory/ | 18
KNN 21, 280х3400 (66) | KNN 21 | 66 | 280 | 72 | 3400 | 0 | 0 | 0 | 21-280-3400 | Конвектор «Kermi», тип 21, схема подключения 66, высота 280, длина 3400, с крышкой | 0 | KNN210280340201K | ООО «АФГ РУС» тел.+7(495)646-27-19 | https://www.kermi.ru/sistemy-otoplenija/produkcija/otopitelnye-pribory/konvektory/ | 18
KNN 21, 280х3400 (88) | KNN 21 | 88 | 280 | 72 | 3400 | 0 | 0 | 0 | 21-280-3400 | Конвектор «Kermi», тип 21, схема подключения 88, высота 280, длина 3400, с крышкой | 0 | KNN210280340291K | ООО «АФГ РУС» тел.+7(495)646-27-19 | https://www.kermi.ru/sistemy-otoplenija/produkcija/otopitelnye-pribory/konvektory/ | 18
KNN 21, 280х3600 (66) | KNN 21 | 66 | 280 | 72 | 3600 | 0 | 0 | 0 | 21-280-3600 | Конвектор «Kermi», тип 21, схема подключения 66, высота 280, длина 3600, с крышкой | 0 | KNN210280360201K | ООО «АФГ РУС» тел.+7(495)646-27-19 | https://www.kermi.ru/sistemy-otoplenija/produkcija/otopitelnye-pribory/konvektory/ | 18
KNN 21, 280х3600 (88) | KNN 21 | 88 | 280 | 72 | 3600 | 0 | 0 | 0 | 21-280-3600 | Конвектор «Kermi», тип 21, схема подключения 88, высота 280, длина 3600, с крышкой | 0 | KNN210280360291K | ООО «АФГ РУС» тел.+7(495)646-27-19 | https://www.kermi.ru/sistemy-otoplenija/produkcija/otopitelnye-pribory/konvektory/ | 18
KNN 21, 280х3800 (66) | KNN 21 | 66 | 280 | 72 | 3800 | 0 | 0 | 0 | 21-280-3800 | Конвектор «Kermi», тип 21, схема подключения 66, высота 280, длина 3800, с крышкой | 0 | KNN210280380201K | ООО «АФГ РУС» тел.+7(495)646-27-19 | https://www.kermi.ru/sistemy-otoplenija/produkcija/otopitelnye-pribory/konvektory/ | 18
KNN 21, 280х3800 (88) | KNN 21 | 88 | 280 | 72 | 3800 | 0 | 0 | 0 | 21-280-3800 | Конвектор «Kermi», тип 21, схема подключения 88, высота 280, длина 3800, с крышкой | 0 | KNN210280380291K | ООО «АФГ РУС» тел.+7(495)646-27-19 | https://www.kermi.ru/sistemy-otoplenija/produkcija/otopitelnye-pribory/konvektory/ | 18
KNN 21, 280х4000 (66) | KNN 21 | 66 | 280 | 72 | 4000 | 0 | 0 | 0 | 21-280-4000 | Конвектор «Kermi», тип 21, схема подключения 66, высота 280, длина 4000, с крышкой | 0 | KNN210280400201K | ООО «АФГ РУС» тел.+7(495)646-27-19 | https://www.kermi.ru/sistemy-otoplenija/produkcija/otopitelnye-pribory/konvektory/ | 18
KNN 21, 280х4000 (88) | KNN 21 | 88 | 280 | 72 | 4000 | 0 | 0 | 0 | 21-280-4000 | Конвектор «Kermi», тип 21, схема подключения 88, высота 280, длина 4000, с крышкой | 0 | KNN210280400291K | ООО «АФГ РУС» тел.+7(495)646-27-19 | https://www.kermi.ru/sistemy-otoplenija/produkcija/otopitelnye-pribory/konvektory/ | 18
KNN 21, 280х4200 (66) | KNN 21 | 66 | 280 | 72 | 4200 | 0 | 0 | 0 | 21-280-4200 | Конвектор «Kermi», тип 21, схема подключения 66, высота 280, длина 4200, с крышкой | 0 | KNN210280420201K | ООО «АФГ РУС» тел.+7(495)646-27-19 | https://www.kermi.ru/sistemy-otoplenija/produkcija/otopitelnye-pribory/konvektory/ | 18
KNN 21, 280х4200 (88) | KNN 21 | 88 | 280 | 72 | 4200 | 0 | 0 | 0 | 21-280-4200 | Конвектор «Kermi», тип 21, схема подключения 88, высота 280, длина 4200, с крышкой | 0 | KNN210280420291K | ООО «АФГ РУС» тел.+7(495)646-27-19 | https://www.kermi.ru/sistemy-otoplenija/produkcija/otopitelnye-pribory/konvektory/ | 18
KNN 21, 280х4400 (66) | KNN 21 | 66 | 280 | 72 | 4400 | 0 | 0 | 0 | 21-280-4400 | Конвектор «Kermi», тип 21, схема подключения 66, высота 280, длина 4400, с крышкой | 0 | KNN210280440201K | ООО «АФГ РУС» тел.+7(495)646-27-19 | https://www.kermi.ru/sistemy-otoplenija/produkcija/otopitelnye-pribory/konvektory/ | 18
KNN 21, 280х4400 (88) | KNN 21 | 88 | 280 | 72 | 4400 | 0 | 0 | 0 | 21-280-4400 | Конвектор «Kermi», тип 21, схема подключения 88, высота 280, длина 4400, с крышкой | 0 | KNN210280440291K | ООО «АФГ РУС» тел.+7(495)646-27-19 | https://www.kermi.ru/sistemy-otoplenija/produkcija/otopitelnye-pribory/konvektory/ | 18
KNN 21, 280х4600 (66) | KNN 21 | 66 | 280 | 72 | 4600 | 0 | 0 | 0 | 21-280-4600 | Конвектор «Kermi», тип 21, схема подключения 66, высота 280, длина 4600, с крышкой | 0 | KNN210280460201K | ООО «АФГ РУС» тел.+7(495)646-27-19 | https://www.kermi.ru/sistemy-otoplenija/produkcija/otopitelnye-pribory/konvektory/ | 18
KNN 21, 280х4600 (88) | KNN 21 | 88 | 280 | 72 | 4600 | 0 | 0 | 0 | 21-280-4600 | Конвектор «Kermi», тип 21, схема подключения 88, высота 280, длина 4600, с крышкой | 0 | KNN210280460291K | ООО «АФГ РУС» тел.+7(495)646-27-19 | https://www.kermi.ru/sistemy-otoplenija/produkcija/otopitelnye-pribory/konvektory/ | 18
KNN 21, 280х4800 (66) | KNN 21 | 66 | 280 | 72 | 4800 | 0 | 0 | 0 | 21-280-4800 | Конвектор «Kermi», тип 21, схема подключения 66, высота 280, длина 4800, с крышкой | 0 | KNN210280480201K | ООО «АФГ РУС» тел.+7(495)646-27-19 | https://www.kermi.ru/sistemy-otoplenija/produkcija/otopitelnye-pribory/konvektory/ | 18
KNN 21, 280х4800 (88) | KNN 21 | 88 | 280 | 72 | 4800 | 0 | 0 | 0 | 21-280-4800 | Конвектор «Kermi», тип 21, схема подключения 88, высота 280, длина 4800, с крышкой | 0 | KNN210280480291K | ООО «АФГ РУС» тел.+7(495)646-27-19 | https://www.kermi.ru/sistemy-otoplenija/produkcija/otopitelnye-pribory/konvektory/ | 18
KNN 21, 280х5000 (66) | KNN 21 | 66 | 280 | 72 | 5000 | 0 | 0 | 0 | 21-280-5000 | Конвектор «Kermi», тип 21, схема подключения 66, высота 280, длина 5000, с крышкой | 0 | KNN210280500201K | ООО «АФГ РУС» тел.+7(495)646-27-19 | https://www.kermi.ru/sistemy-otoplenija/produkcija/otopitelnye-pribory/konvektory/ | 18
KNN 21, 280х5000 (88) | KNN 21 | 88 | 280 | 72 | 5000 | 0 | 0 | 0 | 21-280-5000 | Конвектор «Kermi», тип 21, схема подключения 88, высота 280, длина 5000, с крышкой | 0 | KNN210280500291K | ООО «АФГ РУС» тел.+7(495)646-27-19 | https://www.kermi.ru/sistemy-otoplenija/produkcija/otopitelnye-pribory/konvektory/ | 18
KNN 21, 280х5200 (66) | KNN 21 | 66 | 280 | 72 | 5200 | 0 | 0 | 0 | 21-280-5200 | Конвектор «Kermi», тип 21, схема подключения 66, высота 280, длина 5200, с крышкой | 0 | KNN210280520201K | ООО «АФГ РУС» тел.+7(495)646-27-19 | https://www.kermi.ru/sistemy-otoplenija/produkcija/otopitelnye-pribory/konvektory/ | 18
KNN 21, 280х5200 (88) | KNN 21 | 88 | 280 | 72 | 5200 | 0 | 0 | 0 | 21-280-5200 | Конвектор «Kermi», тип 21, схема подключения 88, высота 280, длина 5200, с крышкой | 0 | KNN210280520291K | ООО «АФГ РУС» тел.+7(495)646-27-19 | https://www.kermi.ru/sistemy-otoplenija/produkcija/otopitelnye-pribory/konvektory/ | 18
KNN 21, 280х5400 (66) | KNN 21 | 66 | 280 | 72 | 5400 | 0 | 0 | 0 | 21-280-5400 | Конвектор «Kermi», тип 21, схема подключения 66, высота 280, длина 5400, с крышкой | 0 | KNN210280540201K | ООО «АФГ РУС» тел.+7(495)646-27-19 | https://www.kermi.ru/sistemy-otoplenija/produkcija/otopitelnye-pribory/konvektory/ | 18
KNN 21, 280х5400 (88) | KNN 21 | 88 | 280 | 72 | 5400 | 0 | 0 | 0 | 21-280-5400 | Конвектор «Kermi», тип 21, схема подключения 88, высота 280, длина 5400, с крышкой | 0 | KNN210280540291K | ООО «АФГ РУС» тел.+7(495)646-27-19 | https://www.kermi.ru/sistemy-otoplenija/produkcija/otopitelnye-pribory/konvektory/ | 18
KNN 21, 280х5600 (66) | KNN 21 | 66 | 280 | 72 | 5600 | 0 | 0 | 0 | 21-280-5600 | Конвектор «Kermi», тип 21, схема подключения 66, высота 280, длина 5600, с крышкой | 0 | KNN210280560201K | ООО «АФГ РУС» тел.+7(495)646-27-19 | https://www.kermi.ru/sistemy-otoplenija/produkcija/otopitelnye-pribory/konvektory/ | 18
KNN 21, 280х5600 (88) | KNN 21 | 88 | 280 | 72 | 5600 | 0 | 0 | 0 | 21-280-5600 | Конвектор «Kermi», тип 21, схема подключения 88, высота 280, длина 5600, с крышкой | 0 | KNN210280560291K | ООО «АФГ РУС» тел.+7(495)646-27-19 | https://www.kermi.ru/sistemy-otoplenija/produkcija/otopitelnye-pribory/konvektory/ | 18
KNN 21, 280х5800 (66) | KNN 21 | 66 | 280 | 72 | 5800 | 0 | 0 | 0 | 21-280-5800 | Конвектор «Kermi», тип 21, схема подключения 66, высота 280, длина 5800, с крышкой | 0 | KNN210280580201K | ООО «АФГ РУС» тел.+7(495)646-27-19 | https://www.kermi.ru/sistemy-otoplenija/produkcija/otopitelnye-pribory/konvektory/ | 18
KNN 21, 280х5800 (88) | KNN 21 | 88 | 280 | 72 | 5800 | 0 | 0 | 0 | 21-280-5800 | Конвектор «Kermi», тип 21, схема подключения 88, высота 280, длина 5800, с крышкой | 0 | KNN210280580291K | ООО «АФГ РУС» тел.+7(495)646-27-19 | https://www.kermi.ru/sistemy-otoplenija/produkcija/otopitelnye-pribory/konvektory/ | 18
KNN 21, 280х6000 (66) | KNN 21 | 66 | 280 | 72 | 6000 | 0 | 0 | 0 | 21-280-6000 | Конвектор «Kermi», тип 21, схема подключения 66, высота 280, длина 6000, с крышкой | 0 | KNN210280600201K | ООО «АФГ РУС» тел.+7(495)646-27-19 | https://www.kermi.ru/sistemy-otoplenija/produkcija/otopitelnye-pribory/konvektory/ | 18
KNN 21, 280х6000 (88) | KNN 21 | 88 | 280 | 72 | 6000 | 0 | 0 | 0 | 21-280-6000 | Конвектор «Kermi», тип 21, схема подключения 88, высота 280, длина 6000, с крышкой | 0 | KNN210280600291K | ООО «АФГ РУС» тел.+7(495)646-27-19 | https://www.kermi.ru/sistemy-otoplenija/produkcija/otopitelnye-pribory/konvektory/ | 18
KNN 22, 280х500 (66) | KNN 22 | 66 | 280 | 122 | 500 | 0 | 0 | 0 | 22-280-500 | Конвектор «Kermi», тип 22, схема подключения 66, высота 280, длина 500, с крышкой | 0 | KNN220280050201K | ООО «АФГ РУС» тел.+7(495)646-27-19 | https://www.kermi.ru/sistemy-otoplenija/produkcija/otopitelnye-pribory/konvektory/ | 68
KNN 22, 280х500 (88) | KNN 22 | 88 | 280 | 122 | 500 | 0 | 0 | 0 | 22-280-500 | Конвектор «Kermi», тип 22, схема подключения 88, высота 280, длина 500, с крышкой | 0 | KNN220280050291K | ООО «АФГ РУС» тел.+7(495)646-27-19 | https://www.kermi.ru/sistemy-otoplenija/produkcija/otopitelnye-pribory/konvektory/ | 68
KNN 22, 280х600 (66) | KNN 22 | 66 | 280 | 122 | 600 | 0 | 0 | 0 | 22-280-600 | Конвектор «Kermi», тип 22, схема подключения 66, высота 280, длина 600, с крышкой | 0 | KNN220280060201K | ООО «АФГ РУС» тел.+7(495)646-27-19 | https://www.kermi.ru/sistemy-otoplenija/produkcija/otopitelnye-pribory/konvektory/ | 68
KNN 22, 280х600 (88) | KNN 22 | 88 | 280 | 122 | 600 | 0 | 0 | 0 | 22-280-600 | Конвектор «Kermi», тип 22, схема подключения 88, высота 280, длина 600, с крышкой | 0 | KNN220280060291K | ООО «АФГ РУС» тел.+7(495)646-27-19 | https://www.kermi.ru/sistemy-otoplenija/produkcija/otopitelnye-pribory/konvektory/ | 68
KNN 22, 280х700 (66) | KNN 22 | 66 | 280 | 122 | 700 | 0 | 0 | 0 | 22-280-700 | Конвектор «Kermi», тип 22, схема подключения 66, высота 280, длина 700, с крышкой | 0 | KNN220280070201K | ООО «АФГ РУС» тел.+7(495)646-27-19 | https://www.kermi.ru/sistemy-otoplenija/produkcija/otopitelnye-pribory/konvektory/ | 68
KNN 22, 280х700 (88) | KNN 22 | 88 | 280 | 122 | 700 | 0 | 0 | 0 | 22-280-700 | Конвектор «Kermi», тип 22, схема подключения 88, высота 280, длина 700, с крышкой | 0 | KNN220280070291K | ООО «АФГ РУС» тел.+7(495)646-27-19 | https://www.kermi.ru/sistemy-otoplenija/produkcija/otopitelnye-pribory/konvektory/ | 68
KNN 22, 280х800 (66) | KNN 22 | 66 | 280 | 122 | 800 | 0 | 0 | 0 | 22-280-800 | Конвектор «Kermi», тип 22, схема подключения 66, высота 280, длина 800, с крышкой | 0 | KNN220280080201K | ООО «АФГ РУС» тел.+7(495)646-27-19 | https://www.kermi.ru/sistemy-otoplenija/produkcija/otopitelnye-pribory/konvektory/ | 68
KNN 22, 280х800 (88) | KNN 22 | 88 | 280 | 122 | 800 | 0 | 0 | 0 | 22-280-800 | Конвектор «Kermi», тип 22, схема подключения 88, высота 280, длина 800, с крышкой | 0 | KNN220280080291K | ООО «АФГ РУС» тел.+7(495)646-27-19 | https://www.kermi.ru/sistemy-otoplenija/produkcija/otopitelnye-pribory/konvektory/ | 68
KNN 22, 280х900 (66) | KNN 22 | 66 | 280 | 122 | 900 | 0 | 0 | 0 | 22-280-900 | Конвектор «Kermi», тип 22, схема подключения 66, высота 280, длина 900, с крышкой | 0 | KNN220280090201K | ООО «АФГ РУС» тел.+7(495)646-27-19 | https://www.kermi.ru/sistemy-otoplenija/produkcija/otopitelnye-pribory/konvektory/ | 68
KNN 22, 280х900 (88) | KNN 22 | 88 | 280 | 122 | 900 | 0 | 0 | 0 | 22-280-900 | Конвектор «Kermi», тип 22, схема подключения 88, высота 280, длина 900, с крышкой | 0 | KNN220280090291K | ООО «АФГ РУС» тел.+7(495)646-27-19 | https://www.kermi.ru/sistemy-otoplenija/produkcija/otopitelnye-pribory/konvektory/ | 68
KNN 22, 280х1000 (66) | KNN 22 | 66 | 280 | 122 | 1000 | 0 | 0 | 0 | 22-280-1000 | Конвектор «Kermi», тип 22, схема подключения 66, высота 280, длина 1000, с крышкой | 0 | KNN220280100201K | ООО «АФГ РУС» тел.+7(495)646-27-19 | https://www.kermi.ru/sistemy-otoplenija/produkcija/otopitelnye-pribory/konvektory/ | 68
KNN 22, 280х1000 (88) | KNN 22 | 88 | 280 | 122 | 1000 | 0 | 0 | 0 | 22-280-1000 | Конвектор «Kermi», тип 22, схема подключения 88, высота 280, длина 1000, с крышкой | 0 | KNN220280100291K | ООО «АФГ РУС» тел.+7(495)646-27-19 | https://www.kermi.ru/sistemy-otoplenija/produkcija/otopitelnye-pribory/konvektory/ | 68
KNN 22, 280х1100 (66) | KNN 22 | 66 | 280 | 122 | 1100 | 0 | 0 | 0 | 22-280-1100 | Конвектор «Kermi», тип 22, схема подключения 66, высота 280, длина 1100, с крышкой | 0 | KNN220280110201K | ООО «АФГ РУС» тел.+7(495)646-27-19 | https://www.kermi.ru/sistemy-otoplenija/produkcija/otopitelnye-pribory/konvektory/ | 68
KNN 22, 280х1100 (88) | KNN 22 | 88 | 280 | 122 | 1100 | 0 | 0 | 0 | 22-280-1100 | Конвектор «Kermi», тип 22, схема подключения 88, высота 280, длина 1100, с крышкой | 0 | KNN220280110291K | ООО «АФГ РУС» тел.+7(495)646-27-19 | https://www.kermi.ru/sistemy-otoplenija/produkcija/otopitelnye-pribory/konvektory/ | 68
KNN 22, 280х1200 (66) | KNN 22 | 66 | 280 | 122 | 1200 | 0 | 0 | 0 | 22-280-1200 | Конвектор «Kermi», тип 22, схема подключения 66, высота 280, длина 1200, с крышкой | 0 | KNN220280120201K | ООО «АФГ РУС» тел.+7(495)646-27-19 | https://www.kermi.ru/sistemy-otoplenija/produkcija/otopitelnye-pribory/konvektory/ | 68
KNN 22, 280х1200 (88) | KNN 22 | 88 | 280 | 122 | 1200 | 0 | 0 | 0 | 22-280-1200 | Конвектор «Kermi», тип 22, схема подключения 88, высота 280, длина 1200, с крышкой | 0 | KNN220280120291K | ООО «АФГ РУС» тел.+7(495)646-27-19 | https://www.kermi.ru/sistemy-otoplenija/produkcija/otopitelnye-pribory/konvektory/ | 68
KNN 22, 280х1300 (66) | KNN 22 | 66 | 280 | 122 | 1300 | 0 | 0 | 0 | 22-280-1300 | Конвектор «Kermi», тип 22, схема подключения 66, высота 280, длина 1300, с крышкой | 0 | KNN220280130201K | ООО «АФГ РУС» тел.+7(495)646-27-19 | https://www.kermi.ru/sistemy-otoplenija/produkcija/otopitelnye-pribory/konvektory/ | 68
KNN 22, 280х1300 (88) | KNN 22 | 88 | 280 | 122 | 1300 | 0 | 0 | 0 | 22-280-1300 | Конвектор «Kermi», тип 22, схема подключения 88, высота 280, длина 1300, с крышкой | 0 | KNN220280130291K | ООО «АФГ РУС» тел.+7(495)646-27-19 | https://www.kermi.ru/sistemy-otoplenija/produkcija/otopitelnye-pribory/konvektory/ | 68
KNN 22, 280х1400 (66) | KNN 22 | 66 | 280 | 122 | 1400 | 0 | 0 | 0 | 22-280-1400 | Конвектор «Kermi», тип 22, схема подключения 66, высота 280, длина 1400, с крышкой | 0 | KNN220280140201K | ООО «АФГ РУС» тел.+7(495)646-27-19 | https://www.kermi.ru/sistemy-otoplenija/produkcija/otopitelnye-pribory/konvektory/ | 68
KNN 22, 280х1400 (88) | KNN 22 | 88 | 280 | 122 | 1400 | 0 | 0 | 0 | 22-280-1400 | Конвектор «Kermi», тип 22, схема подключения 88, высота 280, длина 1400, с крышкой | 0 | KNN220280140291K | ООО «АФГ РУС» тел.+7(495)646-27-19 | https://www.kermi.ru/sistemy-otoplenija/produkcija/otopitelnye-pribory/konvektory/ | 68
KNN 22, 280х1500 (66) | KNN 22 | 66 | 280 | 122 | 1500 | 0 | 0 | 0 | 22-280-1500 | Конвектор «Kermi», тип 22, схема подключения 66, высота 280, длина 1500, с крышкой | 0 | KNN220280150201K | ООО «АФГ РУС» тел.+7(495)646-27-19 | https://www.kermi.ru/sistemy-otoplenija/produkcija/otopitelnye-pribory/konvektory/ | 68
KNN 22, 280х1500 (88) | KNN 22 | 88 | 280 | 122 | 1500 | 0 | 0 | 0 | 22-280-1500 | Конвектор «Kermi», тип 22, схема подключения 88, высота 280, длина 1500, с крышкой | 0 | KNN220280150291K | ООО «АФГ РУС» тел.+7(495)646-27-19 | https://www.kermi.ru/sistemy-otoplenija/produkcija/otopitelnye-pribory/konvektory/ | 68
KNN 22, 280х1600 (66) | KNN 22 | 66 | 280 | 122 | 1600 | 0 | 0 | 0 | 22-280-1600 | Конвектор «Kermi», тип 22, схема подключения 66, высота 280, длина 1600, с крышкой | 0 | KNN220280160201K | ООО «АФГ РУС» тел.+7(495)646-27-19 | https://www.kermi.ru/sistemy-otoplenija/produkcija/otopitelnye-pribory/konvektory/ | 68
KNN 22, 280х1600 (88) | KNN 22 | 88 | 280 | 122 | 1600 | 0 | 0 | 0 | 22-280-1600 | Конвектор «Kermi», тип 22, схема подключения 88, высота 280, длина 1600, с крышкой | 0 | KNN220280160291K | ООО «АФГ РУС» тел.+7(495)646-27-19 | https://www.kermi.ru/sistemy-otoplenija/produkcija/otopitelnye-pribory/konvektory/ | 68
KNN 22, 280х1700 (66) | KNN 22 | 66 | 280 | 122 | 1700 | 0 | 0 | 0 | 22-280-1700 | Конвектор «Kermi», тип 22, схема подключения 66, высота 280, длина 1700, с крышкой | 0 | KNN220280170201K | ООО «АФГ РУС» тел.+7(495)646-27-19 | https://www.kermi.ru/sistemy-otoplenija/produkcija/otopitelnye-pribory/konvektory/ | 68
KNN 22, 280х1700 (88) | KNN 22 | 88 | 280 | 122 | 1700 | 0 | 0 | 0 | 22-280-1700 | Конвектор «Kermi», тип 22, схема подключения 88, высота 280, длина 1700, с крышкой | 0 | KNN220280170291K | ООО «АФГ РУС» тел.+7(495)646-27-19 | https://www.kermi.ru/sistemy-otoplenija/produkcija/otopitelnye-pribory/konvektory/ | 68
KNN 22, 280х1800 (66) | KNN 22 | 66 | 280 | 122 | 1800 | 0 | 0 | 0 | 22-280-1800 | Конвектор «Kermi», тип 22, схема подключения 66, высота 280, длина 1800, с крышкой | 0 | KNN220280180201K | ООО «АФГ РУС» тел.+7(495)646-27-19 | https://www.kermi.ru/sistemy-otoplenija/produkcija/otopitelnye-pribory/konvektory/ | 68
KNN 22, 280х1800 (88) | KNN 22 | 88 | 280 | 122 | 1800 | 0 | 0 | 0 | 22-280-1800 | Конвектор «Kermi», тип 22, схема подключения 88, высота 280, длина 1800, с крышкой | 0 | KNN220280180291K | ООО «АФГ РУС» тел.+7(495)646-27-19 | https://www.kermi.ru/sistemy-otoplenija/produkcija/otopitelnye-pribory/konvektory/ | 68
KNN 22, 280х1900 (66) | KNN 22 | 66 | 280 | 122 | 1900 | 0 | 0 | 0 | 22-280-1900 | Конвектор «Kermi», тип 22, схема подключения 66, высота 280, длина 1900, с крышкой | 0 | KNN220280190201K | ООО «АФГ РУС» тел.+7(495)646-27-19 | https://www.kermi.ru/sistemy-otoplenija/produkcija/otopitelnye-pribory/konvektory/ | 68
KNN 22, 280х1900 (88) | KNN 22 | 88 | 280 | 122 | 1900 | 0 | 0 | 0 | 22-280-1900 | Конвектор «Kermi», тип 22, схема подключения 88, высота 280, длина 1900, с крышкой | 0 | KNN220280190291K | ООО «АФГ РУС» тел.+7(495)646-27-19 | https://www.kermi.ru/sistemy-otoplenija/produkcija/otopitelnye-pribory/konvektory/ | 68
KNN 22, 280х2000 (66) | KNN 22 | 66 | 280 | 122 | 2000 | 0 | 0 | 0 | 22-280-2000 | Конвектор «Kermi», тип 22, схема подключения 66, высота 280, длина 2000, с крышкой | 0 | KNN220280200201K | ООО «АФГ РУС» тел.+7(495)646-27-19 | https://www.kermi.ru/sistemy-otoplenija/produkcija/otopitelnye-pribory/konvektory/ | 68
KNN 22, 280х2000 (88) | KNN 22 | 88 | 280 | 122 | 2000 | 0 | 0 | 0 | 22-280-2000 | Конвектор «Kermi», тип 22, схема подключения 88, высота 280, длина 2000, с крышкой | 0 | KNN220280200291K | ООО «АФГ РУС» тел.+7(495)646-27-19 | https://www.kermi.ru/sistemy-otoplenija/produkcija/otopitelnye-pribory/konvektory/ | 68
KNN 22, 280х2200 (66) | KNN 22 | 66 | 280 | 122 | 2200 | 0 | 0 | 0 | 22-280-2200 | Конвектор «Kermi», тип 22, схема подключения 66, высота 280, длина 2200, с крышкой | 0 | KNN220280220201K | ООО «АФГ РУС» тел.+7(495)646-27-19 | https://www.kermi.ru/sistemy-otoplenija/produkcija/otopitelnye-pribory/konvektory/ | 68
KNN 22, 280х2200 (88) | KNN 22 | 88 | 280 | 122 | 2200 | 0 | 0 | 0 | 22-280-2200 | Конвектор «Kermi», тип 22, схема подключения 88, высота 280, длина 2200, с крышкой | 0 | KNN220280220291K | ООО «АФГ РУС» тел.+7(495)646-27-19 | https://www.kermi.ru/sistemy-otoplenija/produkcija/otopitelnye-pribory/konvektory/ | 68
KNN 22, 280х2400 (66) | KNN 22 | 66 | 280 | 122 | 2400 | 0 | 0 | 0 | 22-280-2400 | Конвектор «Kermi», тип 22, схема подключения 66, высота 280, длина 2400, с крышкой | 0 | KNN220280240201K | ООО «АФГ РУС» тел.+7(495)646-27-19 | https://www.kermi.ru/sistemy-otoplenija/produkcija/otopitelnye-pribory/konvektory/ | 68
KNN 22, 280х2400 (88) | KNN 22 | 88 | 280 | 122 | 2400 | 0 | 0 | 0 | 22-280-2400 | Конвектор «Kermi», тип 22, схема подключения 88, высота 280, длина 2400, с крышкой | 0 | KNN220280240291K | ООО «АФГ РУС» тел.+7(495)646-27-19 | https://www.kermi.ru/sistemy-otoplenija/produkcija/otopitelnye-pribory/konvektory/ | 68
KNN 22, 280х2600 (66) | KNN 22 | 66 | 280 | 122 | 2600 | 0 | 0 | 0 | 22-280-2600 | Конвектор «Kermi», тип 22, схема подключения 66, высота 280, длина 2600, с крышкой | 0 | KNN220280260201K | ООО «АФГ РУС» тел.+7(495)646-27-19 | https://www.kermi.ru/sistemy-otoplenija/produkcija/otopitelnye-pribory/konvektory/ | 68
KNN 22, 280х2600 (88) | KNN 22 | 88 | 280 | 122 | 2600 | 0 | 0 | 0 | 22-280-2600 | Конвектор «Kermi», тип 22, схема подключения 88, высота 280, длина 2600, с крышкой | 0 | KNN220280260291K | ООО «АФГ РУС» тел.+7(495)646-27-19 | https://www.kermi.ru/sistemy-otoplenija/produkcija/otopitelnye-pribory/konvektory/ | 68
KNN 22, 280х2800 (66) | KNN 22 | 66 | 280 | 122 | 2800 | 0 | 0 | 0 | 22-280-2800 | Конвектор «Kermi», тип 22, схема подключения 66, высота 280, длина 2800, с крышкой | 0 | KNN220280280201K | ООО «АФГ РУС» тел.+7(495)646-27-19 | https://www.kermi.ru/sistemy-otoplenija/produkcija/otopitelnye-pribory/konvektory/ | 68
KNN 22, 280х2800 (88) | KNN 22 | 88 | 280 | 122 | 2800 | 0 | 0 | 0 | 22-280-2800 | Конвектор «Kermi», тип 22, схема подключения 88, высота 280, длина 2800, с крышкой | 0 | KNN220280280291K | ООО «АФГ РУС» тел.+7(495)646-27-19 | https://www.kermi.ru/sistemy-otoplenija/produkcija/otopitelnye-pribory/konvektory/ | 68
KNN 22, 280х3000 (66) | KNN 22 | 66 | 280 | 122 | 3000 | 0 | 0 | 0 | 22-280-3000 | Конвектор «Kermi», тип 22, схема подключения 66, высота 280, длина 3000, с крышкой | 0 | KNN220280300201K | ООО «АФГ РУС» тел.+7(495)646-27-19 | https://www.kermi.ru/sistemy-otoplenija/produkcija/otopitelnye-pribory/konvektory/ | 68
KNN 22, 280х3000 (88) | KNN 22 | 88 | 280 | 122 | 3000 | 0 | 0 | 0 | 22-280-3000 | Конвектор «Kermi», тип 22, схема подключения 88, высота 280, длина 3000, с крышкой | 0 | KNN220280300291K | ООО «АФГ РУС» тел.+7(495)646-27-19 | https://www.kermi.ru/sistemy-otoplenija/produkcija/otopitelnye-pribory/konvektory/ | 68
KNN 22, 280х3200 (66) | KNN 22 | 66 | 280 | 122 | 3200 | 0 | 0 | 0 | 22-280-3200 | Конвектор «Kermi», тип 22, схема подключения 66, высота 280, длина 3200, с крышкой | 0 | KNN220280320201K | ООО «АФГ РУС» тел.+7(495)646-27-19 | https://www.kermi.ru/sistemy-otoplenija/produkcija/otopitelnye-pribory/konvektory/ | 68
KNN 22, 280х3200 (88) | KNN 22 | 88 | 280 | 122 | 3200 | 0 | 0 | 0 | 22-280-3200 | Конвектор «Kermi», тип 22, схема подключения 88, высота 280, длина 3200, с крышкой | 0 | KNN220280320291K | ООО «АФГ РУС» тел.+7(495)646-27-19 | https://www.kermi.ru/sistemy-otoplenija/produkcija/otopitelnye-pribory/konvektory/ | 68
KNN 22, 280х3400 (66) | KNN 22 | 66 | 280 | 122 | 3400 | 0 | 0 | 0 | 22-280-3400 | Конвектор «Kermi», тип 22, схема подключения 66, высота 280, длина 3400, с крышкой | 0 | KNN220280340201K | ООО «АФГ РУС» тел.+7(495)646-27-19 | https://www.kermi.ru/sistemy-otoplenija/produkcija/otopitelnye-pribory/konvektory/ | 68
KNN 22, 280х3400 (88) | KNN 22 | 88 | 280 | 122 | 3400 | 0 | 0 | 0 | 22-280-3400 | Конвектор «Kermi», тип 22, схема подключения 88, высота 280, длина 3400, с крышкой | 0 | KNN220280340291K | ООО «АФГ РУС» тел.+7(495)646-27-19 | https://www.kermi.ru/sistemy-otoplenija/produkcija/otopitelnye-pribory/konvektory/ | 68
KNN 22, 280х3600 (66) | KNN 22 | 66 | 280 | 122 | 3600 | 0 | 0 | 0 | 22-280-3600 | Конвектор «Kermi», тип 22, схема подключения 66, высота 280, длина 3600, с крышкой | 0 | KNN220280360201K | ООО «АФГ РУС» тел.+7(495)646-27-19 | https://www.kermi.ru/sistemy-otoplenija/produkcija/otopitelnye-pribory/konvektory/ | 68
KNN 22, 280х3600 (88) | KNN 22 | 88 | 280 | 122 | 3600 | 0 | 0 | 0 | 22-280-3600 | Конвектор «Kermi», тип 22, схема подключения 88, высота 280, длина 3600, с крышкой | 0 | KNN220280360291K | ООО «АФГ РУС» тел.+7(495)646-27-19 | https://www.kermi.ru/sistemy-otoplenija/produkcija/otopitelnye-pribory/konvektory/ | 68
KNN 22, 280х3800 (66) | KNN 22 | 66 | 280 | 122 | 3800 | 0 | 0 | 0 | 22-280-3800 | Конвектор «Kermi», тип 22, схема подключения 66, высота 280, длина 3800, с крышкой | 0 | KNN220280380201K | ООО «АФГ РУС» тел.+7(495)646-27-19 | https://www.kermi.ru/sistemy-otoplenija/produkcija/otopitelnye-pribory/konvektory/ | 68
KNN 22, 280х3800 (88) | KNN 22 | 88 | 280 | 122 | 3800 | 0 | 0 | 0 | 22-280-3800 | Конвектор «Kermi», тип 22, схема подключения 88, высота 280, длина 3800, с крышкой | 0 | KNN220280380291K | ООО «АФГ РУС» тел.+7(495)646-27-19 | https://www.kermi.ru/sistemy-otoplenija/produkcija/otopitelnye-pribory/konvektory/ | 68
KNN 22, 280х4000 (66) | KNN 22 | 66 | 280 | 122 | 4000 | 0 | 0 | 0 | 22-280-4000 | Конвектор «Kermi», тип 22, схема подключения 66, высота 280, длина 4000, с крышкой | 0 | KNN220280400201K | ООО «АФГ РУС» тел.+7(495)646-27-19 | https://www.kermi.ru/sistemy-otoplenija/produkcija/otopitelnye-pribory/konvektory/ | 68
KNN 22, 280х4000 (88) | KNN 22 | 88 | 280 | 122 | 4000 | 0 | 0 | 0 | 22-280-4000 | Конвектор «Kermi», тип 22, схема подключения 88, высота 280, длина 4000, с крышкой | 0 | KNN220280400291K | ООО «АФГ РУС» тел.+7(495)646-27-19 | https://www.kermi.ru/sistemy-otoplenija/produkcija/otopitelnye-pribory/konvektory/ | 68
KNN 22, 280х4200 (66) | KNN 22 | 66 | 280 | 122 | 4200 | 0 | 0 | 0 | 22-280-4200 | Конвектор «Kermi», тип 22, схема подключения 66, высота 280, длина 4200, с крышкой | 0 | KNN220280420201K | ООО «АФГ РУС» тел.+7(495)646-27-19 | https://www.kermi.ru/sistemy-otoplenija/produkcija/otopitelnye-pribory/konvektory/ | 68
KNN 22, 280х4200 (88) | KNN 22 | 88 | 280 | 122 | 4200 | 0 | 0 | 0 | 22-280-4200 | Конвектор «Kermi», тип 22, схема подключения 88, высота 280, длина 4200, с крышкой | 0 | KNN220280420291K | ООО «АФГ РУС» тел.+7(495)646-27-19 | https://www.kermi.ru/sistemy-otoplenija/produkcija/otopitelnye-pribory/konvektory/ | 68
KNN 22, 280х4400 (66) | KNN 22 | 66 | 280 | 122 | 4400 | 0 | 0 | 0 | 22-280-4400 | Конвектор «Kermi», тип 22, схема подключения 66, высота 280, длина 4400, с крышкой | 0 | KNN220280440201K | ООО «АФГ РУС» тел.+7(495)646-27-19 | https://www.kermi.ru/sistemy-otoplenija/produkcija/otopitelnye-pribory/konvektory/ | 68
KNN 22, 280х4400 (88) | KNN 22 | 88 | 280 | 122 | 4400 | 0 | 0 | 0 | 22-280-4400 | Конвектор «Kermi», тип 22, схема подключения 88, высота 280, длина 4400, с крышкой | 0 | KNN220280440291K | ООО «АФГ РУС» тел.+7(495)646-27-19 | https://www.kermi.ru/sistemy-otoplenija/produkcija/otopitelnye-pribory/konvektory/ | 68
KNN 22, 280х4600 (66) | KNN 22 | 66 | 280 | 122 | 4600 | 0 | 0 | 0 | 22-280-4600 | Конвектор «Kermi», тип 22, схема подключения 66, высота 280, длина 4600, с крышкой | 0 | KNN220280460201K | ООО «АФГ РУС» тел.+7(495)646-27-19 | https://www.kermi.ru/sistemy-otoplenija/produkcija/otopitelnye-pribory/konvektory/ | 68
KNN 22, 280х4600 (88) | KNN 22 | 88 | 280 | 122 | 4600 | 0 | 0 | 0 | 22-280-4600 | Конвектор «Kermi», тип 22, схема подключения 88, высота 280, длина 4600, с крышкой | 0 | KNN220280460291K | ООО «АФГ РУС» тел.+7(495)646-27-19 | https://www.kermi.ru/sistemy-otoplenija/produkcija/otopitelnye-pribory/konvektory/ | 68
KNN 22, 280х4800 (66) | KNN 22 | 66 | 280 | 122 | 4800 | 0 | 0 | 0 | 22-280-4800 | Конвектор «Kermi», тип 22, схема подключения 66, высота 280, длина 4800, с крышкой | 0 | KNN220280480201K | ООО «АФГ РУС» тел.+7(495)646-27-19 | https://www.kermi.ru/sistemy-otoplenija/produkcija/otopitelnye-pribory/konvektory/ | 68
KNN 22, 280х4800 (88) | KNN 22 | 88 | 280 | 122 | 4800 | 0 | 0 | 0 | 22-280-4800 | Конвектор «Kermi», тип 22, схема подключения 88, высота 280, длина 4800, с крышкой | 0 | KNN220280480291K | ООО «АФГ РУС» тел.+7(495)646-27-19 | https://www.kermi.ru/sistemy-otoplenija/produkcija/otopitelnye-pribory/konvektory/ | 68
KNN 22, 280х5000 (66) | KNN 22 | 66 | 280 | 122 | 5000 | 0 | 0 | 0 | 22-280-5000 | Конвектор «Kermi», тип 22, схема подключения 66, высота 280, длина 5000, с крышкой | 0 | KNN220280500201K | ООО «АФГ РУС» тел.+7(495)646-27-19 | https://www.kermi.ru/sistemy-otoplenija/produkcija/otopitelnye-pribory/konvektory/ | 68
KNN 22, 280х5000 (88) | KNN 22 | 88 | 280 | 122 | 5000 | 0 | 0 | 0 | 22-280-5000 | Конвектор «Kermi», тип 22, схема подключения 88, высота 280, длина 5000, с крышкой | 0 | KNN220280500291K | ООО «АФГ РУС» тел.+7(495)646-27-19 | https://www.kermi.ru/sistemy-otoplenija/produkcija/otopitelnye-pribory/konvektory/ | 68
KNN 22, 280х5200 (66) | KNN 22 | 66 | 280 | 122 | 5200 | 0 | 0 | 0 | 22-280-5200 | Конвектор «Kermi», тип 22, схема подключения 66, высота 280, длина 5200, с крышкой | 0 | KNN220280520201K | ООО «АФГ РУС» тел.+7(495)646-27-19 | https://www.kermi.ru/sistemy-otoplenija/produkcija/otopitelnye-pribory/konvektory/ | 68
KNN 22, 280х5200 (88) | KNN 22 | 88 | 280 | 122 | 5200 | 0 | 0 | 0 | 22-280-5200 | Конвектор «Kermi», тип 22, схема подключения 88, высота 280, длина 5200, с крышкой | 0 | KNN220280520291K | ООО «АФГ РУС» тел.+7(495)646-27-19 | https://www.kermi.ru/sistemy-otoplenija/produkcija/otopitelnye-pribory/konvektory/ | 68
KNN 22, 280х5400 (66) | KNN 22 | 66 | 280 | 122 | 5400 | 0 | 0 | 0 | 22-280-5400 | Конвектор «Kermi», тип 22, схема подключения 66, высота 280, длина 5400, с крышкой | 0 | KNN220280540201K | ООО «АФГ РУС» тел.+7(495)646-27-19 | https://www.kermi.ru/sistemy-otoplenija/produkcija/otopitelnye-pribory/konvektory/ | 68
KNN 22, 280х5400 (88) | KNN 22 | 88 | 280 | 122 | 5400 | 0 | 0 | 0 | 22-280-5400 | Конвектор «Kermi», тип 22, схема подключения 88, высота 280, длина 5400, с крышкой | 0 | KNN220280540291K | ООО «АФГ РУС» тел.+7(495)646-27-19 | https://www.kermi.ru/sistemy-otoplenija/produkcija/otopitelnye-pribory/konvektory/ | 68
KNN 22, 280х5600 (66) | KNN 22 | 66 | 280 | 122 | 5600 | 0 | 0 | 0 | 22-280-5600 | Конвектор «Kermi», тип 22, схема подключения 66, высота 280, длина 5600, с крышкой | 0 | KNN220280560201K | ООО «АФГ РУС» тел.+7(495)646-27-19 | https://www.kermi.ru/sistemy-otoplenija/produkcija/otopitelnye-pribory/konvektory/ | 68
KNN 22, 280х5600 (88) | KNN 22 | 88 | 280 | 122 | 5600 | 0 | 0 | 0 | 22-280-5600 | Конвектор «Kermi», тип 22, схема подключения 88, высота 280, длина 5600, с крышкой | 0 | KNN220280560291K | ООО «АФГ РУС» тел.+7(495)646-27-19 | https://www.kermi.ru/sistemy-otoplenija/produkcija/otopitelnye-pribory/konvektory/ | 68
KNN 22, 280х5800 (66) | KNN 22 | 66 | 280 | 122 | 5800 | 0 | 0 | 0 | 22-280-5800 | Конвектор «Kermi», тип 22, схема подключения 66, высота 280, длина 5800, с крышкой | 0 | KNN220280580201K | ООО «АФГ РУС» тел.+7(495)646-27-19 | https://www.kermi.ru/sistemy-otoplenija/produkcija/otopitelnye-pribory/konvektory/ | 68
KNN 22, 280х5800 (88) | KNN 22 | 88 | 280 | 122 | 5800 | 0 | 0 | 0 | 22-280-5800 | Конвектор «Kermi», тип 22, схема подключения 88, высота 280, длина 5800, с крышкой | 0 | KNN220280580291K | ООО «АФГ РУС» тел.+7(495)646-27-19 | https://www.kermi.ru/sistemy-otoplenija/produkcija/otopitelnye-pribory/konvektory/ | 68
KNN 22, 280х6000 (66) | KNN 22 | 66 | 280 | 122 | 6000 | 0 | 0 | 0 | 22-280-6000 | Конвектор «Kermi», тип 22, схема подключения 66, высота 280, длина 6000, с крышкой | 0 | KNN220280600201K | ООО «АФГ РУС» тел.+7(495)646-27-19 | https://www.kermi.ru/sistemy-otoplenija/produkcija/otopitelnye-pribory/konvektory/ | 68
KNN 22, 280х6000 (88) | KNN 22 | 88 | 280 | 122 | 6000 | 0 | 0 | 0 | 22-280-6000 | Конвектор «Kermi», тип 22, схема подключения 88, высота 280, длина 6000, с крышкой | 0 | KNN220280600291K | ООО «АФГ РУС» тел.+7(495)646-27-19 | https://www.kermi.ru/sistemy-otoplenija/produkcija/otopitelnye-pribory/konvektory/ | 68
KNN 32, 280х500 (66) | KNN 32 | 66 | 280 | 133 | 500 | 0 | 0 | 0 | 32-280-500 | Конвектор «Kermi», тип 32, схема подключения 66, высота 280, длина 500, с крышкой | 0 | KNN320280050201K | ООО «АФГ РУС» тел.+7(495)646-27-19 | https://www.kermi.ru/sistemy-otoplenija/produkcija/otopitelnye-pribory/konvektory/ | 36
KNN 32, 280х500 (88) | KNN 32 | 88 | 280 | 133 | 500 | 0 | 0 | 0 | 32-280-500 | Конвектор «Kermi», тип 32, схема подключения 88, высота 280, длина 500, с крышкой | 0 | KNN320280050291K | ООО «АФГ РУС» тел.+7(495)646-27-19 | https://www.kermi.ru/sistemy-otoplenija/produkcija/otopitelnye-pribory/konvektory/ | 36
KNN 32, 280х600 (66) | KNN 32 | 66 | 280 | 133 | 600 | 0 | 0 | 0 | 32-280-600 | Конвектор «Kermi», тип 32, схема подключения 66, высота 280, длина 600, с крышкой | 0 | KNN320280060201K | ООО «АФГ РУС» тел.+7(495)646-27-19 | https://www.kermi.ru/sistemy-otoplenija/produkcija/otopitelnye-pribory/konvektory/ | 36
KNN 32, 280х600 (88) | KNN 32 | 88 | 280 | 133 | 600 | 0 | 0 | 0 | 32-280-600 | Конвектор «Kermi», тип 32, схема подключения 88, высота 280, длина 600, с крышкой | 0 | KNN320280060291K | ООО «АФГ РУС» тел.+7(495)646-27-19 | https://www.kermi.ru/sistemy-otoplenija/produkcija/otopitelnye-pribory/konvektory/ | 36
KNN 32, 280х700 (66) | KNN 32 | 66 | 280 | 133 | 700 | 0 | 0 | 0 | 32-280-700 | Конвектор «Kermi», тип 32, схема подключения 66, высота 280, длина 700, с крышкой | 0 | KNN320280070201K | ООО «АФГ РУС» тел.+7(495)646-27-19 | https://www.kermi.ru/sistemy-otoplenija/produkcija/otopitelnye-pribory/konvektory/ | 36
KNN 32, 280х700 (88) | KNN 32 | 88 | 280 | 133 | 700 | 0 | 0 | 0 | 32-280-700 | Конвектор «Kermi», тип 32, схема подключения 88, высота 280, длина 700, с крышкой | 0 | KNN320280070291K | ООО «АФГ РУС» тел.+7(495)646-27-19 | https://www.kermi.ru/sistemy-otoplenija/produkcija/otopitelnye-pribory/konvektory/ | 36
KNN 32, 280х800 (66) | KNN 32 | 66 | 280 | 133 | 800 | 0 | 0 | 0 | 32-280-800 | Конвектор «Kermi», тип 32, схема подключения 66, высота 280, длина 800, с крышкой | 0 | KNN320280080201K | ООО «АФГ РУС» тел.+7(495)646-27-19 | https://www.kermi.ru/sistemy-otoplenija/produkcija/otopitelnye-pribory/konvektory/ | 36
KNN 32, 280х800 (88) | KNN 32 | 88 | 280 | 133 | 800 | 0 | 0 | 0 | 32-280-800 | Конвектор «Kermi», тип 32, схема подключения 88, высота 280, длина 800, с крышкой | 0 | KNN320280080291K | ООО «АФГ РУС» тел.+7(495)646-27-19 | https://www.kermi.ru/sistemy-otoplenija/produkcija/otopitelnye-pribory/konvektory/ | 36
KNN 32, 280х900 (66) | KNN 32 | 66 | 280 | 133 | 900 | 0 | 0 | 0 | 32-280-900 | Конвектор «Kermi», тип 32, схема подключения 66, высота 280, длина 900, с крышкой | 0 | KNN320280090201K | ООО «АФГ РУС» тел.+7(495)646-27-19 | https://www.kermi.ru/sistemy-otoplenija/produkcija/otopitelnye-pribory/konvektory/ | 36
KNN 32, 280х900 (88) | KNN 32 | 88 | 280 | 133 | 900 | 0 | 0 | 0 | 32-280-900 | Конвектор «Kermi», тип 32, схема подключения 88, высота 280, длина 900, с крышкой | 0 | KNN320280090291K | ООО «АФГ РУС» тел.+7(495)646-27-19 | https://www.kermi.ru/sistemy-otoplenija/produkcija/otopitelnye-pribory/konvektory/ | 36
KNN 32, 280х1000 (66) | KNN 32 | 66 | 280 | 133 | 1000 | 0 | 0 | 0 | 32-280-1000 | Конвектор «Kermi», тип 32, схема подключения 66, высота 280, длина 1000, с крышкой | 0 | KNN320280100201K | ООО «АФГ РУС» тел.+7(495)646-27-19 | https://www.kermi.ru/sistemy-otoplenija/produkcija/otopitelnye-pribory/konvektory/ | 36
KNN 32, 280х1000 (88) | KNN 32 | 88 | 280 | 133 | 1000 | 0 | 0 | 0 | 32-280-1000 | Конвектор «Kermi», тип 32, схема подключения 88, высота 280, длина 1000, с крышкой | 0 | KNN320280100291K | ООО «АФГ РУС» тел.+7(495)646-27-19 | https://www.kermi.ru/sistemy-otoplenija/produkcija/otopitelnye-pribory/konvektory/ | 36
KNN 32, 280х1100 (66) | KNN 32 | 66 | 280 | 133 | 1100 | 0 | 0 | 0 | 32-280-1100 | Конвектор «Kermi», тип 32, схема подключения 66, высота 280, длина 1100, с крышкой | 0 | KNN320280110201K | ООО «АФГ РУС» тел.+7(495)646-27-19 | https://www.kermi.ru/sistemy-otoplenija/produkcija/otopitelnye-pribory/konvektory/ | 36
KNN 32, 280х1100 (88) | KNN 32 | 88 | 280 | 133 | 1100 | 0 | 0 | 0 | 32-280-1100 | Конвектор «Kermi», тип 32, схема подключения 88, высота 280, длина 1100, с крышкой | 0 | KNN320280110291K | ООО «АФГ РУС» тел.+7(495)646-27-19 | https://www.kermi.ru/sistemy-otoplenija/produkcija/otopitelnye-pribory/konvektory/ | 36
KNN 32, 280х1200 (66) | KNN 32 | 66 | 280 | 133 | 1200 | 0 | 0 | 0 | 32-280-1200 | Конвектор «Kermi», тип 32, схема подключения 66, высота 280, длина 1200, с крышкой | 0 | KNN320280120201K | ООО «АФГ РУС» тел.+7(495)646-27-19 | https://www.kermi.ru/sistemy-otoplenija/produkcija/otopitelnye-pribory/konvektory/ | 36
KNN 32, 280х1200 (88) | KNN 32 | 88 | 280 | 133 | 1200 | 0 | 0 | 0 | 32-280-1200 | Конвектор «Kermi», тип 32, схема подключения 88, высота 280, длина 1200, с крышкой | 0 | KNN320280120291K | ООО «АФГ РУС» тел.+7(495)646-27-19 | https://www.kermi.ru/sistemy-otoplenija/produkcija/otopitelnye-pribory/konvektory/ | 36
KNN 32, 280х1300 (66) | KNN 32 | 66 | 280 | 133 | 1300 | 0 | 0 | 0 | 32-280-1300 | Конвектор «Kermi», тип 32, схема подключения 66, высота 280, длина 1300, с крышкой | 0 | KNN320280130201K | ООО «АФГ РУС» тел.+7(495)646-27-19 | https://www.kermi.ru/sistemy-otoplenija/produkcija/otopitelnye-pribory/konvektory/ | 36
KNN 32, 280х1300 (88) | KNN 32 | 88 | 280 | 133 | 1300 | 0 | 0 | 0 | 32-280-1300 | Конвектор «Kermi», тип 32, схема подключения 88, высота 280, длина 1300, с крышкой | 0 | KNN320280130291K | ООО «АФГ РУС» тел.+7(495)646-27-19 | https://www.kermi.ru/sistemy-otoplenija/produkcija/otopitelnye-pribory/konvektory/ | 36
KNN 32, 280х1400 (66) | KNN 32 | 66 | 280 | 133 | 1400 | 0 | 0 | 0 | 32-280-1400 | Конвектор «Kermi», тип 32, схема подключения 66, высота 280, длина 1400, с крышкой | 0 | KNN320280140201K | ООО «АФГ РУС» тел.+7(495)646-27-19 | https://www.kermi.ru/sistemy-otoplenija/produkcija/otopitelnye-pribory/konvektory/ | 36
KNN 32, 280х1400 (88) | KNN 32 | 88 | 280 | 133 | 1400 | 0 | 0 | 0 | 32-280-1400 | Конвектор «Kermi», тип 32, схема подключения 88, высота 280, длина 1400, с крышкой | 0 | KNN320280140291K | ООО «АФГ РУС» тел.+7(495)646-27-19 | https://www.kermi.ru/sistemy-otoplenija/produkcija/otopitelnye-pribory/konvektory/ | 36
KNN 32, 280х1500 (66) | KNN 32 | 66 | 280 | 133 | 1500 | 0 | 0 | 0 | 32-280-1500 | Конвектор «Kermi», тип 32, схема подключения 66, высота 280, длина 1500, с крышкой | 0 | KNN320280150201K | ООО «АФГ РУС» тел.+7(495)646-27-19 | https://www.kermi.ru/sistemy-otoplenija/produkcija/otopitelnye-pribory/konvektory/ | 36
KNN 32, 280х1500 (88) | KNN 32 | 88 | 280 | 133 | 1500 | 0 | 0 | 0 | 32-280-1500 | Конвектор «Kermi», тип 32, схема подключения 88, высота 280, длина 1500, с крышкой | 0 | KNN320280150291K | ООО «АФГ РУС» тел.+7(495)646-27-19 | https://www.kermi.ru/sistemy-otoplenija/produkcija/otopitelnye-pribory/konvektory/ | 36
KNN 32, 280х1600 (66) | KNN 32 | 66 | 280 | 133 | 1600 | 0 | 0 | 0 | 32-280-1600 | Конвектор «Kermi», тип 32, схема подключения 66, высота 280, длина 1600, с крышкой | 0 | KNN320280160201K | ООО «АФГ РУС» тел.+7(495)646-27-19 | https://www.kermi.ru/sistemy-otoplenija/produkcija/otopitelnye-pribory/konvektory/ | 36
KNN 32, 280х1600 (88) | KNN 32 | 88 | 280 | 133 | 1600 | 0 | 0 | 0 | 32-280-1600 | Конвектор «Kermi», тип 32, схема подключения 88, высота 280, длина 1600, с крышкой | 0 | KNN320280160291K | ООО «АФГ РУС» тел.+7(495)646-27-19 | https://www.kermi.ru/sistemy-otoplenija/produkcija/otopitelnye-pribory/konvektory/ | 36
KNN 32, 280х1700 (66) | KNN 32 | 66 | 280 | 133 | 1700 | 0 | 0 | 0 | 32-280-1700 | Конвектор «Kermi», тип 32, схема подключения 66, высота 280, длина 1700, с крышкой | 0 | KNN320280170201K | ООО «АФГ РУС» тел.+7(495)646-27-19 | https://www.kermi.ru/sistemy-otoplenija/produkcija/otopitelnye-pribory/konvektory/ | 36
KNN 32, 280х1700 (88) | KNN 32 | 88 | 280 | 133 | 1700 | 0 | 0 | 0 | 32-280-1700 | Конвектор «Kermi», тип 32, схема подключения 88, высота 280, длина 1700, с крышкой | 0 | KNN320280170291K | ООО «АФГ РУС» тел.+7(495)646-27-19 | https://www.kermi.ru/sistemy-otoplenija/produkcija/otopitelnye-pribory/konvektory/ | 36
KNN 32, 280х1800 (66) | KNN 32 | 66 | 280 | 133 | 1800 | 0 | 0 | 0 | 32-280-1800 | Конвектор «Kermi», тип 32, схема подключения 66, высота 280, длина 1800, с крышкой | 0 | KNN320280180201K | ООО «АФГ РУС» тел.+7(495)646-27-19 | https://www.kermi.ru/sistemy-otoplenija/produkcija/otopitelnye-pribory/konvektory/ | 36
KNN 32, 280х1800 (88) | KNN 32 | 88 | 280 | 133 | 1800 | 0 | 0 | 0 | 32-280-1800 | Конвектор «Kermi», тип 32, схема подключения 88, высота 280, длина 1800, с крышкой | 0 | KNN320280180291K | ООО «АФГ РУС» тел.+7(495)646-27-19 | https://www.kermi.ru/sistemy-otoplenija/produkcija/otopitelnye-pribory/konvektory/ | 36
KNN 32, 280х1900 (66) | KNN 32 | 66 | 280 | 133 | 1900 | 0 | 0 | 0 | 32-280-1900 | Конвектор «Kermi», тип 32, схема подключения 66, высота 280, длина 1900, с крышкой | 0 | KNN320280190201K | ООО «АФГ РУС» тел.+7(495)646-27-19 | https://www.kermi.ru/sistemy-otoplenija/produkcija/otopitelnye-pribory/konvektory/ | 36
KNN 32, 280х1900 (88) | KNN 32 | 88 | 280 | 133 | 1900 | 0 | 0 | 0 | 32-280-1900 | Конвектор «Kermi», тип 32, схема подключения 88, высота 280, длина 1900, с крышкой | 0 | KNN320280190291K | ООО «АФГ РУС» тел.+7(495)646-27-19 | https://www.kermi.ru/sistemy-otoplenija/produkcija/otopitelnye-pribory/konvektory/ | 36
KNN 32, 280х2000 (66) | KNN 32 | 66 | 280 | 133 | 2000 | 0 | 0 | 0 | 32-280-2000 | Конвектор «Kermi», тип 32, схема подключения 66, высота 280, длина 2000, с крышкой | 0 | KNN320280200201K | ООО «АФГ РУС» тел.+7(495)646-27-19 | https://www.kermi.ru/sistemy-otoplenija/produkcija/otopitelnye-pribory/konvektory/ | 36
KNN 32, 280х2000 (88) | KNN 32 | 88 | 280 | 133 | 2000 | 0 | 0 | 0 | 32-280-2000 | Конвектор «Kermi», тип 32, схема подключения 88, высота 280, длина 2000, с крышкой | 0 | KNN320280200291K | ООО «АФГ РУС» тел.+7(495)646-27-19 | https://www.kermi.ru/sistemy-otoplenija/produkcija/otopitelnye-pribory/konvektory/ | 36
KNN 32, 280х2200 (66) | KNN 32 | 66 | 280 | 133 | 2200 | 0 | 0 | 0 | 32-280-2200 | Конвектор «Kermi», тип 32, схема подключения 66, высота 280, длина 2200, с крышкой | 0 | KNN320280220201K | ООО «АФГ РУС» тел.+7(495)646-27-19 | https://www.kermi.ru/sistemy-otoplenija/produkcija/otopitelnye-pribory/konvektory/ | 36
KNN 32, 280х2200 (88) | KNN 32 | 88 | 280 | 133 | 2200 | 0 | 0 | 0 | 32-280-2200 | Конвектор «Kermi», тип 32, схема подключения 88, высота 280, длина 2200, с крышкой | 0 | KNN320280220291K | ООО «АФГ РУС» тел.+7(495)646-27-19 | https://www.kermi.ru/sistemy-otoplenija/produkcija/otopitelnye-pribory/konvektory/ | 36
KNN 32, 280х2400 (66) | KNN 32 | 66 | 280 | 133 | 2400 | 0 | 0 | 0 | 32-280-2400 | Конвектор «Kermi», тип 32, схема подключения 66, высота 280, длина 2400, с крышкой | 0 | KNN320280240201K | ООО «АФГ РУС» тел.+7(495)646-27-19 | https://www.kermi.ru/sistemy-otoplenija/produkcija/otopitelnye-pribory/konvektory/ | 36
KNN 32, 280х2400 (88) | KNN 32 | 88 | 280 | 133 | 2400 | 0 | 0 | 0 | 32-280-2400 | Конвектор «Kermi», тип 32, схема подключения 88, высота 280, длина 2400, с крышкой | 0 | KNN320280240291K | ООО «АФГ РУС» тел.+7(495)646-27-19 | https://www.kermi.ru/sistemy-otoplenija/produkcija/otopitelnye-pribory/konvektory/ | 36
KNN 32, 280х2600 (66) | KNN 32 | 66 | 280 | 133 | 2600 | 0 | 0 | 0 | 32-280-2600 | Конвектор «Kermi», тип 32, схема подключения 66, высота 280, длина 2600, с крышкой | 0 | KNN320280260201K | ООО «АФГ РУС» тел.+7(495)646-27-19 | https://www.kermi.ru/sistemy-otoplenija/produkcija/otopitelnye-pribory/konvektory/ | 36
KNN 32, 280х2600 (88) | KNN 32 | 88 | 280 | 133 | 2600 | 0 | 0 | 0 | 32-280-2600 | Конвектор «Kermi», тип 32, схема подключения 88, высота 280, длина 2600, с крышкой | 0 | KNN320280260291K | ООО «АФГ РУС» тел.+7(495)646-27-19 | https://www.kermi.ru/sistemy-otoplenija/produkcija/otopitelnye-pribory/konvektory/ | 36
KNN 32, 280х2800 (66) | KNN 32 | 66 | 280 | 133 | 2800 | 0 | 0 | 0 | 32-280-2800 | Конвектор «Kermi», тип 32, схема подключения 66, высота 280, длина 2800, с крышкой | 0 | KNN320280280201K | ООО «АФГ РУС» тел.+7(495)646-27-19 | https://www.kermi.ru/sistemy-otoplenija/produkcija/otopitelnye-pribory/konvektory/ | 36
KNN 32, 280х2800 (88) | KNN 32 | 88 | 280 | 133 | 2800 | 0 | 0 | 0 | 32-280-2800 | Конвектор «Kermi», тип 32, схема подключения 88, высота 280, длина 2800, с крышкой | 0 | KNN320280280291K | ООО «АФГ РУС» тел.+7(495)646-27-19 | https://www.kermi.ru/sistemy-otoplenija/produkcija/otopitelnye-pribory/konvektory/ | 36
KNN 32, 280х3000 (66) | KNN 32 | 66 | 280 | 133 | 3000 | 0 | 0 | 0 | 32-280-3000 | Конвектор «Kermi», тип 32, схема подключения 66, высота 280, длина 3000, с крышкой | 0 | KNN320280300201K | ООО «АФГ РУС» тел.+7(495)646-27-19 | https://www.kermi.ru/sistemy-otoplenija/produkcija/otopitelnye-pribory/konvektory/ | 36
KNN 32, 280х3000 (88) | KNN 32 | 88 | 280 | 133 | 3000 | 0 | 0 | 0 | 32-280-3000 | Конвектор «Kermi», тип 32, схема подключения 88, высота 280, длина 3000, с крышкой | 0 | KNN320280300291K | ООО «АФГ РУС» тел.+7(495)646-27-19 | https://www.kermi.ru/sistemy-otoplenija/produkcija/otopitelnye-pribory/konvektory/ | 36
KNN 32, 280х3200 (66) | KNN 32 | 66 | 280 | 133 | 3200 | 0 | 0 | 0 | 32-280-3200 | Конвектор «Kermi», тип 32, схема подключения 66, высота 280, длина 3200, с крышкой | 0 | KNN320280320201K | ООО «АФГ РУС» тел.+7(495)646-27-19 | https://www.kermi.ru/sistemy-otoplenija/produkcija/otopitelnye-pribory/konvektory/ | 36
KNN 32, 280х3200 (88) | KNN 32 | 88 | 280 | 133 | 3200 | 0 | 0 | 0 | 32-280-3200 | Конвектор «Kermi», тип 32, схема подключения 88, высота 280, длина 3200, с крышкой | 0 | KNN320280320291K | ООО «АФГ РУС» тел.+7(495)646-27-19 | https://www.kermi.ru/sistemy-otoplenija/produkcija/otopitelnye-pribory/konvektory/ | 36
KNN 32, 280х3400 (66) | KNN 32 | 66 | 280 | 133 | 3400 | 0 | 0 | 0 | 32-280-3400 | Конвектор «Kermi», тип 32, схема подключения 66, высота 280, длина 3400, с крышкой | 0 | KNN320280340201K | ООО «АФГ РУС» тел.+7(495)646-27-19 | https://www.kermi.ru/sistemy-otoplenija/produkcija/otopitelnye-pribory/konvektory/ | 36
KNN 32, 280х3400 (88) | KNN 32 | 88 | 280 | 133 | 3400 | 0 | 0 | 0 | 32-280-3400 | Конвектор «Kermi», тип 32, схема подключения 88, высота 280, длина 3400, с крышкой | 0 | KNN320280340291K | ООО «АФГ РУС» тел.+7(495)646-27-19 | https://www.kermi.ru/sistemy-otoplenija/produkcija/otopitelnye-pribory/konvektory/ | 36
KNN 32, 280х3600 (66) | KNN 32 | 66 | 280 | 133 | 3600 | 0 | 0 | 0 | 32-280-3600 | Конвектор «Kermi», тип 32, схема подключения 66, высота 280, длина 3600, с крышкой | 0 | KNN320280360201K | ООО «АФГ РУС» тел.+7(495)646-27-19 | https://www.kermi.ru/sistemy-otoplenija/produkcija/otopitelnye-pribory/konvektory/ | 36
KNN 32, 280х3600 (88) | KNN 32 | 88 | 280 | 133 | 3600 | 0 | 0 | 0 | 32-280-3600 | Конвектор «Kermi», тип 32, схема подключения 88, высота 280, длина 3600, с крышкой | 0 | KNN320280360291K | ООО «АФГ РУС» тел.+7(495)646-27-19 | https://www.kermi.ru/sistemy-otoplenija/produkcija/otopitelnye-pribory/konvektory/ | 36
KNN 32, 280х3800 (66) | KNN 32 | 66 | 280 | 133 | 3800 | 0 | 0 | 0 | 32-280-3800 | Конвектор «Kermi», тип 32, схема подключения 66, высота 280, длина 3800, с крышкой | 0 | KNN320280380201K | ООО «АФГ РУС» тел.+7(495)646-27-19 | https://www.kermi.ru/sistemy-otoplenija/produkcija/otopitelnye-pribory/konvektory/ | 36
KNN 32, 280х3800 (88) | KNN 32 | 88 | 280 | 133 | 3800 | 0 | 0 | 0 | 32-280-3800 | Конвектор «Kermi», тип 32, схема подключения 88, высота 280, длина 3800, с крышкой | 0 | KNN320280380291K | ООО «АФГ РУС» тел.+7(495)646-27-19 | https://www.kermi.ru/sistemy-otoplenija/produkcija/otopitelnye-pribory/konvektory/ | 36
KNN 32, 280х4000 (66) | KNN 32 | 66 | 280 | 133 | 4000 | 0 | 0 | 0 | 32-280-4000 | Конвектор «Kermi», тип 32, схема подключения 66, высота 280, длина 4000, с крышкой | 0 | KNN320280400201K | ООО «АФГ РУС» тел.+7(495)646-27-19 | https://www.kermi.ru/sistemy-otoplenija/produkcija/otopitelnye-pribory/konvektory/ | 36
KNN 32, 280х4000 (88) | KNN 32 | 88 | 280 | 133 | 4000 | 0 | 0 | 0 | 32-280-4000 | Конвектор «Kermi», тип 32, схема подключения 88, высота 280, длина 4000, с крышкой | 0 | KNN320280400291K | ООО «АФГ РУС» тел.+7(495)646-27-19 | https://www.kermi.ru/sistemy-otoplenija/produkcija/otopitelnye-pribory/konvektory/ | 36
KNN 32, 280х4200 (66) | KNN 32 | 66 | 280 | 133 | 4200 | 0 | 0 | 0 | 32-280-4200 | Конвектор «Kermi», тип 32, схема подключения 66, высота 280, длина 4200, с крышкой | 0 | KNN320280420201K | ООО «АФГ РУС» тел.+7(495)646-27-19 | https://www.kermi.ru/sistemy-otoplenija/produkcija/otopitelnye-pribory/konvektory/ | 36
KNN 32, 280х4200 (88) | KNN 32 | 88 | 280 | 133 | 4200 | 0 | 0 | 0 | 32-280-4200 | Конвектор «Kermi», тип 32, схема подключения 88, высота 280, длина 4200, с крышкой | 0 | KNN320280420291K | ООО «АФГ РУС» тел.+7(495)646-27-19 | https://www.kermi.ru/sistemy-otoplenija/produkcija/otopitelnye-pribory/konvektory/ | 36
KNN 32, 280х4400 (66) | KNN 32 | 66 | 280 | 133 | 4400 | 0 | 0 | 0 | 32-280-4400 | Конвектор «Kermi», тип 32, схема подключения 66, высота 280, длина 4400, с крышкой | 0 | KNN320280440201K | ООО «АФГ РУС» тел.+7(495)646-27-19 | https://www.kermi.ru/sistemy-otoplenija/produkcija/otopitelnye-pribory/konvektory/ | 36
KNN 32, 280х4400 (88) | KNN 32 | 88 | 280 | 133 | 4400 | 0 | 0 | 0 | 32-280-4400 | Конвектор «Kermi», тип 32, схема подключения 88, высота 280, длина 4400, с крышкой | 0 | KNN320280440291K | ООО «АФГ РУС» тел.+7(495)646-27-19 | https://www.kermi.ru/sistemy-otoplenija/produkcija/otopitelnye-pribory/konvektory/ | 36
KNN 32, 280х4600 (66) | KNN 32 | 66 | 280 | 133 | 4600 | 0 | 0 | 0 | 32-280-4600 | Конвектор «Kermi», тип 32, схема подключения 66, высота 280, длина 4600, с крышкой | 0 | KNN320280460201K | ООО «АФГ РУС» тел.+7(495)646-27-19 | https://www.kermi.ru/sistemy-otoplenija/produkcija/otopitelnye-pribory/konvektory/ | 36
KNN 32, 280х4600 (88) | KNN 32 | 88 | 280 | 133 | 4600 | 0 | 0 | 0 | 32-280-4600 | Конвектор «Kermi», тип 32, схема подключения 88, высота 280, длина 4600, с крышкой | 0 | KNN320280460291K | ООО «АФГ РУС» тел.+7(495)646-27-19 | https://www.kermi.ru/sistemy-otoplenija/produkcija/otopitelnye-pribory/konvektory/ | 36
KNN 32, 280х4800 (66) | KNN 32 | 66 | 280 | 133 | 4800 | 0 | 0 | 0 | 32-280-4800 | Конвектор «Kermi», тип 32, схема подключения 66, высота 280, длина 4800, с крышкой | 0 | KNN320280480201K | ООО «АФГ РУС» тел.+7(495)646-27-19 | https://www.kermi.ru/sistemy-otoplenija/produkcija/otopitelnye-pribory/konvektory/ | 36
KNN 32, 280х4800 (88) | KNN 32 | 88 | 280 | 133 | 4800 | 0 | 0 | 0 | 32-280-4800 | Конвектор «Kermi», тип 32, схема подключения 88, высота 280, длина 4800, с крышкой | 0 | KNN320280480291K | ООО «АФГ РУС» тел.+7(495)646-27-19 | https://www.kermi.ru/sistemy-otoplenija/produkcija/otopitelnye-pribory/konvektory/ | 36
KNN 32, 280х5000 (66) | KNN 32 | 66 | 280 | 133 | 5000 | 0 | 0 | 0 | 32-280-5000 | Конвектор «Kermi», тип 32, схема подключения 66, высота 280, длина 5000, с крышкой | 0 | KNN320280500201K | ООО «АФГ РУС» тел.+7(495)646-27-19 | https://www.kermi.ru/sistemy-otoplenija/produkcija/otopitelnye-pribory/konvektory/ | 36
KNN 32, 280х5000 (88) | KNN 32 | 88 | 280 | 133 | 5000 | 0 | 0 | 0 | 32-280-5000 | Конвектор «Kermi», тип 32, схема подключения 88, высота 280, длина 5000, с крышкой | 0 | KNN320280500291K | ООО «АФГ РУС» тел.+7(495)646-27-19 | https://www.kermi.ru/sistemy-otoplenija/produkcija/otopitelnye-pribory/konvektory/ | 36
KNN 32, 280х5200 (66) | KNN 32 | 66 | 280 | 133 | 5200 | 0 | 0 | 0 | 32-280-5200 | Конвектор «Kermi», тип 32, схема подключения 66, высота 280, длина 5200, с крышкой | 0 | KNN320280520201K | ООО «АФГ РУС» тел.+7(495)646-27-19 | https://www.kermi.ru/sistemy-otoplenija/produkcija/otopitelnye-pribory/konvektory/ | 36
KNN 32, 280х5200 (88) | KNN 32 | 88 | 280 | 133 | 5200 | 0 | 0 | 0 | 32-280-5200 | Конвектор «Kermi», тип 32, схема подключения 88, высота 280, длина 5200, с крышкой | 0 | KNN320280520291K | ООО «АФГ РУС» тел.+7(495)646-27-19 | https://www.kermi.ru/sistemy-otoplenija/produkcija/otopitelnye-pribory/konvektory/ | 36
KNN 32, 280х5400 (66) | KNN 32 | 66 | 280 | 133 | 5400 | 0 | 0 | 0 | 32-280-5400 | Конвектор «Kermi», тип 32, схема подключения 66, высота 280, длина 5400, с крышкой | 0 | KNN320280540201K | ООО «АФГ РУС» тел.+7(495)646-27-19 | https://www.kermi.ru/sistemy-otoplenija/produkcija/otopitelnye-pribory/konvektory/ | 36
KNN 32, 280х5400 (88) | KNN 32 | 88 | 280 | 133 | 5400 | 0 | 0 | 0 | 32-280-5400 | Конвектор «Kermi», тип 32, схема подключения 88, высота 280, длина 5400, с крышкой | 0 | KNN320280540291K | ООО «АФГ РУС» тел.+7(495)646-27-19 | https://www.kermi.ru/sistemy-otoplenija/produkcija/otopitelnye-pribory/konvektory/ | 36
KNN 32, 280х5600 (66) | KNN 32 | 66 | 280 | 133 | 5600 | 0 | 0 | 0 | 32-280-5600 | Конвектор «Kermi», тип 32, схема подключения 66, высота 280, длина 5600, с крышкой | 0 | KNN320280560201K | ООО «АФГ РУС» тел.+7(495)646-27-19 | https://www.kermi.ru/sistemy-otoplenija/produkcija/otopitelnye-pribory/konvektory/ | 36
KNN 32, 280х5600 (88) | KNN 32 | 88 | 280 | 133 | 5600 | 0 | 0 | 0 | 32-280-5600 | Конвектор «Kermi», тип 32, схема подключения 88, высота 280, длина 5600, с крышкой | 0 | KNN320280560291K | ООО «АФГ РУС» тел.+7(495)646-27-19 | https://www.kermi.ru/sistemy-otoplenija/produkcija/otopitelnye-pribory/konvektory/ | 36
KNN 32, 280х5800 (66) | KNN 32 | 66 | 280 | 133 | 5800 | 0 | 0 | 0 | 32-280-5800 | Конвектор «Kermi», тип 32, схема подключения 66, высота 280, длина 5800, с крышкой | 0 | KNN320280580201K | ООО «АФГ РУС» тел.+7(495)646-27-19 | https://www.kermi.ru/sistemy-otoplenija/produkcija/otopitelnye-pribory/konvektory/ | 36
KNN 32, 280х5800 (88) | KNN 32 | 88 | 280 | 133 | 5800 | 0 | 0 | 0 | 32-280-5800 | Конвектор «Kermi», тип 32, схема подключения 88, высота 280, длина 5800, с крышкой | 0 | KNN320280580291K | ООО «АФГ РУС» тел.+7(495)646-27-19 | https://www.kermi.ru/sistemy-otoplenija/produkcija/otopitelnye-pribory/konvektory/ | 36
KNN 32, 280х6000 (66) | KNN 32 | 66 | 280 | 133 | 6000 | 0 | 0 | 0 | 32-280-6000 | Конвектор «Kermi», тип 32, схема подключения 66, высота 280, длина 6000, с крышкой | 0 | KNN320280600201K | ООО «АФГ РУС» тел.+7(495)646-27-19 | https://www.kermi.ru/sistemy-otoplenija/produkcija/otopitelnye-pribory/konvektory/ | 36
KNN 32, 280х6000 (88) | KNN 32 | 88 | 280 | 133 | 6000 | 0 | 0 | 0 | 32-280-6000 | Конвектор «Kermi», тип 32, схема подключения 88, высота 280, длина 6000, с крышкой | 0 | KNN320280600291K | ООО «АФГ РУС» тел.+7(495)646-27-19 | https://www.kermi.ru/sistemy-otoplenija/produkcija/otopitelnye-pribory/konvektory/ | 36
KNN 43, 280х500 (66) | KNN 43 | 66 | 280 | 194 | 500 | 0 | 0 | 0 | 43-280-500 | Конвектор «Kermi», тип 43, схема подключения 66, высота 280, длина 500, с крышкой | 0 | KNN430280050201K | ООО «АФГ РУС» тел.+7(495)646-27-19 | https://www.kermi.ru/sistemy-otoplenija/produkcija/otopitelnye-pribory/konvektory/ | 36
KNN 43, 280х500 (88) | KNN 43 | 88 | 280 | 194 | 500 | 0 | 0 | 0 | 43-280-500 | Конвектор «Kermi», тип 43, схема подключения 88, высота 280, длина 500, с крышкой | 0 | KNN430280050291K | ООО «АФГ РУС» тел.+7(495)646-27-19 | https://www.kermi.ru/sistemy-otoplenija/produkcija/otopitelnye-pribory/konvektory/ | 36
KNN 43, 280х600 (66) | KNN 43 | 66 | 280 | 194 | 600 | 0 | 0 | 0 | 43-280-600 | Конвектор «Kermi», тип 43, схема подключения 66, высота 280, длина 600, с крышкой | 0 | KNN430280060201K | ООО «АФГ РУС» тел.+7(495)646-27-19 | https://www.kermi.ru/sistemy-otoplenija/produkcija/otopitelnye-pribory/konvektory/ | 36
KNN 43, 280х600 (88) | KNN 43 | 88 | 280 | 194 | 600 | 0 | 0 | 0 | 43-280-600 | Конвектор «Kermi», тип 43, схема подключения 88, высота 280, длина 600, с крышкой | 0 | KNN430280060291K | ООО «АФГ РУС» тел.+7(495)646-27-19 | https://www.kermi.ru/sistemy-otoplenija/produkcija/otopitelnye-pribory/konvektory/ | 36
KNN 43, 280х700 (66) | KNN 43 | 66 | 280 | 194 | 700 | 0 | 0 | 0 | 43-280-700 | Конвектор «Kermi», тип 43, схема подключения 66, высота 280, длина 700, с крышкой | 0 | KNN430280070201K | ООО «АФГ РУС» тел.+7(495)646-27-19 | https://www.kermi.ru/sistemy-otoplenija/produkcija/otopitelnye-pribory/konvektory/ | 36
KNN 43, 280х700 (88) | KNN 43 | 88 | 280 | 194 | 700 | 0 | 0 | 0 | 43-280-700 | Конвектор «Kermi», тип 43, схема подключения 88, высота 280, длина 700, с крышкой | 0 | KNN430280070291K | ООО «АФГ РУС» тел.+7(495)646-27-19 | https://www.kermi.ru/sistemy-otoplenija/produkcija/otopitelnye-pribory/konvektory/ | 36
KNN 43, 280х800 (66) | KNN 43 | 66 | 280 | 194 | 800 | 0 | 0 | 0 | 43-280-800 | Конвектор «Kermi», тип 43, схема подключения 66, высота 280, длина 800, с крышкой | 0 | KNN430280080201K | ООО «АФГ РУС» тел.+7(495)646-27-19 | https://www.kermi.ru/sistemy-otoplenija/produkcija/otopitelnye-pribory/konvektory/ | 36
KNN 43, 280х800 (88) | KNN 43 | 88 | 280 | 194 | 800 | 0 | 0 | 0 | 43-280-800 | Конвектор «Kermi», тип 43, схема подключения 88, высота 280, длина 800, с крышкой | 0 | KNN430280080291K | ООО «АФГ РУС» тел.+7(495)646-27-19 | https://www.kermi.ru/sistemy-otoplenija/produkcija/otopitelnye-pribory/konvektory/ | 36
KNN 43, 280х900 (66) | KNN 43 | 66 | 280 | 194 | 900 | 0 | 0 | 0 | 43-280-900 | Конвектор «Kermi», тип 43, схема подключения 66, высота 280, длина 900, с крышкой | 0 | KNN430280090201K | ООО «АФГ РУС» тел.+7(495)646-27-19 | https://www.kermi.ru/sistemy-otoplenija/produkcija/otopitelnye-pribory/konvektory/ | 36
KNN 43, 280х900 (88) | KNN 43 | 88 | 280 | 194 | 900 | 0 | 0 | 0 | 43-280-900 | Конвектор «Kermi», тип 43, схема подключения 88, высота 280, длина 900, с крышкой | 0 | KNN430280090291K | ООО «АФГ РУС» тел.+7(495)646-27-19 | https://www.kermi.ru/sistemy-otoplenija/produkcija/otopitelnye-pribory/konvektory/ | 36
KNN 43, 280х1000 (66) | KNN 43 | 66 | 280 | 194 | 1000 | 0 | 0 | 0 | 43-280-1000 | Конвектор «Kermi», тип 43, схема подключения 66, высота 280, длина 1000, с крышкой | 0 | KNN430280100201K | ООО «АФГ РУС» тел.+7(495)646-27-19 | https://www.kermi.ru/sistemy-otoplenija/produkcija/otopitelnye-pribory/konvektory/ | 36
KNN 43, 280х1000 (88) | KNN 43 | 88 | 280 | 194 | 1000 | 0 | 0 | 0 | 43-280-1000 | Конвектор «Kermi», тип 43, схема подключения 88, высота 280, длина 1000, с крышкой | 0 | KNN430280100291K | ООО «АФГ РУС» тел.+7(495)646-27-19 | https://www.kermi.ru/sistemy-otoplenija/produkcija/otopitelnye-pribory/konvektory/ | 36
KNN 43, 280х1100 (66) | KNN 43 | 66 | 280 | 194 | 1100 | 0 | 0 | 0 | 43-280-1100 | Конвектор «Kermi», тип 43, схема подключения 66, высота 280, длина 1100, с крышкой | 0 | KNN430280110201K | ООО «АФГ РУС» тел.+7(495)646-27-19 | https://www.kermi.ru/sistemy-otoplenija/produkcija/otopitelnye-pribory/konvektory/ | 36
KNN 43, 280х1100 (88) | KNN 43 | 88 | 280 | 194 | 1100 | 0 | 0 | 0 | 43-280-1100 | Конвектор «Kermi», тип 43, схема подключения 88, высота 280, длина 1100, с крышкой | 0 | KNN430280110291K | ООО «АФГ РУС» тел.+7(495)646-27-19 | https://www.kermi.ru/sistemy-otoplenija/produkcija/otopitelnye-pribory/konvektory/ | 36
KNN 43, 280х1200 (66) | KNN 43 | 66 | 280 | 194 | 1200 | 0 | 0 | 0 | 43-280-1200 | Конвектор «Kermi», тип 43, схема подключения 66, высота 280, длина 1200, с крышкой | 0 | KNN430280120201K | ООО «АФГ РУС» тел.+7(495)646-27-19 | https://www.kermi.ru/sistemy-otoplenija/produkcija/otopitelnye-pribory/konvektory/ | 36
KNN 43, 280х1200 (88) | KNN 43 | 88 | 280 | 194 | 1200 | 0 | 0 | 0 | 43-280-1200 | Конвектор «Kermi», тип 43, схема подключения 88, высота 280, длина 1200, с крышкой | 0 | KNN430280120291K | ООО «АФГ РУС» тел.+7(495)646-27-19 | https://www.kermi.ru/sistemy-otoplenija/produkcija/otopitelnye-pribory/konvektory/ | 36
KNN 43, 280х1300 (66) | KNN 43 | 66 | 280 | 194 | 1300 | 0 | 0 | 0 | 43-280-1300 | Конвектор «Kermi», тип 43, схема подключения 66, высота 280, длина 1300, с крышкой | 0 | KNN430280130201K | ООО «АФГ РУС» тел.+7(495)646-27-19 | https://www.kermi.ru/sistemy-otoplenija/produkcija/otopitelnye-pribory/konvektory/ | 36
KNN 43, 280х1300 (88) | KNN 43 | 88 | 280 | 194 | 1300 | 0 | 0 | 0 | 43-280-1300 | Конвектор «Kermi», тип 43, схема подключения 88, высота 280, длина 1300, с крышкой | 0 | KNN430280130291K | ООО «АФГ РУС» тел.+7(495)646-27-19 | https://www.kermi.ru/sistemy-otoplenija/produkcija/otopitelnye-pribory/konvektory/ | 36
KNN 43, 280х1400 (66) | KNN 43 | 66 | 280 | 194 | 1400 | 0 | 0 | 0 | 43-280-1400 | Конвектор «Kermi», тип 43, схема подключения 66, высота 280, длина 1400, с крышкой | 0 | KNN430280140201K | ООО «АФГ РУС» тел.+7(495)646-27-19 | https://www.kermi.ru/sistemy-otoplenija/produkcija/otopitelnye-pribory/konvektory/ | 36
KNN 43, 280х1400 (88) | KNN 43 | 88 | 280 | 194 | 1400 | 0 | 0 | 0 | 43-280-1400 | Конвектор «Kermi», тип 43, схема подключения 88, высота 280, длина 1400, с крышкой | 0 | KNN430280140291K | ООО «АФГ РУС» тел.+7(495)646-27-19 | https://www.kermi.ru/sistemy-otoplenija/produkcija/otopitelnye-pribory/konvektory/ | 36
KNN 43, 280х1500 (66) | KNN 43 | 66 | 280 | 194 | 1500 | 0 | 0 | 0 | 43-280-1500 | Конвектор «Kermi», тип 43, схема подключения 66, высота 280, длина 1500, с крышкой | 0 | KNN430280150201K | ООО «АФГ РУС» тел.+7(495)646-27-19 | https://www.kermi.ru/sistemy-otoplenija/produkcija/otopitelnye-pribory/konvektory/ | 36
KNN 43, 280х1500 (88) | KNN 43 | 88 | 280 | 194 | 1500 | 0 | 0 | 0 | 43-280-1500 | Конвектор «Kermi», тип 43, схема подключения 88, высота 280, длина 1500, с крышкой | 0 | KNN430280150291K | ООО «АФГ РУС» тел.+7(495)646-27-19 | https://www.kermi.ru/sistemy-otoplenija/produkcija/otopitelnye-pribory/konvektory/ | 36
KNN 43, 280х1600 (66) | KNN 43 | 66 | 280 | 194 | 1600 | 0 | 0 | 0 | 43-280-1600 | Конвектор «Kermi», тип 43, схема подключения 66, высота 280, длина 1600, с крышкой | 0 | KNN430280160201K | ООО «АФГ РУС» тел.+7(495)646-27-19 | https://www.kermi.ru/sistemy-otoplenija/produkcija/otopitelnye-pribory/konvektory/ | 36
KNN 43, 280х1600 (88) | KNN 43 | 88 | 280 | 194 | 1600 | 0 | 0 | 0 | 43-280-1600 | Конвектор «Kermi», тип 43, схема подключения 88, высота 280, длина 1600, с крышкой | 0 | KNN430280160291K | ООО «АФГ РУС» тел.+7(495)646-27-19 | https://www.kermi.ru/sistemy-otoplenija/produkcija/otopitelnye-pribory/konvektory/ | 36
KNN 43, 280х1700 (66) | KNN 43 | 66 | 280 | 194 | 1700 | 0 | 0 | 0 | 43-280-1700 | Конвектор «Kermi», тип 43, схема подключения 66, высота 280, длина 1700, с крышкой | 0 | KNN430280170201K | ООО «АФГ РУС» тел.+7(495)646-27-19 | https://www.kermi.ru/sistemy-otoplenija/produkcija/otopitelnye-pribory/konvektory/ | 36
KNN 43, 280х1700 (88) | KNN 43 | 88 | 280 | 194 | 1700 | 0 | 0 | 0 | 43-280-1700 | Конвектор «Kermi», тип 43, схема подключения 88, высота 280, длина 1700, с крышкой | 0 | KNN430280170291K | ООО «АФГ РУС» тел.+7(495)646-27-19 | https://www.kermi.ru/sistemy-otoplenija/produkcija/otopitelnye-pribory/konvektory/ | 36
KNN 43, 280х1800 (66) | KNN 43 | 66 | 280 | 194 | 1800 | 0 | 0 | 0 | 43-280-1800 | Конвектор «Kermi», тип 43, схема подключения 66, высота 280, длина 1800, с крышкой | 0 | KNN430280180201K | ООО «АФГ РУС» тел.+7(495)646-27-19 | https://www.kermi.ru/sistemy-otoplenija/produkcija/otopitelnye-pribory/konvektory/ | 36
KNN 43, 280х1800 (88) | KNN 43 | 88 | 280 | 194 | 1800 | 0 | 0 | 0 | 43-280-1800 | Конвектор «Kermi», тип 43, схема подключения 88, высота 280, длина 1800, с крышкой | 0 | KNN430280180291K | ООО «АФГ РУС» тел.+7(495)646-27-19 | https://www.kermi.ru/sistemy-otoplenija/produkcija/otopitelnye-pribory/konvektory/ | 36
KNN 43, 280х1900 (66) | KNN 43 | 66 | 280 | 194 | 1900 | 0 | 0 | 0 | 43-280-1900 | Конвектор «Kermi», тип 43, схема подключения 66, высота 280, длина 1900, с крышкой | 0 | KNN430280190201K | ООО «АФГ РУС» тел.+7(495)646-27-19 | https://www.kermi.ru/sistemy-otoplenija/produkcija/otopitelnye-pribory/konvektory/ | 36
KNN 43, 280х1900 (88) | KNN 43 | 88 | 280 | 194 | 1900 | 0 | 0 | 0 | 43-280-1900 | Конвектор «Kermi», тип 43, схема подключения 88, высота 280, длина 1900, с крышкой | 0 | KNN430280190291K | ООО «АФГ РУС» тел.+7(495)646-27-19 | https://www.kermi.ru/sistemy-otoplenija/produkcija/otopitelnye-pribory/konvektory/ | 36
KNN 43, 280х2000 (66) | KNN 43 | 66 | 280 | 194 | 2000 | 0 | 0 | 0 | 43-280-2000 | Конвектор «Kermi», тип 43, схема подключения 66, высота 280, длина 2000, с крышкой | 0 | KNN430280200201K | ООО «АФГ РУС» тел.+7(495)646-27-19 | https://www.kermi.ru/sistemy-otoplenija/produkcija/otopitelnye-pribory/konvektory/ | 36
KNN 43, 280х2000 (88) | KNN 43 | 88 | 280 | 194 | 2000 | 0 | 0 | 0 | 43-280-2000 | Конвектор «Kermi», тип 43, схема подключения 88, высота 280, длина 2000, с крышкой | 0 | KNN430280200291K | ООО «АФГ РУС» тел.+7(495)646-27-19 | https://www.kermi.ru/sistemy-otoplenija/produkcija/otopitelnye-pribory/konvektory/ | 36
KNN 43, 280х2200 (66) | KNN 43 | 66 | 280 | 194 | 2200 | 0 | 0 | 0 | 43-280-2200 | Конвектор «Kermi», тип 43, схема подключения 66, высота 280, длина 2200, с крышкой | 0 | KNN430280220201K | ООО «АФГ РУС» тел.+7(495)646-27-19 | https://www.kermi.ru/sistemy-otoplenija/produkcija/otopitelnye-pribory/konvektory/ | 36
KNN 43, 280х2200 (88) | KNN 43 | 88 | 280 | 194 | 2200 | 0 | 0 | 0 | 43-280-2200 | Конвектор «Kermi», тип 43, схема подключения 88, высота 280, длина 2200, с крышкой | 0 | KNN430280220291K | ООО «АФГ РУС» тел.+7(495)646-27-19 | https://www.kermi.ru/sistemy-otoplenija/produkcija/otopitelnye-pribory/konvektory/ | 36
KNN 43, 280х2400 (66) | KNN 43 | 66 | 280 | 194 | 2400 | 0 | 0 | 0 | 43-280-2400 | Конвектор «Kermi», тип 43, схема подключения 66, высота 280, длина 2400, с крышкой | 0 | KNN430280240201K | ООО «АФГ РУС» тел.+7(495)646-27-19 | https://www.kermi.ru/sistemy-otoplenija/produkcija/otopitelnye-pribory/konvektory/ | 36
KNN 43, 280х2400 (88) | KNN 43 | 88 | 280 | 194 | 2400 | 0 | 0 | 0 | 43-280-2400 | Конвектор «Kermi», тип 43, схема подключения 88, высота 280, длина 2400, с крышкой | 0 | KNN430280240291K | ООО «АФГ РУС» тел.+7(495)646-27-19 | https://www.kermi.ru/sistemy-otoplenija/produkcija/otopitelnye-pribory/konvektory/ | 36
KNN 43, 280х2600 (66) | KNN 43 | 66 | 280 | 194 | 2600 | 0 | 0 | 0 | 43-280-2600 | Конвектор «Kermi», тип 43, схема подключения 66, высота 280, длина 2600, с крышкой | 0 | KNN430280260201K | ООО «АФГ РУС» тел.+7(495)646-27-19 | https://www.kermi.ru/sistemy-otoplenija/produkcija/otopitelnye-pribory/konvektory/ | 36
KNN 43, 280х2600 (88) | KNN 43 | 88 | 280 | 194 | 2600 | 0 | 0 | 0 | 43-280-2600 | Конвектор «Kermi», тип 43, схема подключения 88, высота 280, длина 2600, с крышкой | 0 | KNN430280260291K | ООО «АФГ РУС» тел.+7(495)646-27-19 | https://www.kermi.ru/sistemy-otoplenija/produkcija/otopitelnye-pribory/konvektory/ | 36
KNN 43, 280х2800 (66) | KNN 43 | 66 | 280 | 194 | 2800 | 0 | 0 | 0 | 43-280-2800 | Конвектор «Kermi», тип 43, схема подключения 66, высота 280, длина 2800, с крышкой | 0 | KNN430280280201K | ООО «АФГ РУС» тел.+7(495)646-27-19 | https://www.kermi.ru/sistemy-otoplenija/produkcija/otopitelnye-pribory/konvektory/ | 36
KNN 43, 280х2800 (88) | KNN 43 | 88 | 280 | 194 | 2800 | 0 | 0 | 0 | 43-280-2800 | Конвектор «Kermi», тип 43, схема подключения 88, высота 280, длина 2800, с крышкой | 0 | KNN430280280291K | ООО «АФГ РУС» тел.+7(495)646-27-19 | https://www.kermi.ru/sistemy-otoplenija/produkcija/otopitelnye-pribory/konvektory/ | 36
KNN 43, 280х3000 (66) | KNN 43 | 66 | 280 | 194 | 3000 | 0 | 0 | 0 | 43-280-3000 | Конвектор «Kermi», тип 43, схема подключения 66, высота 280, длина 3000, с крышкой | 0 | KNN430280300201K | ООО «АФГ РУС» тел.+7(495)646-27-19 | https://www.kermi.ru/sistemy-otoplenija/produkcija/otopitelnye-pribory/konvektory/ | 36
KNN 43, 280х3000 (88) | KNN 43 | 88 | 280 | 194 | 3000 | 0 | 0 | 0 | 43-280-3000 | Конвектор «Kermi», тип 43, схема подключения 88, высота 280, длина 3000, с крышкой | 0 | KNN430280300291K | ООО «АФГ РУС» тел.+7(495)646-27-19 | https://www.kermi.ru/sistemy-otoplenija/produkcija/otopitelnye-pribory/konvektory/ | 36
KNN 43, 280х3200 (66) | KNN 43 | 66 | 280 | 194 | 3200 | 0 | 0 | 0 | 43-280-3200 | Конвектор «Kermi», тип 43, схема подключения 66, высота 280, длина 3200, с крышкой | 0 | KNN430280320201K | ООО «АФГ РУС» тел.+7(495)646-27-19 | https://www.kermi.ru/sistemy-otoplenija/produkcija/otopitelnye-pribory/konvektory/ | 36
KNN 43, 280х3200 (88) | KNN 43 | 88 | 280 | 194 | 3200 | 0 | 0 | 0 | 43-280-3200 | Конвектор «Kermi», тип 43, схема подключения 88, высота 280, длина 3200, с крышкой | 0 | KNN430280320291K | ООО «АФГ РУС» тел.+7(495)646-27-19 | https://www.kermi.ru/sistemy-otoplenija/produkcija/otopitelnye-pribory/konvektory/ | 36
KNN 43, 280х3400 (66) | KNN 43 | 66 | 280 | 194 | 3400 | 0 | 0 | 0 | 43-280-3400 | Конвектор «Kermi», тип 43, схема подключения 66, высота 280, длина 3400, с крышкой | 0 | KNN430280340201K | ООО «АФГ РУС» тел.+7(495)646-27-19 | https://www.kermi.ru/sistemy-otoplenija/produkcija/otopitelnye-pribory/konvektory/ | 36
KNN 43, 280х3400 (88) | KNN 43 | 88 | 280 | 194 | 3400 | 0 | 0 | 0 | 43-280-3400 | Конвектор «Kermi», тип 43, схема подключения 88, высота 280, длина 3400, с крышкой | 0 | KNN430280340291K | ООО «АФГ РУС» тел.+7(495)646-27-19 | https://www.kermi.ru/sistemy-otoplenija/produkcija/otopitelnye-pribory/konvektory/ | 36
KNN 43, 280х3600 (66) | KNN 43 | 66 | 280 | 194 | 3600 | 0 | 0 | 0 | 43-280-3600 | Конвектор «Kermi», тип 43, схема подключения 66, высота 280, длина 3600, с крышкой | 0 | KNN430280360201K | ООО «АФГ РУС» тел.+7(495)646-27-19 | https://www.kermi.ru/sistemy-otoplenija/produkcija/otopitelnye-pribory/konvektory/ | 36
KNN 43, 280х3600 (88) | KNN 43 | 88 | 280 | 194 | 3600 | 0 | 0 | 0 | 43-280-3600 | Конвектор «Kermi», тип 43, схема подключения 88, высота 280, длина 3600, с крышкой | 0 | KNN430280360291K | ООО «АФГ РУС» тел.+7(495)646-27-19 | https://www.kermi.ru/sistemy-otoplenija/produkcija/otopitelnye-pribory/konvektory/ | 36
KNN 43, 280х3800 (66) | KNN 43 | 66 | 280 | 194 | 3800 | 0 | 0 | 0 | 43-280-3800 | Конвектор «Kermi», тип 43, схема подключения 66, высота 280, длина 3800, с крышкой | 0 | KNN430280380201K | ООО «АФГ РУС» тел.+7(495)646-27-19 | https://www.kermi.ru/sistemy-otoplenija/produkcija/otopitelnye-pribory/konvektory/ | 36
KNN 43, 280х3800 (88) | KNN 43 | 88 | 280 | 194 | 3800 | 0 | 0 | 0 | 43-280-3800 | Конвектор «Kermi», тип 43, схема подключения 88, высота 280, длина 3800, с крышкой | 0 | KNN430280380291K | ООО «АФГ РУС» тел.+7(495)646-27-19 | https://www.kermi.ru/sistemy-otoplenija/produkcija/otopitelnye-pribory/konvektory/ | 36
KNN 43, 280х4000 (66) | KNN 43 | 66 | 280 | 194 | 4000 | 0 | 0 | 0 | 43-280-4000 | Конвектор «Kermi», тип 43, схема подключения 66, высота 280, длина 4000, с крышкой | 0 | KNN430280400201K | ООО «АФГ РУС» тел.+7(495)646-27-19 | https://www.kermi.ru/sistemy-otoplenija/produkcija/otopitelnye-pribory/konvektory/ | 36
KNN 43, 280х4000 (88) | KNN 43 | 88 | 280 | 194 | 4000 | 0 | 0 | 0 | 43-280-4000 | Конвектор «Kermi», тип 43, схема подключения 88, высота 280, длина 4000, с крышкой | 0 | KNN430280400291K | ООО «АФГ РУС» тел.+7(495)646-27-19 | https://www.kermi.ru/sistemy-otoplenija/produkcija/otopitelnye-pribory/konvektory/ | 36
KNN 43, 280х4200 (66) | KNN 43 | 66 | 280 | 194 | 4200 | 0 | 0 | 0 | 43-280-4200 | Конвектор «Kermi», тип 43, схема подключения 66, высота 280, длина 4200, с крышкой | 0 | KNN430280420201K | ООО «АФГ РУС» тел.+7(495)646-27-19 | https://www.kermi.ru/sistemy-otoplenija/produkcija/otopitelnye-pribory/konvektory/ | 36
KNN 43, 280х4200 (88) | KNN 43 | 88 | 280 | 194 | 4200 | 0 | 0 | 0 | 43-280-4200 | Конвектор «Kermi», тип 43, схема подключения 88, высота 280, длина 4200, с крышкой | 0 | KNN430280420291K | ООО «АФГ РУС» тел.+7(495)646-27-19 | https://www.kermi.ru/sistemy-otoplenija/produkcija/otopitelnye-pribory/konvektory/ | 36
KNN 43, 280х4400 (66) | KNN 43 | 66 | 280 | 194 | 4400 | 0 | 0 | 0 | 43-280-4400 | Конвектор «Kermi», тип 43, схема подключения 66, высота 280, длина 4400, с крышкой | 0 | KNN430280440201K | ООО «АФГ РУС» тел.+7(495)646-27-19 | https://www.kermi.ru/sistemy-otoplenija/produkcija/otopitelnye-pribory/konvektory/ | 36
KNN 43, 280х4400 (88) | KNN 43 | 88 | 280 | 194 | 4400 | 0 | 0 | 0 | 43-280-4400 | Конвектор «Kermi», тип 43, схема подключения 88, высота 280, длина 4400, с крышкой | 0 | KNN430280440291K | ООО «АФГ РУС» тел.+7(495)646-27-19 | https://www.kermi.ru/sistemy-otoplenija/produkcija/otopitelnye-pribory/konvektory/ | 36
KNN 43, 280х4600 (66) | KNN 43 | 66 | 280 | 194 | 4600 | 0 | 0 | 0 | 43-280-4600 | Конвектор «Kermi», тип 43, схема подключения 66, высота 280, длина 4600, с крышкой | 0 | KNN430280460201K | ООО «АФГ РУС» тел.+7(495)646-27-19 | https://www.kermi.ru/sistemy-otoplenija/produkcija/otopitelnye-pribory/konvektory/ | 36
KNN 43, 280х4600 (88) | KNN 43 | 88 | 280 | 194 | 4600 | 0 | 0 | 0 | 43-280-4600 | Конвектор «Kermi», тип 43, схема подключения 88, высота 280, длина 4600, с крышкой | 0 | KNN430280460291K | ООО «АФГ РУС» тел.+7(495)646-27-19 | https://www.kermi.ru/sistemy-otoplenija/produkcija/otopitelnye-pribory/konvektory/ | 36
KNN 43, 280х4800 (66) | KNN 43 | 66 | 280 | 194 | 4800 | 0 | 0 | 0 | 43-280-4800 | Конвектор «Kermi», тип 43, схема подключения 66, высота 280, длина 4800, с крышкой | 0 | KNN430280480201K | ООО «АФГ РУС» тел.+7(495)646-27-19 | https://www.kermi.ru/sistemy-otoplenija/produkcija/otopitelnye-pribory/konvektory/ | 36
KNN 43, 280х4800 (88) | KNN 43 | 88 | 280 | 194 | 4800 | 0 | 0 | 0 | 43-280-4800 | Конвектор «Kermi», тип 43, схема подключения 88, высота 280, длина 4800, с крышкой | 0 | KNN430280480291K | ООО «АФГ РУС» тел.+7(495)646-27-19 | https://www.kermi.ru/sistemy-otoplenija/produkcija/otopitelnye-pribory/konvektory/ | 36
KNN 54, 280х500 (66) | KNN 54 | 66 | 280 | 255 | 500 | 0 | 0 | 0 | 54-280-500 | Конвектор «Kermi», тип 54, схема подключения 66, высота 280, длина 500, с крышкой | 0 | KNN540280050201K | ООО «АФГ РУС» тел.+7(495)646-27-19 | https://www.kermi.ru/sistemy-otoplenija/produkcija/otopitelnye-pribory/konvektory/ | 36
KNN 54, 280х500 (88) | KNN 54 | 88 | 280 | 255 | 500 | 0 | 0 | 0 | 54-280-500 | Конвектор «Kermi», тип 54, схема подключения 88, высота 280, длина 500, с крышкой | 0 | KNN540280050291K | ООО «АФГ РУС» тел.+7(495)646-27-19 | https://www.kermi.ru/sistemy-otoplenija/produkcija/otopitelnye-pribory/konvektory/ | 36
KNN 54, 280х600 (66) | KNN 54 | 66 | 280 | 255 | 600 | 0 | 0 | 0 | 54-280-600 | Конвектор «Kermi», тип 54, схема подключения 66, высота 280, длина 600, с крышкой | 0 | KNN540280060201K | ООО «АФГ РУС» тел.+7(495)646-27-19 | https://www.kermi.ru/sistemy-otoplenija/produkcija/otopitelnye-pribory/konvektory/ | 36
KNN 54, 280х600 (88) | KNN 54 | 88 | 280 | 255 | 600 | 0 | 0 | 0 | 54-280-600 | Конвектор «Kermi», тип 54, схема подключения 88, высота 280, длина 600, с крышкой | 0 | KNN540280060291K | ООО «АФГ РУС» тел.+7(495)646-27-19 | https://www.kermi.ru/sistemy-otoplenija/produkcija/otopitelnye-pribory/konvektory/ | 36
KNN 54, 280х700 (66) | KNN 54 | 66 | 280 | 255 | 700 | 0 | 0 | 0 | 54-280-700 | Конвектор «Kermi», тип 54, схема подключения 66, высота 280, длина 700, с крышкой | 0 | KNN540280070201K | ООО «АФГ РУС» тел.+7(495)646-27-19 | https://www.kermi.ru/sistemy-otoplenija/produkcija/otopitelnye-pribory/konvektory/ | 36
KNN 54, 280х700 (88) | KNN 54 | 88 | 280 | 255 | 700 | 0 | 0 | 0 | 54-280-700 | Конвектор «Kermi», тип 54, схема подключения 88, высота 280, длина 700, с крышкой | 0 | KNN540280070291K | ООО «АФГ РУС» тел.+7(495)646-27-19 | https://www.kermi.ru/sistemy-otoplenija/produkcija/otopitelnye-pribory/konvektory/ | 36
KNN 54, 280х800 (66) | KNN 54 | 66 | 280 | 255 | 800 | 0 | 0 | 0 | 54-280-800 | Конвектор «Kermi», тип 54, схема подключения 66, высота 280, длина 800, с крышкой | 0 | KNN540280080201K | ООО «АФГ РУС» тел.+7(495)646-27-19 | https://www.kermi.ru/sistemy-otoplenija/produkcija/otopitelnye-pribory/konvektory/ | 36
KNN 54, 280х800 (88) | KNN 54 | 88 | 280 | 255 | 800 | 0 | 0 | 0 | 54-280-800 | Конвектор «Kermi», тип 54, схема подключения 88, высота 280, длина 800, с крышкой | 0 | KNN540280080291K | ООО «АФГ РУС» тел.+7(495)646-27-19 | https://www.kermi.ru/sistemy-otoplenija/produkcija/otopitelnye-pribory/konvektory/ | 36
KNN 54, 280х900 (66) | KNN 54 | 66 | 280 | 255 | 900 | 0 | 0 | 0 | 54-280-900 | Конвектор «Kermi», тип 54, схема подключения 66, высота 280, длина 900, с крышкой | 0 | KNN540280090201K | ООО «АФГ РУС» тел.+7(495)646-27-19 | https://www.kermi.ru/sistemy-otoplenija/produkcija/otopitelnye-pribory/konvektory/ | 36
KNN 54, 280х900 (88) | KNN 54 | 88 | 280 | 255 | 900 | 0 | 0 | 0 | 54-280-900 | Конвектор «Kermi», тип 54, схема подключения 88, высота 280, длина 900, с крышкой | 0 | KNN540280090291K | ООО «АФГ РУС» тел.+7(495)646-27-19 | https://www.kermi.ru/sistemy-otoplenija/produkcija/otopitelnye-pribory/konvektory/ | 36
KNN 54, 280х1000 (66) | KNN 54 | 66 | 280 | 255 | 1000 | 0 | 0 | 0 | 54-280-1000 | Конвектор «Kermi», тип 54, схема подключения 66, высота 280, длина 1000, с крышкой | 0 | KNN540280100201K | ООО «АФГ РУС» тел.+7(495)646-27-19 | https://www.kermi.ru/sistemy-otoplenija/produkcija/otopitelnye-pribory/konvektory/ | 36
KNN 54, 280х1000 (88) | KNN 54 | 88 | 280 | 255 | 1000 | 0 | 0 | 0 | 54-280-1000 | Конвектор «Kermi», тип 54, схема подключения 88, высота 280, длина 1000, с крышкой | 0 | KNN540280100291K | ООО «АФГ РУС» тел.+7(495)646-27-19 | https://www.kermi.ru/sistemy-otoplenija/produkcija/otopitelnye-pribory/konvektory/ | 36
KNN 54, 280х1100 (66) | KNN 54 | 66 | 280 | 255 | 1100 | 0 | 0 | 0 | 54-280-1100 | Конвектор «Kermi», тип 54, схема подключения 66, высота 280, длина 1100, с крышкой | 0 | KNN540280110201K | ООО «АФГ РУС» тел.+7(495)646-27-19 | https://www.kermi.ru/sistemy-otoplenija/produkcija/otopitelnye-pribory/konvektory/ | 36
KNN 54, 280х1100 (88) | KNN 54 | 88 | 280 | 255 | 1100 | 0 | 0 | 0 | 54-280-1100 | Конвектор «Kermi», тип 54, схема подключения 88, высота 280, длина 1100, с крышкой | 0 | KNN540280110291K | ООО «АФГ РУС» тел.+7(495)646-27-19 | https://www.kermi.ru/sistemy-otoplenija/produkcija/otopitelnye-pribory/konvektory/ | 36
KNN 54, 280х1200 (66) | KNN 54 | 66 | 280 | 255 | 1200 | 0 | 0 | 0 | 54-280-1200 | Конвектор «Kermi», тип 54, схема подключения 66, высота 280, длина 1200, с крышкой | 0 | KNN540280120201K | ООО «АФГ РУС» тел.+7(495)646-27-19 | https://www.kermi.ru/sistemy-otoplenija/produkcija/otopitelnye-pribory/konvektory/ | 36
KNN 54, 280х1200 (88) | KNN 54 | 88 | 280 | 255 | 1200 | 0 | 0 | 0 | 54-280-1200 | Конвектор «Kermi», тип 54, схема подключения 88, высота 280, длина 1200, с крышкой | 0 | KNN540280120291K | ООО «АФГ РУС» тел.+7(495)646-27-19 | https://www.kermi.ru/sistemy-otoplenija/produkcija/otopitelnye-pribory/konvektory/ | 36
KNN 54, 280х1300 (66) | KNN 54 | 66 | 280 | 255 | 1300 | 0 | 0 | 0 | 54-280-1300 | Конвектор «Kermi», тип 54, схема подключения 66, высота 280, длина 1300, с крышкой | 0 | KNN540280130201K | ООО «АФГ РУС» тел.+7(495)646-27-19 | https://www.kermi.ru/sistemy-otoplenija/produkcija/otopitelnye-pribory/konvektory/ | 36
KNN 54, 280х1300 (88) | KNN 54 | 88 | 280 | 255 | 1300 | 0 | 0 | 0 | 54-280-1300 | Конвектор «Kermi», тип 54, схема подключения 88, высота 280, длина 1300, с крышкой | 0 | KNN540280130291K | ООО «АФГ РУС» тел.+7(495)646-27-19 | https://www.kermi.ru/sistemy-otoplenija/produkcija/otopitelnye-pribory/konvektory/ | 36
KNN 54, 280х1400 (66) | KNN 54 | 66 | 280 | 255 | 1400 | 0 | 0 | 0 | 54-280-1400 | Конвектор «Kermi», тип 54, схема подключения 66, высота 280, длина 1400, с крышкой | 0 | KNN540280140201K | ООО «АФГ РУС» тел.+7(495)646-27-19 | https://www.kermi.ru/sistemy-otoplenija/produkcija/otopitelnye-pribory/konvektory/ | 36
KNN 54, 280х1400 (88) | KNN 54 | 88 | 280 | 255 | 1400 | 0 | 0 | 0 | 54-280-1400 | Конвектор «Kermi», тип 54, схема подключения 88, высота 280, длина 1400, с крышкой | 0 | KNN540280140291K | ООО «АФГ РУС» тел.+7(495)646-27-19 | https://www.kermi.ru/sistemy-otoplenija/produkcija/otopitelnye-pribory/konvektory/ | 36
KNN 54, 280х1500 (66) | KNN 54 | 66 | 280 | 255 | 1500 | 0 | 0 | 0 | 54-280-1500 | Конвектор «Kermi», тип 54, схема подключения 66, высота 280, длина 1500, с крышкой | 0 | KNN540280150201K | ООО «АФГ РУС» тел.+7(495)646-27-19 | https://www.kermi.ru/sistemy-otoplenija/produkcija/otopitelnye-pribory/konvektory/ | 36
KNN 54, 280х1500 (88) | KNN 54 | 88 | 280 | 255 | 1500 | 0 | 0 | 0 | 54-280-1500 | Конвектор «Kermi», тип 54, схема подключения 88, высота 280, длина 1500, с крышкой | 0 | KNN540280150291K | ООО «АФГ РУС» тел.+7(495)646-27-19 | https://www.kermi.ru/sistemy-otoplenija/produkcija/otopitelnye-pribory/konvektory/ | 36
KNN 54, 280х1600 (66) | KNN 54 | 66 | 280 | 255 | 1600 | 0 | 0 | 0 | 54-280-1600 | Конвектор «Kermi», тип 54, схема подключения 66, высота 280, длина 1600, с крышкой | 0 | KNN540280160201K | ООО «АФГ РУС» тел.+7(495)646-27-19 | https://www.kermi.ru/sistemy-otoplenija/produkcija/otopitelnye-pribory/konvektory/ | 36
KNN 54, 280х1600 (88) | KNN 54 | 88 | 280 | 255 | 1600 | 0 | 0 | 0 | 54-280-1600 | Конвектор «Kermi», тип 54, схема подключения 88, высота 280, длина 1600, с крышкой | 0 | KNN540280160291K | ООО «АФГ РУС» тел.+7(495)646-27-19 | https://www.kermi.ru/sistemy-otoplenija/produkcija/otopitelnye-pribory/konvektory/ | 36
KNN 54, 280х1700 (66) | KNN 54 | 66 | 280 | 255 | 1700 | 0 | 0 | 0 | 54-280-1700 | Конвектор «Kermi», тип 54, схема подключения 66, высота 280, длина 1700, с крышкой | 0 | KNN540280170201K | ООО «АФГ РУС» тел.+7(495)646-27-19 | https://www.kermi.ru/sistemy-otoplenija/produkcija/otopitelnye-pribory/konvektory/ | 36
KNN 54, 280х1700 (88) | KNN 54 | 88 | 280 | 255 | 1700 | 0 | 0 | 0 | 54-280-1700 | Конвектор «Kermi», тип 54, схема подключения 88, высота 280, длина 1700, с крышкой | 0 | KNN540280170291K | ООО «АФГ РУС» тел.+7(495)646-27-19 | https://www.kermi.ru/sistemy-otoplenija/produkcija/otopitelnye-pribory/konvektory/ | 36
KNN 54, 280х1800 (66) | KNN 54 | 66 | 280 | 255 | 1800 | 0 | 0 | 0 | 54-280-1800 | Конвектор «Kermi», тип 54, схема подключения 66, высота 280, длина 1800, с крышкой | 0 | KNN540280180201K | ООО «АФГ РУС» тел.+7(495)646-27-19 | https://www.kermi.ru/sistemy-otoplenija/produkcija/otopitelnye-pribory/konvektory/ | 36
KNN 54, 280х1800 (88) | KNN 54 | 88 | 280 | 255 | 1800 | 0 | 0 | 0 | 54-280-1800 | Конвектор «Kermi», тип 54, схема подключения 88, высота 280, длина 1800, с крышкой | 0 | KNN540280180291K | ООО «АФГ РУС» тел.+7(495)646-27-19 | https://www.kermi.ru/sistemy-otoplenija/produkcija/otopitelnye-pribory/konvektory/ | 36
KNN 54, 280х1900 (66) | KNN 54 | 66 | 280 | 255 | 1900 | 0 | 0 | 0 | 54-280-1900 | Конвектор «Kermi», тип 54, схема подключения 66, высота 280, длина 1900, с крышкой | 0 | KNN540280190201K | ООО «АФГ РУС» тел.+7(495)646-27-19 | https://www.kermi.ru/sistemy-otoplenija/produkcija/otopitelnye-pribory/konvektory/ | 36
KNN 54, 280х1900 (88) | KNN 54 | 88 | 280 | 255 | 1900 | 0 | 0 | 0 | 54-280-1900 | Конвектор «Kermi», тип 54, схема подключения 88, высота 280, длина 1900, с крышкой | 0 | KNN540280190291K | ООО «АФГ РУС» тел.+7(495)646-27-19 | https://www.kermi.ru/sistemy-otoplenija/produkcija/otopitelnye-pribory/konvektory/ | 36
KNN 54, 280х2000 (66) | KNN 54 | 66 | 280 | 255 | 2000 | 0 | 0 | 0 | 54-280-2000 | Конвектор «Kermi», тип 54, схема подключения 66, высота 280, длина 2000, с крышкой | 0 | KNN540280200201K | ООО «АФГ РУС» тел.+7(495)646-27-19 | https://www.kermi.ru/sistemy-otoplenija/produkcija/otopitelnye-pribory/konvektory/ | 36
KNN 54, 280х2000 (88) | KNN 54 | 88 | 280 | 255 | 2000 | 0 | 0 | 0 | 54-280-2000 | Конвектор «Kermi», тип 54, схема подключения 88, высота 280, длина 2000, с крышкой | 0 | KNN540280200291K | ООО «АФГ РУС» тел.+7(495)646-27-19 | https://www.kermi.ru/sistemy-otoplenija/produkcija/otopitelnye-pribory/konvektory/ | 36
KNN 54, 280х2200 (66) | KNN 54 | 66 | 280 | 255 | 2200 | 0 | 0 | 0 | 54-280-2200 | Конвектор «Kermi», тип 54, схема подключения 66, высота 280, длина 2200, с крышкой | 0 | KNN540280220201K | ООО «АФГ РУС» тел.+7(495)646-27-19 | https://www.kermi.ru/sistemy-otoplenija/produkcija/otopitelnye-pribory/konvektory/ | 36
KNN 54, 280х2200 (88) | KNN 54 | 88 | 280 | 255 | 2200 | 0 | 0 | 0 | 54-280-2200 | Конвектор «Kermi», тип 54, схема подключения 88, высота 280, длина 2200, с крышкой | 0 | KNN540280220291K | ООО «АФГ РУС» тел.+7(495)646-27-19 | https://www.kermi.ru/sistemy-otoplenija/produkcija/otopitelnye-pribory/konvektory/ | 36
KNN 54, 280х2400 (66) | KNN 54 | 66 | 280 | 255 | 2400 | 0 | 0 | 0 | 54-280-2400 | Конвектор «Kermi», тип 54, схема подключения 66, высота 280, длина 2400, с крышкой | 0 | KNN540280240201K | ООО «АФГ РУС» тел.+7(495)646-27-19 | https://www.kermi.ru/sistemy-otoplenija/produkcija/otopitelnye-pribory/konvektory/ | 36
KNN 54, 280х2400 (88) | KNN 54 | 88 | 280 | 255 | 2400 | 0 | 0 | 0 | 54-280-2400 | Конвектор «Kermi», тип 54, схема подключения 88, высота 280, длина 2400, с крышкой | 0 | KNN540280240291K | ООО «АФГ РУС» тел.+7(495)646-27-19 | https://www.kermi.ru/sistemy-otoplenija/produkcija/otopitelnye-pribory/konvektory/ | 36
KNN 54, 280х2600 (66) | KNN 54 | 66 | 280 | 255 | 2600 | 0 | 0 | 0 | 54-280-2600 | Конвектор «Kermi», тип 54, схема подключения 66, высота 280, длина 2600, с крышкой | 0 | KNN540280260201K | ООО «АФГ РУС» тел.+7(495)646-27-19 | https://www.kermi.ru/sistemy-otoplenija/produkcija/otopitelnye-pribory/konvektory/ | 36
KNN 54, 280х2600 (88) | KNN 54 | 88 | 280 | 255 | 2600 | 0 | 0 | 0 | 54-280-2600 | Конвектор «Kermi», тип 54, схема подключения 88, высота 280, длина 2600, с крышкой | 0 | KNN540280260291K | ООО «АФГ РУС» тел.+7(495)646-27-19 | https://www.kermi.ru/sistemy-otoplenija/produkcija/otopitelnye-pribory/konvektory/ | 36
KNN 54, 280х2800 (66) | KNN 54 | 66 | 280 | 255 | 2800 | 0 | 0 | 0 | 54-280-2800 | Конвектор «Kermi», тип 54, схема подключения 66, высота 280, длина 2800, с крышкой | 0 | KNN540280280201K | ООО «АФГ РУС» тел.+7(495)646-27-19 | https://www.kermi.ru/sistemy-otoplenija/produkcija/otopitelnye-pribory/konvektory/ | 36
KNN 54, 280х2800 (88) | KNN 54 | 88 | 280 | 255 | 2800 | 0 | 0 | 0 | 54-280-2800 | Конвектор «Kermi», тип 54, схема подключения 88, высота 280, длина 2800, с крышкой | 0 | KNN540280280291K | ООО «АФГ РУС» тел.+7(495)646-27-19 | https://www.kermi.ru/sistemy-otoplenija/produkcija/otopitelnye-pribory/konvektory/ | 36
KNN 54, 280х3000 (66) | KNN 54 | 66 | 280 | 255 | 3000 | 0 | 0 | 0 | 54-280-3000 | Конвектор «Kermi», тип 54, схема подключения 66, высота 280, длина 3000, с крышкой | 0 | KNN540280300201K | ООО «АФГ РУС» тел.+7(495)646-27-19 | https://www.kermi.ru/sistemy-otoplenija/produkcija/otopitelnye-pribory/konvektory/ | 36
KNN 54, 280х3000 (88) | KNN 54 | 88 | 280 | 255 | 3000 | 0 | 0 | 0 | 54-280-3000 | Конвектор «Kermi», тип 54, схема подключения 88, высота 280, длина 3000, с крышкой | 0 | KNN540280300291K | ООО «АФГ РУС» тел.+7(495)646-27-19 | https://www.kermi.ru/sistemy-otoplenija/produkcija/otopitelnye-pribory/konvektory/ | 36
KNN 54, 280х3200 (66) | KNN 54 | 66 | 280 | 255 | 3200 | 0 | 0 | 0 | 54-280-3200 | Конвектор «Kermi», тип 54, схема подключения 66, высота 280, длина 3200, с крышкой | 0 | KNN540280320201K | ООО «АФГ РУС» тел.+7(495)646-27-19 | https://www.kermi.ru/sistemy-otoplenija/produkcija/otopitelnye-pribory/konvektory/ | 36
KNN 54, 280х3200 (88) | KNN 54 | 88 | 280 | 255 | 3200 | 0 | 0 | 0 | 54-280-3200 | Конвектор «Kermi», тип 54, схема подключения 88, высота 280, длина 3200, с крышкой | 0 | KNN540280320291K | ООО «АФГ РУС» тел.+7(495)646-27-19 | https://www.kermi.ru/sistemy-otoplenija/produkcija/otopitelnye-pribory/konvektory/ | 36
KNN 54, 280х3400 (66) | KNN 54 | 66 | 280 | 255 | 3400 | 0 | 0 | 0 | 54-280-3400 | Конвектор «Kermi», тип 54, схема подключения 66, высота 280, длина 3400, с крышкой | 0 | KNN540280340201K | ООО «АФГ РУС» тел.+7(495)646-27-19 | https://www.kermi.ru/sistemy-otoplenija/produkcija/otopitelnye-pribory/konvektory/ | 36
KNN 54, 280х3400 (88) | KNN 54 | 88 | 280 | 255 | 3400 | 0 | 0 | 0 | 54-280-3400 | Конвектор «Kermi», тип 54, схема подключения 88, высота 280, длина 3400, с крышкой | 0 | KNN540280340291K | ООО «АФГ РУС» тел.+7(495)646-27-19 | https://www.kermi.ru/sistemy-otoplenija/produkcija/otopitelnye-pribory/konvektory/ | 36
KNN 54, 280х3600 (66) | KNN 54 | 66 | 280 | 255 | 3600 | 0 | 0 | 0 | 54-280-3600 | Конвектор «Kermi», тип 54, схема подключения 66, высота 280, длина 3600, с крышкой | 0 | KNN540280360201K | ООО «АФГ РУС» тел.+7(495)646-27-19 | https://www.kermi.ru/sistemy-otoplenija/produkcija/otopitelnye-pribory/konvektory/ | 36
KNN 54, 280х3600 (88) | KNN 54 | 88 | 280 | 255 | 3600 | 0 | 0 | 0 | 54-280-3600 | Конвектор «Kermi», тип 54, схема подключения 88, высота 280, длина 3600, с крышкой | 0 | KNN540280360291K | ООО «АФГ РУС» тел.+7(495)646-27-19 | https://www.kermi.ru/sistemy-otoplenija/produkcija/otopitelnye-pribory/konvektory/ | 36