## Лист1
Столбец1 | Тип отопительного прибора##OTHER## | Схема подключения##OTHER## | H##LENGTH##MILLIMETERS | B##LENGTH##MILLIMETERS | L##LENGTH##MILLIMETERS | Qну_dT70##HVAC_HEATING_LOAD##WATTS | Qну_dT60##HVAC_HEATING_LOAD##WATTS | Qну_dT50##HVAC_HEATING_LOAD##WATTS | короткое наименование##OTHER## | Наименование##OTHER## | Масса##OTHER## | Код оборудования##OTHER## | Завод изготовитель##OTHER## | URL##OTHER## | Схема##OTHER##
KSV 22, 70х500 (SOR) | KSV 22 | SOR | 70 | 133 | 500 | 0 | 0 | 0 | 22-70-500 | Вентильнй конвектор «Kermi» с экраном теплового излучения, тип 22, схема подключения SOR, высота 70, длина 500, с крышкой | 0 | KSV220700502SOR1K | ООО «АФГ РУС» тел.+7(495)646-27-19 | https://www.kermi.ru/sistemy-otoplenija/produkcija/otopitelnye-pribory/konvektory/ | 1
KSV 22, 70х600 (SOR) | KSV 22 | SOR | 70 | 133 | 600 | 0 | 0 | 0 | 22-70-600 | Вентильнй конвектор «Kermi» с экраном теплового излучения, тип 22, схема подключения SOR, высота 70, длина 600, с крышкой | 0 | KSV220700602SOR1K | ООО «АФГ РУС» тел.+7(495)646-27-19 | https://www.kermi.ru/sistemy-otoplenija/produkcija/otopitelnye-pribory/konvektory/ | 1
KSV 22, 70х700 (SOR) | KSV 22 | SOR | 70 | 133 | 700 | 0 | 0 | 0 | 22-70-700 | Вентильнй конвектор «Kermi» с экраном теплового излучения, тип 22, схема подключения SOR, высота 70, длина 700, с крышкой | 0 | KSV220700702SOR1K | ООО «АФГ РУС» тел.+7(495)646-27-19 | https://www.kermi.ru/sistemy-otoplenija/produkcija/otopitelnye-pribory/konvektory/ | 1
KSV 22, 70х800 (SOR) | KSV 22 | SOR | 70 | 133 | 800 | 0 | 0 | 0 | 22-70-800 | Вентильнй конвектор «Kermi» с экраном теплового излучения, тип 22, схема подключения SOR, высота 70, длина 800, с крышкой | 0 | KSV220700802SOR1K | ООО «АФГ РУС» тел.+7(495)646-27-19 | https://www.kermi.ru/sistemy-otoplenija/produkcija/otopitelnye-pribory/konvektory/ | 1
KSV 22, 70х900 (SOR) | KSV 22 | SOR | 70 | 133 | 900 | 0 | 0 | 0 | 22-70-900 | Вентильнй конвектор «Kermi» с экраном теплового излучения, тип 22, схема подключения SOR, высота 70, длина 900, с крышкой | 0 | KSV220700902SOR1K | ООО «АФГ РУС» тел.+7(495)646-27-19 | https://www.kermi.ru/sistemy-otoplenija/produkcija/otopitelnye-pribory/konvektory/ | 1
KSV 22, 70х1000 (SOR) | KSV 22 | SOR | 70 | 133 | 1000 | 0 | 0 | 0 | 22-70-1000 | Вентильнй конвектор «Kermi» с экраном теплового излучения, тип 22, схема подключения SOR, высота 70, длина 1000, с крышкой | 0 | KSV220701002SOR1K | ООО «АФГ РУС» тел.+7(495)646-27-19 | https://www.kermi.ru/sistemy-otoplenija/produkcija/otopitelnye-pribory/konvektory/ | 1
KSV 22, 70х1100 (SOR) | KSV 22 | SOR | 70 | 133 | 1100 | 0 | 0 | 0 | 22-70-1100 | Вентильнй конвектор «Kermi» с экраном теплового излучения, тип 22, схема подключения SOR, высота 70, длина 1100, с крышкой | 0 | KSV220701102SOR1K | ООО «АФГ РУС» тел.+7(495)646-27-19 | https://www.kermi.ru/sistemy-otoplenija/produkcija/otopitelnye-pribory/konvektory/ | 1
KSV 22, 70х1200 (SOR) | KSV 22 | SOR | 70 | 133 | 1200 | 0 | 0 | 0 | 22-70-1200 | Вентильнй конвектор «Kermi» с экраном теплового излучения, тип 22, схема подключения SOR, высота 70, длина 1200, с крышкой | 0 | KSV220701202SOR1K | ООО «АФГ РУС» тел.+7(495)646-27-19 | https://www.kermi.ru/sistemy-otoplenija/produkcija/otopitelnye-pribory/konvektory/ | 1
KSV 22, 70х1300 (SOR) | KSV 22 | SOR | 70 | 133 | 1300 | 0 | 0 | 0 | 22-70-1300 | Вентильнй конвектор «Kermi» с экраном теплового излучения, тип 22, схема подключения SOR, высота 70, длина 1300, с крышкой | 0 | KSV220701302SOR1K | ООО «АФГ РУС» тел.+7(495)646-27-19 | https://www.kermi.ru/sistemy-otoplenija/produkcija/otopitelnye-pribory/konvektory/ | 1
KSV 22, 70х1400 (SOR) | KSV 22 | SOR | 70 | 133 | 1400 | 0 | 0 | 0 | 22-70-1400 | Вентильнй конвектор «Kermi» с экраном теплового излучения, тип 22, схема подключения SOR, высота 70, длина 1400, с крышкой | 0 | KSV220701402SOR1K | ООО «АФГ РУС» тел.+7(495)646-27-19 | https://www.kermi.ru/sistemy-otoplenija/produkcija/otopitelnye-pribory/konvektory/ | 1
KSV 22, 70х1500 (SOR) | KSV 22 | SOR | 70 | 133 | 1500 | 0 | 0 | 0 | 22-70-1500 | Вентильнй конвектор «Kermi» с экраном теплового излучения, тип 22, схема подключения SOR, высота 70, длина 1500, с крышкой | 0 | KSV220701502SOR1K | ООО «АФГ РУС» тел.+7(495)646-27-19 | https://www.kermi.ru/sistemy-otoplenija/produkcija/otopitelnye-pribory/konvektory/ | 1
KSV 22, 70х1600 (SOR) | KSV 22 | SOR | 70 | 133 | 1600 | 0 | 0 | 0 | 22-70-1600 | Вентильнй конвектор «Kermi» с экраном теплового излучения, тип 22, схема подключения SOR, высота 70, длина 1600, с крышкой | 0 | KSV220701602SOR1K | ООО «АФГ РУС» тел.+7(495)646-27-19 | https://www.kermi.ru/sistemy-otoplenija/produkcija/otopitelnye-pribory/konvektory/ | 1
KSV 22, 70х1700 (SOR) | KSV 22 | SOR | 70 | 133 | 1700 | 0 | 0 | 0 | 22-70-1700 | Вентильнй конвектор «Kermi» с экраном теплового излучения, тип 22, схема подключения SOR, высота 70, длина 1700, с крышкой | 0 | KSV220701702SOR1K | ООО «АФГ РУС» тел.+7(495)646-27-19 | https://www.kermi.ru/sistemy-otoplenija/produkcija/otopitelnye-pribory/konvektory/ | 1
KSV 22, 70х1800 (SOR) | KSV 22 | SOR | 70 | 133 | 1800 | 0 | 0 | 0 | 22-70-1800 | Вентильнй конвектор «Kermi» с экраном теплового излучения, тип 22, схема подключения SOR, высота 70, длина 1800, с крышкой | 0 | KSV220701802SOR1K | ООО «АФГ РУС» тел.+7(495)646-27-19 | https://www.kermi.ru/sistemy-otoplenija/produkcija/otopitelnye-pribory/konvektory/ | 1
KSV 22, 70х1900 (SOR) | KSV 22 | SOR | 70 | 133 | 1900 | 0 | 0 | 0 | 22-70-1900 | Вентильнй конвектор «Kermi» с экраном теплового излучения, тип 22, схема подключения SOR, высота 70, длина 1900, с крышкой | 0 | KSV220701902SOR1K | ООО «АФГ РУС» тел.+7(495)646-27-19 | https://www.kermi.ru/sistemy-otoplenija/produkcija/otopitelnye-pribory/konvektory/ | 1
KSV 22, 70х2000 (SOR) | KSV 22 | SOR | 70 | 133 | 2000 | 0 | 0 | 0 | 22-70-2000 | Вентильнй конвектор «Kermi» с экраном теплового излучения, тип 22, схема подключения SOR, высота 70, длина 2000, с крышкой | 0 | KSV220702002SOR1K | ООО «АФГ РУС» тел.+7(495)646-27-19 | https://www.kermi.ru/sistemy-otoplenija/produkcija/otopitelnye-pribory/konvektory/ | 1
KSV 22, 70х2200 (SOR) | KSV 22 | SOR | 70 | 133 | 2200 | 0 | 0 | 0 | 22-70-2200 | Вентильнй конвектор «Kermi» с экраном теплового излучения, тип 22, схема подключения SOR, высота 70, длина 2200, с крышкой | 0 | KSV220702202SOR1K | ООО «АФГ РУС» тел.+7(495)646-27-19 | https://www.kermi.ru/sistemy-otoplenija/produkcija/otopitelnye-pribory/konvektory/ | 1
KSV 22, 70х2400 (SOR) | KSV 22 | SOR | 70 | 133 | 2400 | 0 | 0 | 0 | 22-70-2400 | Вентильнй конвектор «Kermi» с экраном теплового излучения, тип 22, схема подключения SOR, высота 70, длина 2400, с крышкой | 0 | KSV220702402SOR1K | ООО «АФГ РУС» тел.+7(495)646-27-19 | https://www.kermi.ru/sistemy-otoplenija/produkcija/otopitelnye-pribory/konvektory/ | 1
KSV 22, 70х2600 (SOR) | KSV 22 | SOR | 70 | 133 | 2600 | 0 | 0 | 0 | 22-70-2600 | Вентильнй конвектор «Kermi» с экраном теплового излучения, тип 22, схема подключения SOR, высота 70, длина 2600, с крышкой | 0 | KSV220702602SOR1K | ООО «АФГ РУС» тел.+7(495)646-27-19 | https://www.kermi.ru/sistemy-otoplenija/produkcija/otopitelnye-pribory/konvektory/ | 1
KSV 22, 70х2800 (SOR) | KSV 22 | SOR | 70 | 133 | 2800 | 0 | 0 | 0 | 22-70-2800 | Вентильнй конвектор «Kermi» с экраном теплового излучения, тип 22, схема подключения SOR, высота 70, длина 2800, с крышкой | 0 | KSV220702802SOR1K | ООО «АФГ РУС» тел.+7(495)646-27-19 | https://www.kermi.ru/sistemy-otoplenija/produkcija/otopitelnye-pribory/konvektory/ | 1
KSV 22, 70х3000 (SOR) | KSV 22 | SOR | 70 | 133 | 3000 | 0 | 0 | 0 | 22-70-3000 | Вентильнй конвектор «Kermi» с экраном теплового излучения, тип 22, схема подключения SOR, высота 70, длина 3000, с крышкой | 0 | KSV220703002SOR1K | ООО «АФГ РУС» тел.+7(495)646-27-19 | https://www.kermi.ru/sistemy-otoplenija/produkcija/otopitelnye-pribory/konvektory/ | 1
KSV 22, 70х3200 (SOR) | KSV 22 | SOR | 70 | 133 | 3200 | 0 | 0 | 0 | 22-70-3200 | Вентильнй конвектор «Kermi» с экраном теплового излучения, тип 22, схема подключения SOR, высота 70, длина 3200, с крышкой | 0 | KSV220703202SOR1K | ООО «АФГ РУС» тел.+7(495)646-27-19 | https://www.kermi.ru/sistemy-otoplenija/produkcija/otopitelnye-pribory/konvektory/ | 1
KSV 22, 70х3400 (SOR) | KSV 22 | SOR | 70 | 133 | 3400 | 0 | 0 | 0 | 22-70-3400 | Вентильнй конвектор «Kermi» с экраном теплового излучения, тип 22, схема подключения SOR, высота 70, длина 3400, с крышкой | 0 | KSV220703402SOR1K | ООО «АФГ РУС» тел.+7(495)646-27-19 | https://www.kermi.ru/sistemy-otoplenija/produkcija/otopitelnye-pribory/konvektory/ | 1
KSV 22, 70х3600 (SOR) | KSV 22 | SOR | 70 | 133 | 3600 | 0 | 0 | 0 | 22-70-3600 | Вентильнй конвектор «Kermi» с экраном теплового излучения, тип 22, схема подключения SOR, высота 70, длина 3600, с крышкой | 0 | KSV220703602SOR1K | ООО «АФГ РУС» тел.+7(495)646-27-19 | https://www.kermi.ru/sistemy-otoplenija/produkcija/otopitelnye-pribory/konvektory/ | 1
KSV 22, 70х3800 (SOR) | KSV 22 | SOR | 70 | 133 | 3800 | 0 | 0 | 0 | 22-70-3800 | Вентильнй конвектор «Kermi» с экраном теплового излучения, тип 22, схема подключения SOR, высота 70, длина 3800, с крышкой | 0 | KSV220703802SOR1K | ООО «АФГ РУС» тел.+7(495)646-27-19 | https://www.kermi.ru/sistemy-otoplenija/produkcija/otopitelnye-pribory/konvektory/ | 1
KSV 22, 70х4000 (SOR) | KSV 22 | SOR | 70 | 133 | 4000 | 0 | 0 | 0 | 22-70-4000 | Вентильнй конвектор «Kermi» с экраном теплового излучения, тип 22, схема подключения SOR, высота 70, длина 4000, с крышкой | 0 | KSV220704002SOR1K | ООО «АФГ РУС» тел.+7(495)646-27-19 | https://www.kermi.ru/sistemy-otoplenija/produkcija/otopitelnye-pribory/konvektory/ | 1
KSV 22, 70х4200 (SOR) | KSV 22 | SOR | 70 | 133 | 4200 | 0 | 0 | 0 | 22-70-4200 | Вентильнй конвектор «Kermi» с экраном теплового излучения, тип 22, схема подключения SOR, высота 70, длина 4200, с крышкой | 0 | KSV220704202SOR1K | ООО «АФГ РУС» тел.+7(495)646-27-19 | https://www.kermi.ru/sistemy-otoplenija/produkcija/otopitelnye-pribory/konvektory/ | 1
KSV 22, 70х4400 (SOR) | KSV 22 | SOR | 70 | 133 | 4400 | 0 | 0 | 0 | 22-70-4400 | Вентильнй конвектор «Kermi» с экраном теплового излучения, тип 22, схема подключения SOR, высота 70, длина 4400, с крышкой | 0 | KSV220704402SOR1K | ООО «АФГ РУС» тел.+7(495)646-27-19 | https://www.kermi.ru/sistemy-otoplenija/produkcija/otopitelnye-pribory/konvektory/ | 1
KSV 22, 70х4600 (SOR) | KSV 22 | SOR | 70 | 133 | 4600 | 0 | 0 | 0 | 22-70-4600 | Вентильнй конвектор «Kermi» с экраном теплового излучения, тип 22, схема подключения SOR, высота 70, длина 4600, с крышкой | 0 | KSV220704602SOR1K | ООО «АФГ РУС» тел.+7(495)646-27-19 | https://www.kermi.ru/sistemy-otoplenija/produkcija/otopitelnye-pribory/konvektory/ | 1
KSV 22, 70х4800 (SOR) | KSV 22 | SOR | 70 | 133 | 4800 | 0 | 0 | 0 | 22-70-4800 | Вентильнй конвектор «Kermi» с экраном теплового излучения, тип 22, схема подключения SOR, высота 70, длина 4800, с крышкой | 0 | KSV220704802SOR1K | ООО «АФГ РУС» тел.+7(495)646-27-19 | https://www.kermi.ru/sistemy-otoplenija/produkcija/otopitelnye-pribory/konvektory/ | 1
KSV 22, 70х5000 (SOR) | KSV 22 | SOR | 70 | 133 | 5000 | 0 | 0 | 0 | 22-70-5000 | Вентильнй конвектор «Kermi» с экраном теплового излучения, тип 22, схема подключения SOR, высота 70, длина 5000, с крышкой | 0 | KSV220705002SOR1K | ООО «АФГ РУС» тел.+7(495)646-27-19 | https://www.kermi.ru/sistemy-otoplenija/produkcija/otopitelnye-pribory/konvektory/ | 1
KSV 22, 70х5200 (SOR) | KSV 22 | SOR | 70 | 133 | 5200 | 0 | 0 | 0 | 22-70-5200 | Вентильнй конвектор «Kermi» с экраном теплового излучения, тип 22, схема подключения SOR, высота 70, длина 5200, с крышкой | 0 | KSV220705202SOR1K | ООО «АФГ РУС» тел.+7(495)646-27-19 | https://www.kermi.ru/sistemy-otoplenija/produkcija/otopitelnye-pribory/konvektory/ | 1
KSV 22, 70х5400 (SOR) | KSV 22 | SOR | 70 | 133 | 5400 | 0 | 0 | 0 | 22-70-5400 | Вентильнй конвектор «Kermi» с экраном теплового излучения, тип 22, схема подключения SOR, высота 70, длина 5400, с крышкой | 0 | KSV220705402SOR1K | ООО «АФГ РУС» тел.+7(495)646-27-19 | https://www.kermi.ru/sistemy-otoplenija/produkcija/otopitelnye-pribory/konvektory/ | 1
KSV 22, 70х5600 (SOR) | KSV 22 | SOR | 70 | 133 | 5600 | 0 | 0 | 0 | 22-70-5600 | Вентильнй конвектор «Kermi» с экраном теплового излучения, тип 22, схема подключения SOR, высота 70, длина 5600, с крышкой | 0 | KSV220705602SOR1K | ООО «АФГ РУС» тел.+7(495)646-27-19 | https://www.kermi.ru/sistemy-otoplenija/produkcija/otopitelnye-pribory/konvektory/ | 1
KSV 22, 70х5800 (SOR) | KSV 22 | SOR | 70 | 133 | 5800 | 0 | 0 | 0 | 22-70-5800 | Вентильнй конвектор «Kermi» с экраном теплового излучения, тип 22, схема подключения SOR, высота 70, длина 5800, с крышкой | 0 | KSV220705802SOR1K | ООО «АФГ РУС» тел.+7(495)646-27-19 | https://www.kermi.ru/sistemy-otoplenija/produkcija/otopitelnye-pribory/konvektory/ | 1
KSV 22, 70х6000 (SOR) | KSV 22 | SOR | 70 | 133 | 6000 | 0 | 0 | 0 | 22-70-6000 | Вентильнй конвектор «Kermi» с экраном теплового излучения, тип 22, схема подключения SOR, высота 70, длина 6000, с крышкой | 0 | KSV220706002SOR1K | ООО «АФГ РУС» тел.+7(495)646-27-19 | https://www.kermi.ru/sistemy-otoplenija/produkcija/otopitelnye-pribory/konvektory/ | 1
KSV 33, 70х500 (SOR) | KSV 33 | SOR | 70 | 194 | 500 | 0 | 0 | 0 | 33-70-500 | Вентильнй конвектор «Kermi» с экраном теплового излучения, тип 33, схема подключения SOR, высота 70, длина 500, с крышкой | 0 | KSV330700502SOR1K | ООО «АФГ РУС» тел.+7(495)646-27-19 | https://www.kermi.ru/sistemy-otoplenija/produkcija/otopitelnye-pribory/konvektory/ | 1
KSV 33, 70х600 (SOR) | KSV 33 | SOR | 70 | 194 | 600 | 0 | 0 | 0 | 33-70-600 | Вентильнй конвектор «Kermi» с экраном теплового излучения, тип 33, схема подключения SOR, высота 70, длина 600, с крышкой | 0 | KSV330700602SOR1K | ООО «АФГ РУС» тел.+7(495)646-27-19 | https://www.kermi.ru/sistemy-otoplenija/produkcija/otopitelnye-pribory/konvektory/ | 1
KSV 33, 70х700 (SOR) | KSV 33 | SOR | 70 | 194 | 700 | 0 | 0 | 0 | 33-70-700 | Вентильнй конвектор «Kermi» с экраном теплового излучения, тип 33, схема подключения SOR, высота 70, длина 700, с крышкой | 0 | KSV330700702SOR1K | ООО «АФГ РУС» тел.+7(495)646-27-19 | https://www.kermi.ru/sistemy-otoplenija/produkcija/otopitelnye-pribory/konvektory/ | 1
KSV 33, 70х800 (SOR) | KSV 33 | SOR | 70 | 194 | 800 | 0 | 0 | 0 | 33-70-800 | Вентильнй конвектор «Kermi» с экраном теплового излучения, тип 33, схема подключения SOR, высота 70, длина 800, с крышкой | 0 | KSV330700802SOR1K | ООО «АФГ РУС» тел.+7(495)646-27-19 | https://www.kermi.ru/sistemy-otoplenija/produkcija/otopitelnye-pribory/konvektory/ | 1
KSV 33, 70х900 (SOR) | KSV 33 | SOR | 70 | 194 | 900 | 0 | 0 | 0 | 33-70-900 | Вентильнй конвектор «Kermi» с экраном теплового излучения, тип 33, схема подключения SOR, высота 70, длина 900, с крышкой | 0 | KSV330700902SOR1K | ООО «АФГ РУС» тел.+7(495)646-27-19 | https://www.kermi.ru/sistemy-otoplenija/produkcija/otopitelnye-pribory/konvektory/ | 1
KSV 33, 70х1000 (SOR) | KSV 33 | SOR | 70 | 194 | 1000 | 0 | 0 | 0 | 33-70-1000 | Вентильнй конвектор «Kermi» с экраном теплового излучения, тип 33, схема подключения SOR, высота 70, длина 1000, с крышкой | 0 | KSV330701002SOR1K | ООО «АФГ РУС» тел.+7(495)646-27-19 | https://www.kermi.ru/sistemy-otoplenija/produkcija/otopitelnye-pribory/konvektory/ | 1
KSV 33, 70х1100 (SOR) | KSV 33 | SOR | 70 | 194 | 1100 | 0 | 0 | 0 | 33-70-1100 | Вентильнй конвектор «Kermi» с экраном теплового излучения, тип 33, схема подключения SOR, высота 70, длина 1100, с крышкой | 0 | KSV330701102SOR1K | ООО «АФГ РУС» тел.+7(495)646-27-19 | https://www.kermi.ru/sistemy-otoplenija/produkcija/otopitelnye-pribory/konvektory/ | 1
KSV 33, 70х1200 (SOR) | KSV 33 | SOR | 70 | 194 | 1200 | 0 | 0 | 0 | 33-70-1200 | Вентильнй конвектор «Kermi» с экраном теплового излучения, тип 33, схема подключения SOR, высота 70, длина 1200, с крышкой | 0 | KSV330701202SOR1K | ООО «АФГ РУС» тел.+7(495)646-27-19 | https://www.kermi.ru/sistemy-otoplenija/produkcija/otopitelnye-pribory/konvektory/ | 1
KSV 33, 70х1300 (SOR) | KSV 33 | SOR | 70 | 194 | 1300 | 0 | 0 | 0 | 33-70-1300 | Вентильнй конвектор «Kermi» с экраном теплового излучения, тип 33, схема подключения SOR, высота 70, длина 1300, с крышкой | 0 | KSV330701302SOR1K | ООО «АФГ РУС» тел.+7(495)646-27-19 | https://www.kermi.ru/sistemy-otoplenija/produkcija/otopitelnye-pribory/konvektory/ | 1
KSV 33, 70х1400 (SOR) | KSV 33 | SOR | 70 | 194 | 1400 | 0 | 0 | 0 | 33-70-1400 | Вентильнй конвектор «Kermi» с экраном теплового излучения, тип 33, схема подключения SOR, высота 70, длина 1400, с крышкой | 0 | KSV330701402SOR1K | ООО «АФГ РУС» тел.+7(495)646-27-19 | https://www.kermi.ru/sistemy-otoplenija/produkcija/otopitelnye-pribory/konvektory/ | 1
KSV 33, 70х1500 (SOR) | KSV 33 | SOR | 70 | 194 | 1500 | 0 | 0 | 0 | 33-70-1500 | Вентильнй конвектор «Kermi» с экраном теплового излучения, тип 33, схема подключения SOR, высота 70, длина 1500, с крышкой | 0 | KSV330701502SOR1K | ООО «АФГ РУС» тел.+7(495)646-27-19 | https://www.kermi.ru/sistemy-otoplenija/produkcija/otopitelnye-pribory/konvektory/ | 1
KSV 33, 70х1600 (SOR) | KSV 33 | SOR | 70 | 194 | 1600 | 0 | 0 | 0 | 33-70-1600 | Вентильнй конвектор «Kermi» с экраном теплового излучения, тип 33, схема подключения SOR, высота 70, длина 1600, с крышкой | 0 | KSV330701602SOR1K | ООО «АФГ РУС» тел.+7(495)646-27-19 | https://www.kermi.ru/sistemy-otoplenija/produkcija/otopitelnye-pribory/konvektory/ | 1
KSV 33, 70х1700 (SOR) | KSV 33 | SOR | 70 | 194 | 1700 | 0 | 0 | 0 | 33-70-1700 | Вентильнй конвектор «Kermi» с экраном теплового излучения, тип 33, схема подключения SOR, высота 70, длина 1700, с крышкой | 0 | KSV330701702SOR1K | ООО «АФГ РУС» тел.+7(495)646-27-19 | https://www.kermi.ru/sistemy-otoplenija/produkcija/otopitelnye-pribory/konvektory/ | 1
KSV 33, 70х1800 (SOR) | KSV 33 | SOR | 70 | 194 | 1800 | 0 | 0 | 0 | 33-70-1800 | Вентильнй конвектор «Kermi» с экраном теплового излучения, тип 33, схема подключения SOR, высота 70, длина 1800, с крышкой | 0 | KSV330701802SOR1K | ООО «АФГ РУС» тел.+7(495)646-27-19 | https://www.kermi.ru/sistemy-otoplenija/produkcija/otopitelnye-pribory/konvektory/ | 1
KSV 33, 70х1900 (SOR) | KSV 33 | SOR | 70 | 194 | 1900 | 0 | 0 | 0 | 33-70-1900 | Вентильнй конвектор «Kermi» с экраном теплового излучения, тип 33, схема подключения SOR, высота 70, длина 1900, с крышкой | 0 | KSV330701902SOR1K | ООО «АФГ РУС» тел.+7(495)646-27-19 | https://www.kermi.ru/sistemy-otoplenija/produkcija/otopitelnye-pribory/konvektory/ | 1
KSV 33, 70х2000 (SOR) | KSV 33 | SOR | 70 | 194 | 2000 | 0 | 0 | 0 | 33-70-2000 | Вентильнй конвектор «Kermi» с экраном теплового излучения, тип 33, схема подключения SOR, высота 70, длина 2000, с крышкой | 0 | KSV330702002SOR1K | ООО «АФГ РУС» тел.+7(495)646-27-19 | https://www.kermi.ru/sistemy-otoplenija/produkcija/otopitelnye-pribory/konvektory/ | 1
KSV 33, 70х2200 (SOR) | KSV 33 | SOR | 70 | 194 | 2200 | 0 | 0 | 0 | 33-70-2200 | Вентильнй конвектор «Kermi» с экраном теплового излучения, тип 33, схема подключения SOR, высота 70, длина 2200, с крышкой | 0 | KSV330702202SOR1K | ООО «АФГ РУС» тел.+7(495)646-27-19 | https://www.kermi.ru/sistemy-otoplenija/produkcija/otopitelnye-pribory/konvektory/ | 1
KSV 33, 70х2400 (SOR) | KSV 33 | SOR | 70 | 194 | 2400 | 0 | 0 | 0 | 33-70-2400 | Вентильнй конвектор «Kermi» с экраном теплового излучения, тип 33, схема подключения SOR, высота 70, длина 2400, с крышкой | 0 | KSV330702402SOR1K | ООО «АФГ РУС» тел.+7(495)646-27-19 | https://www.kermi.ru/sistemy-otoplenija/produkcija/otopitelnye-pribory/konvektory/ | 1
KSV 33, 70х2600 (SOR) | KSV 33 | SOR | 70 | 194 | 2600 | 0 | 0 | 0 | 33-70-2600 | Вентильнй конвектор «Kermi» с экраном теплового излучения, тип 33, схема подключения SOR, высота 70, длина 2600, с крышкой | 0 | KSV330702602SOR1K | ООО «АФГ РУС» тел.+7(495)646-27-19 | https://www.kermi.ru/sistemy-otoplenija/produkcija/otopitelnye-pribory/konvektory/ | 1
KSV 33, 70х2800 (SOR) | KSV 33 | SOR | 70 | 194 | 2800 | 0 | 0 | 0 | 33-70-2800 | Вентильнй конвектор «Kermi» с экраном теплового излучения, тип 33, схема подключения SOR, высота 70, длина 2800, с крышкой | 0 | KSV330702802SOR1K | ООО «АФГ РУС» тел.+7(495)646-27-19 | https://www.kermi.ru/sistemy-otoplenija/produkcija/otopitelnye-pribory/konvektory/ | 1
KSV 33, 70х3000 (SOR) | KSV 33 | SOR | 70 | 194 | 3000 | 0 | 0 | 0 | 33-70-3000 | Вентильнй конвектор «Kermi» с экраном теплового излучения, тип 33, схема подключения SOR, высота 70, длина 3000, с крышкой | 0 | KSV330703002SOR1K | ООО «АФГ РУС» тел.+7(495)646-27-19 | https://www.kermi.ru/sistemy-otoplenija/produkcija/otopitelnye-pribory/konvektory/ | 1
KSV 33, 70х3200 (SOR) | KSV 33 | SOR | 70 | 194 | 3200 | 0 | 0 | 0 | 33-70-3200 | Вентильнй конвектор «Kermi» с экраном теплового излучения, тип 33, схема подключения SOR, высота 70, длина 3200, с крышкой | 0 | KSV330703202SOR1K | ООО «АФГ РУС» тел.+7(495)646-27-19 | https://www.kermi.ru/sistemy-otoplenija/produkcija/otopitelnye-pribory/konvektory/ | 1
KSV 33, 70х3400 (SOR) | KSV 33 | SOR | 70 | 194 | 3400 | 0 | 0 | 0 | 33-70-3400 | Вентильнй конвектор «Kermi» с экраном теплового излучения, тип 33, схема подключения SOR, высота 70, длина 3400, с крышкой | 0 | KSV330703402SOR1K | ООО «АФГ РУС» тел.+7(495)646-27-19 | https://www.kermi.ru/sistemy-otoplenija/produkcija/otopitelnye-pribory/konvektory/ | 1
KSV 33, 70х3600 (SOR) | KSV 33 | SOR | 70 | 194 | 3600 | 0 | 0 | 0 | 33-70-3600 | Вентильнй конвектор «Kermi» с экраном теплового излучения, тип 33, схема подключения SOR, высота 70, длина 3600, с крышкой | 0 | KSV330703602SOR1K | ООО «АФГ РУС» тел.+7(495)646-27-19 | https://www.kermi.ru/sistemy-otoplenija/produkcija/otopitelnye-pribory/konvektory/ | 1
KSV 33, 70х3800 (SOR) | KSV 33 | SOR | 70 | 194 | 3800 | 0 | 0 | 0 | 33-70-3800 | Вентильнй конвектор «Kermi» с экраном теплового излучения, тип 33, схема подключения SOR, высота 70, длина 3800, с крышкой | 0 | KSV330703802SOR1K | ООО «АФГ РУС» тел.+7(495)646-27-19 | https://www.kermi.ru/sistemy-otoplenija/produkcija/otopitelnye-pribory/konvektory/ | 1
KSV 33, 70х4000 (SOR) | KSV 33 | SOR | 70 | 194 | 4000 | 0 | 0 | 0 | 33-70-4000 | Вентильнй конвектор «Kermi» с экраном теплового излучения, тип 33, схема подключения SOR, высота 70, длина 4000, с крышкой | 0 | KSV330704002SOR1K | ООО «АФГ РУС» тел.+7(495)646-27-19 | https://www.kermi.ru/sistemy-otoplenija/produkcija/otopitelnye-pribory/konvektory/ | 1
KSV 33, 70х4200 (SOR) | KSV 33 | SOR | 70 | 194 | 4200 | 0 | 0 | 0 | 33-70-4200 | Вентильнй конвектор «Kermi» с экраном теплового излучения, тип 33, схема подключения SOR, высота 70, длина 4200, с крышкой | 0 | KSV330704202SOR1K | ООО «АФГ РУС» тел.+7(495)646-27-19 | https://www.kermi.ru/sistemy-otoplenija/produkcija/otopitelnye-pribory/konvektory/ | 1
KSV 33, 70х4400 (SOR) | KSV 33 | SOR | 70 | 194 | 4400 | 0 | 0 | 0 | 33-70-4400 | Вентильнй конвектор «Kermi» с экраном теплового излучения, тип 33, схема подключения SOR, высота 70, длина 4400, с крышкой | 0 | KSV330704402SOR1K | ООО «АФГ РУС» тел.+7(495)646-27-19 | https://www.kermi.ru/sistemy-otoplenija/produkcija/otopitelnye-pribory/konvektory/ | 1
KSV 33, 70х4600 (SOR) | KSV 33 | SOR | 70 | 194 | 4600 | 0 | 0 | 0 | 33-70-4600 | Вентильнй конвектор «Kermi» с экраном теплового излучения, тип 33, схема подключения SOR, высота 70, длина 4600, с крышкой | 0 | KSV330704602SOR1K | ООО «АФГ РУС» тел.+7(495)646-27-19 | https://www.kermi.ru/sistemy-otoplenija/produkcija/otopitelnye-pribory/konvektory/ | 1
KSV 33, 70х4800 (SOR) | KSV 33 | SOR | 70 | 194 | 4800 | 0 | 0 | 0 | 33-70-4800 | Вентильнй конвектор «Kermi» с экраном теплового излучения, тип 33, схема подключения SOR, высота 70, длина 4800, с крышкой | 0 | KSV330704802SOR1K | ООО «АФГ РУС» тел.+7(495)646-27-19 | https://www.kermi.ru/sistemy-otoplenija/produkcija/otopitelnye-pribory/konvektory/ | 1
KSV 33, 70х5000 (SOR) | KSV 33 | SOR | 70 | 194 | 5000 | 0 | 0 | 0 | 33-70-5000 | Вентильнй конвектор «Kermi» с экраном теплового излучения, тип 33, схема подключения SOR, высота 70, длина 5000, с крышкой | 0 | KSV330705002SOR1K | ООО «АФГ РУС» тел.+7(495)646-27-19 | https://www.kermi.ru/sistemy-otoplenija/produkcija/otopitelnye-pribory/konvektory/ | 1
KSV 33, 70х5200 (SOR) | KSV 33 | SOR | 70 | 194 | 5200 | 0 | 0 | 0 | 33-70-5200 | Вентильнй конвектор «Kermi» с экраном теплового излучения, тип 33, схема подключения SOR, высота 70, длина 5200, с крышкой | 0 | KSV330705202SOR1K | ООО «АФГ РУС» тел.+7(495)646-27-19 | https://www.kermi.ru/sistemy-otoplenija/produkcija/otopitelnye-pribory/konvektory/ | 1
KSV 33, 70х5400 (SOR) | KSV 33 | SOR | 70 | 194 | 5400 | 0 | 0 | 0 | 33-70-5400 | Вентильнй конвектор «Kermi» с экраном теплового излучения, тип 33, схема подключения SOR, высота 70, длина 5400, с крышкой | 0 | KSV330705402SOR1K | ООО «АФГ РУС» тел.+7(495)646-27-19 | https://www.kermi.ru/sistemy-otoplenija/produkcija/otopitelnye-pribory/konvektory/ | 1
KSV 33, 70х5600 (SOR) | KSV 33 | SOR | 70 | 194 | 5600 | 0 | 0 | 0 | 33-70-5600 | Вентильнй конвектор «Kermi» с экраном теплового излучения, тип 33, схема подключения SOR, высота 70, длина 5600, с крышкой | 0 | KSV330705602SOR1K | ООО «АФГ РУС» тел.+7(495)646-27-19 | https://www.kermi.ru/sistemy-otoplenija/produkcija/otopitelnye-pribory/konvektory/ | 1
KSV 33, 70х5800 (SOR) | KSV 33 | SOR | 70 | 194 | 5800 | 0 | 0 | 0 | 33-70-5800 | Вентильнй конвектор «Kermi» с экраном теплового излучения, тип 33, схема подключения SOR, высота 70, длина 5800, с крышкой | 0 | KSV330705802SOR1K | ООО «АФГ РУС» тел.+7(495)646-27-19 | https://www.kermi.ru/sistemy-otoplenija/produkcija/otopitelnye-pribory/konvektory/ | 1
KSV 33, 70х6000 (SOR) | KSV 33 | SOR | 70 | 194 | 6000 | 0 | 0 | 0 | 33-70-6000 | Вентильнй конвектор «Kermi» с экраном теплового излучения, тип 33, схема подключения SOR, высота 70, длина 6000, с крышкой | 0 | KSV330706002SOR1K | ООО «АФГ РУС» тел.+7(495)646-27-19 | https://www.kermi.ru/sistemy-otoplenija/produkcija/otopitelnye-pribory/konvektory/ | 1
KSV 44, 70х500 (SOR) | KSV 44 | SOR | 70 | 255 | 500 | 0 | 0 | 0 | 44-70-500 | Вентильнй конвектор «Kermi» с экраном теплового излучения, тип 44, схема подключения SOR, высота 70, длина 500, с крышкой | 0 | KSV440700502SOR1K | ООО «АФГ РУС» тел.+7(495)646-27-19 | https://www.kermi.ru/sistemy-otoplenija/produkcija/otopitelnye-pribory/konvektory/ | 1
KSV 44, 70х600 (SOR) | KSV 44 | SOR | 70 | 255 | 600 | 0 | 0 | 0 | 44-70-600 | Вентильнй конвектор «Kermi» с экраном теплового излучения, тип 44, схема подключения SOR, высота 70, длина 600, с крышкой | 0 | KSV440700602SOR1K | ООО «АФГ РУС» тел.+7(495)646-27-19 | https://www.kermi.ru/sistemy-otoplenija/produkcija/otopitelnye-pribory/konvektory/ | 1
KSV 44, 70х700 (SOR) | KSV 44 | SOR | 70 | 255 | 700 | 0 | 0 | 0 | 44-70-700 | Вентильнй конвектор «Kermi» с экраном теплового излучения, тип 44, схема подключения SOR, высота 70, длина 700, с крышкой | 0 | KSV440700702SOR1K | ООО «АФГ РУС» тел.+7(495)646-27-19 | https://www.kermi.ru/sistemy-otoplenija/produkcija/otopitelnye-pribory/konvektory/ | 1
KSV 44, 70х800 (SOR) | KSV 44 | SOR | 70 | 255 | 800 | 0 | 0 | 0 | 44-70-800 | Вентильнй конвектор «Kermi» с экраном теплового излучения, тип 44, схема подключения SOR, высота 70, длина 800, с крышкой | 0 | KSV440700802SOR1K | ООО «АФГ РУС» тел.+7(495)646-27-19 | https://www.kermi.ru/sistemy-otoplenija/produkcija/otopitelnye-pribory/konvektory/ | 1
KSV 44, 70х900 (SOR) | KSV 44 | SOR | 70 | 255 | 900 | 0 | 0 | 0 | 44-70-900 | Вентильнй конвектор «Kermi» с экраном теплового излучения, тип 44, схема подключения SOR, высота 70, длина 900, с крышкой | 0 | KSV440700902SOR1K | ООО «АФГ РУС» тел.+7(495)646-27-19 | https://www.kermi.ru/sistemy-otoplenija/produkcija/otopitelnye-pribory/konvektory/ | 1
KSV 44, 70х1000 (SOR) | KSV 44 | SOR | 70 | 255 | 1000 | 0 | 0 | 0 | 44-70-1000 | Вентильнй конвектор «Kermi» с экраном теплового излучения, тип 44, схема подключения SOR, высота 70, длина 1000, с крышкой | 0 | KSV440701002SOR1K | ООО «АФГ РУС» тел.+7(495)646-27-19 | https://www.kermi.ru/sistemy-otoplenija/produkcija/otopitelnye-pribory/konvektory/ | 1
KSV 44, 70х1100 (SOR) | KSV 44 | SOR | 70 | 255 | 1100 | 0 | 0 | 0 | 44-70-1100 | Вентильнй конвектор «Kermi» с экраном теплового излучения, тип 44, схема подключения SOR, высота 70, длина 1100, с крышкой | 0 | KSV440701102SOR1K | ООО «АФГ РУС» тел.+7(495)646-27-19 | https://www.kermi.ru/sistemy-otoplenija/produkcija/otopitelnye-pribory/konvektory/ | 1
KSV 44, 70х1200 (SOR) | KSV 44 | SOR | 70 | 255 | 1200 | 0 | 0 | 0 | 44-70-1200 | Вентильнй конвектор «Kermi» с экраном теплового излучения, тип 44, схема подключения SOR, высота 70, длина 1200, с крышкой | 0 | KSV440701202SOR1K | ООО «АФГ РУС» тел.+7(495)646-27-19 | https://www.kermi.ru/sistemy-otoplenija/produkcija/otopitelnye-pribory/konvektory/ | 1
KSV 44, 70х1300 (SOR) | KSV 44 | SOR | 70 | 255 | 1300 | 0 | 0 | 0 | 44-70-1300 | Вентильнй конвектор «Kermi» с экраном теплового излучения, тип 44, схема подключения SOR, высота 70, длина 1300, с крышкой | 0 | KSV440701302SOR1K | ООО «АФГ РУС» тел.+7(495)646-27-19 | https://www.kermi.ru/sistemy-otoplenija/produkcija/otopitelnye-pribory/konvektory/ | 1
KSV 44, 70х1400 (SOR) | KSV 44 | SOR | 70 | 255 | 1400 | 0 | 0 | 0 | 44-70-1400 | Вентильнй конвектор «Kermi» с экраном теплового излучения, тип 44, схема подключения SOR, высота 70, длина 1400, с крышкой | 0 | KSV440701402SOR1K | ООО «АФГ РУС» тел.+7(495)646-27-19 | https://www.kermi.ru/sistemy-otoplenija/produkcija/otopitelnye-pribory/konvektory/ | 1
KSV 44, 70х1500 (SOR) | KSV 44 | SOR | 70 | 255 | 1500 | 0 | 0 | 0 | 44-70-1500 | Вентильнй конвектор «Kermi» с экраном теплового излучения, тип 44, схема подключения SOR, высота 70, длина 1500, с крышкой | 0 | KSV440701502SOR1K | ООО «АФГ РУС» тел.+7(495)646-27-19 | https://www.kermi.ru/sistemy-otoplenija/produkcija/otopitelnye-pribory/konvektory/ | 1
KSV 44, 70х1600 (SOR) | KSV 44 | SOR | 70 | 255 | 1600 | 0 | 0 | 0 | 44-70-1600 | Вентильнй конвектор «Kermi» с экраном теплового излучения, тип 44, схема подключения SOR, высота 70, длина 1600, с крышкой | 0 | KSV440701602SOR1K | ООО «АФГ РУС» тел.+7(495)646-27-19 | https://www.kermi.ru/sistemy-otoplenija/produkcija/otopitelnye-pribory/konvektory/ | 1
KSV 44, 70х1700 (SOR) | KSV 44 | SOR | 70 | 255 | 1700 | 0 | 0 | 0 | 44-70-1700 | Вентильнй конвектор «Kermi» с экраном теплового излучения, тип 44, схема подключения SOR, высота 70, длина 1700, с крышкой | 0 | KSV440701702SOR1K | ООО «АФГ РУС» тел.+7(495)646-27-19 | https://www.kermi.ru/sistemy-otoplenija/produkcija/otopitelnye-pribory/konvektory/ | 1
KSV 44, 70х1800 (SOR) | KSV 44 | SOR | 70 | 255 | 1800 | 0 | 0 | 0 | 44-70-1800 | Вентильнй конвектор «Kermi» с экраном теплового излучения, тип 44, схема подключения SOR, высота 70, длина 1800, с крышкой | 0 | KSV440701802SOR1K | ООО «АФГ РУС» тел.+7(495)646-27-19 | https://www.kermi.ru/sistemy-otoplenija/produkcija/otopitelnye-pribory/konvektory/ | 1
KSV 44, 70х1900 (SOR) | KSV 44 | SOR | 70 | 255 | 1900 | 0 | 0 | 0 | 44-70-1900 | Вентильнй конвектор «Kermi» с экраном теплового излучения, тип 44, схема подключения SOR, высота 70, длина 1900, с крышкой | 0 | KSV440701902SOR1K | ООО «АФГ РУС» тел.+7(495)646-27-19 | https://www.kermi.ru/sistemy-otoplenija/produkcija/otopitelnye-pribory/konvektory/ | 1
KSV 44, 70х2000 (SOR) | KSV 44 | SOR | 70 | 255 | 2000 | 0 | 0 | 0 | 44-70-2000 | Вентильнй конвектор «Kermi» с экраном теплового излучения, тип 44, схема подключения SOR, высота 70, длина 2000, с крышкой | 0 | KSV440702002SOR1K | ООО «АФГ РУС» тел.+7(495)646-27-19 | https://www.kermi.ru/sistemy-otoplenija/produkcija/otopitelnye-pribory/konvektory/ | 1
KSV 44, 70х2200 (SOR) | KSV 44 | SOR | 70 | 255 | 2200 | 0 | 0 | 0 | 44-70-2200 | Вентильнй конвектор «Kermi» с экраном теплового излучения, тип 44, схема подключения SOR, высота 70, длина 2200, с крышкой | 0 | KSV440702202SOR1K | ООО «АФГ РУС» тел.+7(495)646-27-19 | https://www.kermi.ru/sistemy-otoplenija/produkcija/otopitelnye-pribory/konvektory/ | 1
KSV 44, 70х2400 (SOR) | KSV 44 | SOR | 70 | 255 | 2400 | 0 | 0 | 0 | 44-70-2400 | Вентильнй конвектор «Kermi» с экраном теплового излучения, тип 44, схема подключения SOR, высота 70, длина 2400, с крышкой | 0 | KSV440702402SOR1K | ООО «АФГ РУС» тел.+7(495)646-27-19 | https://www.kermi.ru/sistemy-otoplenija/produkcija/otopitelnye-pribory/konvektory/ | 1
KSV 44, 70х2600 (SOR) | KSV 44 | SOR | 70 | 255 | 2600 | 0 | 0 | 0 | 44-70-2600 | Вентильнй конвектор «Kermi» с экраном теплового излучения, тип 44, схема подключения SOR, высота 70, длина 2600, с крышкой | 0 | KSV440702602SOR1K | ООО «АФГ РУС» тел.+7(495)646-27-19 | https://www.kermi.ru/sistemy-otoplenija/produkcija/otopitelnye-pribory/konvektory/ | 1
KSV 44, 70х2800 (SOR) | KSV 44 | SOR | 70 | 255 | 2800 | 0 | 0 | 0 | 44-70-2800 | Вентильнй конвектор «Kermi» с экраном теплового излучения, тип 44, схема подключения SOR, высота 70, длина 2800, с крышкой | 0 | KSV440702802SOR1K | ООО «АФГ РУС» тел.+7(495)646-27-19 | https://www.kermi.ru/sistemy-otoplenija/produkcija/otopitelnye-pribory/konvektory/ | 1
KSV 44, 70х3000 (SOR) | KSV 44 | SOR | 70 | 255 | 3000 | 0 | 0 | 0 | 44-70-3000 | Вентильнй конвектор «Kermi» с экраном теплового излучения, тип 44, схема подключения SOR, высота 70, длина 3000, с крышкой | 0 | KSV440703002SOR1K | ООО «АФГ РУС» тел.+7(495)646-27-19 | https://www.kermi.ru/sistemy-otoplenija/produkcija/otopitelnye-pribory/konvektory/ | 1
KSV 44, 70х3200 (SOR) | KSV 44 | SOR | 70 | 255 | 3200 | 0 | 0 | 0 | 44-70-3200 | Вентильнй конвектор «Kermi» с экраном теплового излучения, тип 44, схема подключения SOR, высота 70, длина 3200, с крышкой | 0 | KSV440703202SOR1K | ООО «АФГ РУС» тел.+7(495)646-27-19 | https://www.kermi.ru/sistemy-otoplenija/produkcija/otopitelnye-pribory/konvektory/ | 1
KSV 44, 70х3400 (SOR) | KSV 44 | SOR | 70 | 255 | 3400 | 0 | 0 | 0 | 44-70-3400 | Вентильнй конвектор «Kermi» с экраном теплового излучения, тип 44, схема подключения SOR, высота 70, длина 3400, с крышкой | 0 | KSV440703402SOR1K | ООО «АФГ РУС» тел.+7(495)646-27-19 | https://www.kermi.ru/sistemy-otoplenija/produkcija/otopitelnye-pribory/konvektory/ | 1
KSV 44, 70х3600 (SOR) | KSV 44 | SOR | 70 | 255 | 3600 | 0 | 0 | 0 | 44-70-3600 | Вентильнй конвектор «Kermi» с экраном теплового излучения, тип 44, схема подключения SOR, высота 70, длина 3600, с крышкой | 0 | KSV440703602SOR1K | ООО «АФГ РУС» тел.+7(495)646-27-19 | https://www.kermi.ru/sistemy-otoplenija/produkcija/otopitelnye-pribory/konvektory/ | 1
KSV 44, 70х3800 (SOR) | KSV 44 | SOR | 70 | 255 | 3800 | 0 | 0 | 0 | 44-70-3800 | Вентильнй конвектор «Kermi» с экраном теплового излучения, тип 44, схема подключения SOR, высота 70, длина 3800, с крышкой | 0 | KSV440703802SOR1K | ООО «АФГ РУС» тел.+7(495)646-27-19 | https://www.kermi.ru/sistemy-otoplenija/produkcija/otopitelnye-pribory/konvektory/ | 1
KSV 44, 70х4000 (SOR) | KSV 44 | SOR | 70 | 255 | 4000 | 0 | 0 | 0 | 44-70-4000 | Вентильнй конвектор «Kermi» с экраном теплового излучения, тип 44, схема подключения SOR, высота 70, длина 4000, с крышкой | 0 | KSV440704002SOR1K | ООО «АФГ РУС» тел.+7(495)646-27-19 | https://www.kermi.ru/sistemy-otoplenija/produkcija/otopitelnye-pribory/konvektory/ | 1
KSV 44, 70х4200 (SOR) | KSV 44 | SOR | 70 | 255 | 4200 | 0 | 0 | 0 | 44-70-4200 | Вентильнй конвектор «Kermi» с экраном теплового излучения, тип 44, схема подключения SOR, высота 70, длина 4200, с крышкой | 0 | KSV440704202SOR1K | ООО «АФГ РУС» тел.+7(495)646-27-19 | https://www.kermi.ru/sistemy-otoplenija/produkcija/otopitelnye-pribory/konvektory/ | 1
KSV 44, 70х4400 (SOR) | KSV 44 | SOR | 70 | 255 | 4400 | 0 | 0 | 0 | 44-70-4400 | Вентильнй конвектор «Kermi» с экраном теплового излучения, тип 44, схема подключения SOR, высота 70, длина 4400, с крышкой | 0 | KSV440704402SOR1K | ООО «АФГ РУС» тел.+7(495)646-27-19 | https://www.kermi.ru/sistemy-otoplenija/produkcija/otopitelnye-pribory/konvektory/ | 1
KSV 44, 70х4600 (SOR) | KSV 44 | SOR | 70 | 255 | 4600 | 0 | 0 | 0 | 44-70-4600 | Вентильнй конвектор «Kermi» с экраном теплового излучения, тип 44, схема подключения SOR, высота 70, длина 4600, с крышкой | 0 | KSV440704602SOR1K | ООО «АФГ РУС» тел.+7(495)646-27-19 | https://www.kermi.ru/sistemy-otoplenija/produkcija/otopitelnye-pribory/konvektory/ | 1
KSV 44, 70х4800 (SOR) | KSV 44 | SOR | 70 | 255 | 4800 | 0 | 0 | 0 | 44-70-4800 | Вентильнй конвектор «Kermi» с экраном теплового излучения, тип 44, схема подключения SOR, высота 70, длина 4800, с крышкой | 0 | KSV440704802SOR1K | ООО «АФГ РУС» тел.+7(495)646-27-19 | https://www.kermi.ru/sistemy-otoplenija/produkcija/otopitelnye-pribory/konvektory/ | 1
KSV 44, 70х5000 (SOR) | KSV 44 | SOR | 70 | 255 | 5000 | 0 | 0 | 0 | 44-70-5000 | Вентильнй конвектор «Kermi» с экраном теплового излучения, тип 44, схема подключения SOR, высота 70, длина 5000, с крышкой | 0 | KSV440705002SOR1K | ООО «АФГ РУС» тел.+7(495)646-27-19 | https://www.kermi.ru/sistemy-otoplenija/produkcija/otopitelnye-pribory/konvektory/ | 1
KSV 44, 70х5200 (SOR) | KSV 44 | SOR | 70 | 255 | 5200 | 0 | 0 | 0 | 44-70-5200 | Вентильнй конвектор «Kermi» с экраном теплового излучения, тип 44, схема подключения SOR, высота 70, длина 5200, с крышкой | 0 | KSV440705202SOR1K | ООО «АФГ РУС» тел.+7(495)646-27-19 | https://www.kermi.ru/sistemy-otoplenija/produkcija/otopitelnye-pribory/konvektory/ | 1
KSV 44, 70х5400 (SOR) | KSV 44 | SOR | 70 | 255 | 5400 | 0 | 0 | 0 | 44-70-5400 | Вентильнй конвектор «Kermi» с экраном теплового излучения, тип 44, схема подключения SOR, высота 70, длина 5400, с крышкой | 0 | KSV440705402SOR1K | ООО «АФГ РУС» тел.+7(495)646-27-19 | https://www.kermi.ru/sistemy-otoplenija/produkcija/otopitelnye-pribory/konvektory/ | 1
KSV 44, 70х5600 (SOR) | KSV 44 | SOR | 70 | 255 | 5600 | 0 | 0 | 0 | 44-70-5600 | Вентильнй конвектор «Kermi» с экраном теплового излучения, тип 44, схема подключения SOR, высота 70, длина 5600, с крышкой | 0 | KSV440705602SOR1K | ООО «АФГ РУС» тел.+7(495)646-27-19 | https://www.kermi.ru/sistemy-otoplenija/produkcija/otopitelnye-pribory/konvektory/ | 1
KSV 44, 70х5800 (SOR) | KSV 44 | SOR | 70 | 255 | 5800 | 0 | 0 | 0 | 44-70-5800 | Вентильнй конвектор «Kermi» с экраном теплового излучения, тип 44, схема подключения SOR, высота 70, длина 5800, с крышкой | 0 | KSV440705802SOR1K | ООО «АФГ РУС» тел.+7(495)646-27-19 | https://www.kermi.ru/sistemy-otoplenija/produkcija/otopitelnye-pribory/konvektory/ | 1
KSV 44, 70х6000 (SOR) | KSV 44 | SOR | 70 | 255 | 6000 | 0 | 0 | 0 | 44-70-6000 | Вентильнй конвектор «Kermi» с экраном теплового излучения, тип 44, схема подключения SOR, высота 70, длина 6000, с крышкой | 0 | KSV440706002SOR1K | ООО «АФГ РУС» тел.+7(495)646-27-19 | https://www.kermi.ru/sistemy-otoplenija/produkcija/otopitelnye-pribory/konvektory/ | 1
KSV 55, 70х500 (SOR) | KSV 55 | SOR | 70 | 316 | 500 | 0 | 0 | 0 | 55-70-500 | Вентильнй конвектор «Kermi» с экраном теплового излучения, тип 55, схема подключения SOR, высота 70, длина 500, с крышкой | 0 | KSV550700502SOR1K | ООО «АФГ РУС» тел.+7(495)646-27-19 | https://www.kermi.ru/sistemy-otoplenija/produkcija/otopitelnye-pribory/konvektory/ | 1
KSV 55, 70х600 (SOR) | KSV 55 | SOR | 70 | 316 | 600 | 0 | 0 | 0 | 55-70-600 | Вентильнй конвектор «Kermi» с экраном теплового излучения, тип 55, схема подключения SOR, высота 70, длина 600, с крышкой | 0 | KSV550700602SOR1K | ООО «АФГ РУС» тел.+7(495)646-27-19 | https://www.kermi.ru/sistemy-otoplenija/produkcija/otopitelnye-pribory/konvektory/ | 1
KSV 55, 70х700 (SOR) | KSV 55 | SOR | 70 | 316 | 700 | 0 | 0 | 0 | 55-70-700 | Вентильнй конвектор «Kermi» с экраном теплового излучения, тип 55, схема подключения SOR, высота 70, длина 700, с крышкой | 0 | KSV550700702SOR1K | ООО «АФГ РУС» тел.+7(495)646-27-19 | https://www.kermi.ru/sistemy-otoplenija/produkcija/otopitelnye-pribory/konvektory/ | 1
KSV 55, 70х800 (SOR) | KSV 55 | SOR | 70 | 316 | 800 | 0 | 0 | 0 | 55-70-800 | Вентильнй конвектор «Kermi» с экраном теплового излучения, тип 55, схема подключения SOR, высота 70, длина 800, с крышкой | 0 | KSV550700802SOR1K | ООО «АФГ РУС» тел.+7(495)646-27-19 | https://www.kermi.ru/sistemy-otoplenija/produkcija/otopitelnye-pribory/konvektory/ | 1
KSV 55, 70х900 (SOR) | KSV 55 | SOR | 70 | 316 | 900 | 0 | 0 | 0 | 55-70-900 | Вентильнй конвектор «Kermi» с экраном теплового излучения, тип 55, схема подключения SOR, высота 70, длина 900, с крышкой | 0 | KSV550700902SOR1K | ООО «АФГ РУС» тел.+7(495)646-27-19 | https://www.kermi.ru/sistemy-otoplenija/produkcija/otopitelnye-pribory/konvektory/ | 1
KSV 55, 70х1000 (SOR) | KSV 55 | SOR | 70 | 316 | 1000 | 0 | 0 | 0 | 55-70-1000 | Вентильнй конвектор «Kermi» с экраном теплового излучения, тип 55, схема подключения SOR, высота 70, длина 1000, с крышкой | 0 | KSV550701002SOR1K | ООО «АФГ РУС» тел.+7(495)646-27-19 | https://www.kermi.ru/sistemy-otoplenija/produkcija/otopitelnye-pribory/konvektory/ | 1
KSV 55, 70х1100 (SOR) | KSV 55 | SOR | 70 | 316 | 1100 | 0 | 0 | 0 | 55-70-1100 | Вентильнй конвектор «Kermi» с экраном теплового излучения, тип 55, схема подключения SOR, высота 70, длина 1100, с крышкой | 0 | KSV550701102SOR1K | ООО «АФГ РУС» тел.+7(495)646-27-19 | https://www.kermi.ru/sistemy-otoplenija/produkcija/otopitelnye-pribory/konvektory/ | 1
KSV 55, 70х1200 (SOR) | KSV 55 | SOR | 70 | 316 | 1200 | 0 | 0 | 0 | 55-70-1200 | Вентильнй конвектор «Kermi» с экраном теплового излучения, тип 55, схема подключения SOR, высота 70, длина 1200, с крышкой | 0 | KSV550701202SOR1K | ООО «АФГ РУС» тел.+7(495)646-27-19 | https://www.kermi.ru/sistemy-otoplenija/produkcija/otopitelnye-pribory/konvektory/ | 1
KSV 55, 70х1300 (SOR) | KSV 55 | SOR | 70 | 316 | 1300 | 0 | 0 | 0 | 55-70-1300 | Вентильнй конвектор «Kermi» с экраном теплового излучения, тип 55, схема подключения SOR, высота 70, длина 1300, с крышкой | 0 | KSV550701302SOR1K | ООО «АФГ РУС» тел.+7(495)646-27-19 | https://www.kermi.ru/sistemy-otoplenija/produkcija/otopitelnye-pribory/konvektory/ | 1
KSV 55, 70х1400 (SOR) | KSV 55 | SOR | 70 | 316 | 1400 | 0 | 0 | 0 | 55-70-1400 | Вентильнй конвектор «Kermi» с экраном теплового излучения, тип 55, схема подключения SOR, высота 70, длина 1400, с крышкой | 0 | KSV550701402SOR1K | ООО «АФГ РУС» тел.+7(495)646-27-19 | https://www.kermi.ru/sistemy-otoplenija/produkcija/otopitelnye-pribory/konvektory/ | 1
KSV 55, 70х1500 (SOR) | KSV 55 | SOR | 70 | 316 | 1500 | 0 | 0 | 0 | 55-70-1500 | Вентильнй конвектор «Kermi» с экраном теплового излучения, тип 55, схема подключения SOR, высота 70, длина 1500, с крышкой | 0 | KSV550701502SOR1K | ООО «АФГ РУС» тел.+7(495)646-27-19 | https://www.kermi.ru/sistemy-otoplenija/produkcija/otopitelnye-pribory/konvektory/ | 1
KSV 55, 70х1600 (SOR) | KSV 55 | SOR | 70 | 316 | 1600 | 0 | 0 | 0 | 55-70-1600 | Вентильнй конвектор «Kermi» с экраном теплового излучения, тип 55, схема подключения SOR, высота 70, длина 1600, с крышкой | 0 | KSV550701602SOR1K | ООО «АФГ РУС» тел.+7(495)646-27-19 | https://www.kermi.ru/sistemy-otoplenija/produkcija/otopitelnye-pribory/konvektory/ | 1
KSV 55, 70х1700 (SOR) | KSV 55 | SOR | 70 | 316 | 1700 | 0 | 0 | 0 | 55-70-1700 | Вентильнй конвектор «Kermi» с экраном теплового излучения, тип 55, схема подключения SOR, высота 70, длина 1700, с крышкой | 0 | KSV550701702SOR1K | ООО «АФГ РУС» тел.+7(495)646-27-19 | https://www.kermi.ru/sistemy-otoplenija/produkcija/otopitelnye-pribory/konvektory/ | 1
KSV 55, 70х1800 (SOR) | KSV 55 | SOR | 70 | 316 | 1800 | 0 | 0 | 0 | 55-70-1800 | Вентильнй конвектор «Kermi» с экраном теплового излучения, тип 55, схема подключения SOR, высота 70, длина 1800, с крышкой | 0 | KSV550701802SOR1K | ООО «АФГ РУС» тел.+7(495)646-27-19 | https://www.kermi.ru/sistemy-otoplenija/produkcija/otopitelnye-pribory/konvektory/ | 1
KSV 55, 70х1900 (SOR) | KSV 55 | SOR | 70 | 316 | 1900 | 0 | 0 | 0 | 55-70-1900 | Вентильнй конвектор «Kermi» с экраном теплового излучения, тип 55, схема подключения SOR, высота 70, длина 1900, с крышкой | 0 | KSV550701902SOR1K | ООО «АФГ РУС» тел.+7(495)646-27-19 | https://www.kermi.ru/sistemy-otoplenija/produkcija/otopitelnye-pribory/konvektory/ | 1
KSV 55, 70х2000 (SOR) | KSV 55 | SOR | 70 | 316 | 2000 | 0 | 0 | 0 | 55-70-2000 | Вентильнй конвектор «Kermi» с экраном теплового излучения, тип 55, схема подключения SOR, высота 70, длина 2000, с крышкой | 0 | KSV550702002SOR1K | ООО «АФГ РУС» тел.+7(495)646-27-19 | https://www.kermi.ru/sistemy-otoplenija/produkcija/otopitelnye-pribory/konvektory/ | 1
KSV 55, 70х2200 (SOR) | KSV 55 | SOR | 70 | 316 | 2200 | 0 | 0 | 0 | 55-70-2200 | Вентильнй конвектор «Kermi» с экраном теплового излучения, тип 55, схема подключения SOR, высота 70, длина 2200, с крышкой | 0 | KSV550702202SOR1K | ООО «АФГ РУС» тел.+7(495)646-27-19 | https://www.kermi.ru/sistemy-otoplenija/produkcija/otopitelnye-pribory/konvektory/ | 1
KSV 55, 70х2400 (SOR) | KSV 55 | SOR | 70 | 316 | 2400 | 0 | 0 | 0 | 55-70-2400 | Вентильнй конвектор «Kermi» с экраном теплового излучения, тип 55, схема подключения SOR, высота 70, длина 2400, с крышкой | 0 | KSV550702402SOR1K | ООО «АФГ РУС» тел.+7(495)646-27-19 | https://www.kermi.ru/sistemy-otoplenija/produkcija/otopitelnye-pribory/konvektory/ | 1
KSV 55, 70х2600 (SOR) | KSV 55 | SOR | 70 | 316 | 2600 | 0 | 0 | 0 | 55-70-2600 | Вентильнй конвектор «Kermi» с экраном теплового излучения, тип 55, схема подключения SOR, высота 70, длина 2600, с крышкой | 0 | KSV550702602SOR1K | ООО «АФГ РУС» тел.+7(495)646-27-19 | https://www.kermi.ru/sistemy-otoplenija/produkcija/otopitelnye-pribory/konvektory/ | 1
KSV 55, 70х2800 (SOR) | KSV 55 | SOR | 70 | 316 | 2800 | 0 | 0 | 0 | 55-70-2800 | Вентильнй конвектор «Kermi» с экраном теплового излучения, тип 55, схема подключения SOR, высота 70, длина 2800, с крышкой | 0 | KSV550702802SOR1K | ООО «АФГ РУС» тел.+7(495)646-27-19 | https://www.kermi.ru/sistemy-otoplenija/produkcija/otopitelnye-pribory/konvektory/ | 1
KSV 55, 70х3000 (SOR) | KSV 55 | SOR | 70 | 316 | 3000 | 0 | 0 | 0 | 55-70-3000 | Вентильнй конвектор «Kermi» с экраном теплового излучения, тип 55, схема подключения SOR, высота 70, длина 3000, с крышкой | 0 | KSV550703002SOR1K | ООО «АФГ РУС» тел.+7(495)646-27-19 | https://www.kermi.ru/sistemy-otoplenija/produkcija/otopitelnye-pribory/konvektory/ | 1
KSV 55, 70х3200 (SOR) | KSV 55 | SOR | 70 | 316 | 3200 | 0 | 0 | 0 | 55-70-3200 | Вентильнй конвектор «Kermi» с экраном теплового излучения, тип 55, схема подключения SOR, высота 70, длина 3200, с крышкой | 0 | KSV550703202SOR1K | ООО «АФГ РУС» тел.+7(495)646-27-19 | https://www.kermi.ru/sistemy-otoplenija/produkcija/otopitelnye-pribory/konvektory/ | 1
KSV 55, 70х3400 (SOR) | KSV 55 | SOR | 70 | 316 | 3400 | 0 | 0 | 0 | 55-70-3400 | Вентильнй конвектор «Kermi» с экраном теплового излучения, тип 55, схема подключения SOR, высота 70, длина 3400, с крышкой | 0 | KSV550703402SOR1K | ООО «АФГ РУС» тел.+7(495)646-27-19 | https://www.kermi.ru/sistemy-otoplenija/produkcija/otopitelnye-pribory/konvektory/ | 1
KSV 55, 70х3600 (SOR) | KSV 55 | SOR | 70 | 316 | 3600 | 0 | 0 | 0 | 55-70-3600 | Вентильнй конвектор «Kermi» с экраном теплового излучения, тип 55, схема подключения SOR, высота 70, длина 3600, с крышкой | 0 | KSV550703602SOR1K | ООО «АФГ РУС» тел.+7(495)646-27-19 | https://www.kermi.ru/sistemy-otoplenija/produkcija/otopitelnye-pribory/konvektory/ | 1
KSV 55, 70х3800 (SOR) | KSV 55 | SOR | 70 | 316 | 3800 | 0 | 0 | 0 | 55-70-3800 | Вентильнй конвектор «Kermi» с экраном теплового излучения, тип 55, схема подключения SOR, высота 70, длина 3800, с крышкой | 0 | KSV550703802SOR1K | ООО «АФГ РУС» тел.+7(495)646-27-19 | https://www.kermi.ru/sistemy-otoplenija/produkcija/otopitelnye-pribory/konvektory/ | 1
KSV 55, 70х4000 (SOR) | KSV 55 | SOR | 70 | 316 | 4000 | 0 | 0 | 0 | 55-70-4000 | Вентильнй конвектор «Kermi» с экраном теплового излучения, тип 55, схема подключения SOR, высота 70, длина 4000, с крышкой | 0 | KSV550704002SOR1K | ООО «АФГ РУС» тел.+7(495)646-27-19 | https://www.kermi.ru/sistemy-otoplenija/produkcija/otopitelnye-pribory/konvektory/ | 1
KSV 55, 70х4200 (SOR) | KSV 55 | SOR | 70 | 316 | 4200 | 0 | 0 | 0 | 55-70-4200 | Вентильнй конвектор «Kermi» с экраном теплового излучения, тип 55, схема подключения SOR, высота 70, длина 4200, с крышкой | 0 | KSV550704202SOR1K | ООО «АФГ РУС» тел.+7(495)646-27-19 | https://www.kermi.ru/sistemy-otoplenija/produkcija/otopitelnye-pribory/konvektory/ | 1
KSV 55, 70х4400 (SOR) | KSV 55 | SOR | 70 | 316 | 4400 | 0 | 0 | 0 | 55-70-4400 | Вентильнй конвектор «Kermi» с экраном теплового излучения, тип 55, схема подключения SOR, высота 70, длина 4400, с крышкой | 0 | KSV550704402SOR1K | ООО «АФГ РУС» тел.+7(495)646-27-19 | https://www.kermi.ru/sistemy-otoplenija/produkcija/otopitelnye-pribory/konvektory/ | 1
KSV 55, 70х4600 (SOR) | KSV 55 | SOR | 70 | 316 | 4600 | 0 | 0 | 0 | 55-70-4600 | Вентильнй конвектор «Kermi» с экраном теплового излучения, тип 55, схема подключения SOR, высота 70, длина 4600, с крышкой | 0 | KSV550704602SOR1K | ООО «АФГ РУС» тел.+7(495)646-27-19 | https://www.kermi.ru/sistemy-otoplenija/produkcija/otopitelnye-pribory/konvektory/ | 1
KSV 55, 70х4800 (SOR) | KSV 55 | SOR | 70 | 316 | 4800 | 0 | 0 | 0 | 55-70-4800 | Вентильнй конвектор «Kermi» с экраном теплового излучения, тип 55, схема подключения SOR, высота 70, длина 4800, с крышкой | 0 | KSV550704802SOR1K | ООО «АФГ РУС» тел.+7(495)646-27-19 | https://www.kermi.ru/sistemy-otoplenija/produkcija/otopitelnye-pribory/konvektory/ | 1
KSV 55, 70х5000 (SOR) | KSV 55 | SOR | 70 | 316 | 5000 | 0 | 0 | 0 | 55-70-5000 | Вентильнй конвектор «Kermi» с экраном теплового излучения, тип 55, схема подключения SOR, высота 70, длина 5000, с крышкой | 0 | KSV550705002SOR1K | ООО «АФГ РУС» тел.+7(495)646-27-19 | https://www.kermi.ru/sistemy-otoplenija/produkcija/otopitelnye-pribory/konvektory/ | 1
KSV 55, 70х5200 (SOR) | KSV 55 | SOR | 70 | 316 | 5200 | 0 | 0 | 0 | 55-70-5200 | Вентильнй конвектор «Kermi» с экраном теплового излучения, тип 55, схема подключения SOR, высота 70, длина 5200, с крышкой | 0 | KSV550705202SOR1K | ООО «АФГ РУС» тел.+7(495)646-27-19 | https://www.kermi.ru/sistemy-otoplenija/produkcija/otopitelnye-pribory/konvektory/ | 1
KSV 22, 140х500 (SOR) | KSV 22 | SOR | 140 | 133 | 500 | 0 | 0 | 0 | 22-140-500 | Вентильнй конвектор «Kermi» с экраном теплового излучения, тип 22, схема подключения SOR, высота 140, длина 500, с крышкой | 0 | KSV2201400502SOR1K | ООО «АФГ РУС» тел.+7(495)646-27-19 | https://www.kermi.ru/sistemy-otoplenija/produkcija/otopitelnye-pribory/konvektory/ | 1
KSV 22, 140х600 (SOR) | KSV 22 | SOR | 140 | 133 | 600 | 0 | 0 | 0 | 22-140-600 | Вентильнй конвектор «Kermi» с экраном теплового излучения, тип 22, схема подключения SOR, высота 140, длина 600, с крышкой | 0 | KSV2201400602SOR1K | ООО «АФГ РУС» тел.+7(495)646-27-19 | https://www.kermi.ru/sistemy-otoplenija/produkcija/otopitelnye-pribory/konvektory/ | 1
KSV 22, 140х700 (SOR) | KSV 22 | SOR | 140 | 133 | 700 | 0 | 0 | 0 | 22-140-700 | Вентильнй конвектор «Kermi» с экраном теплового излучения, тип 22, схема подключения SOR, высота 140, длина 700, с крышкой | 0 | KSV2201400702SOR1K | ООО «АФГ РУС» тел.+7(495)646-27-19 | https://www.kermi.ru/sistemy-otoplenija/produkcija/otopitelnye-pribory/konvektory/ | 1
KSV 22, 140х800 (SOR) | KSV 22 | SOR | 140 | 133 | 800 | 0 | 0 | 0 | 22-140-800 | Вентильнй конвектор «Kermi» с экраном теплового излучения, тип 22, схема подключения SOR, высота 140, длина 800, с крышкой | 0 | KSV2201400802SOR1K | ООО «АФГ РУС» тел.+7(495)646-27-19 | https://www.kermi.ru/sistemy-otoplenija/produkcija/otopitelnye-pribory/konvektory/ | 1
KSV 22, 140х900 (SOR) | KSV 22 | SOR | 140 | 133 | 900 | 0 | 0 | 0 | 22-140-900 | Вентильнй конвектор «Kermi» с экраном теплового излучения, тип 22, схема подключения SOR, высота 140, длина 900, с крышкой | 0 | KSV2201400902SOR1K | ООО «АФГ РУС» тел.+7(495)646-27-19 | https://www.kermi.ru/sistemy-otoplenija/produkcija/otopitelnye-pribory/konvektory/ | 1
KSV 22, 140х1000 (SOR) | KSV 22 | SOR | 140 | 133 | 1000 | 0 | 0 | 0 | 22-140-1000 | Вентильнй конвектор «Kermi» с экраном теплового излучения, тип 22, схема подключения SOR, высота 140, длина 1000, с крышкой | 0 | KSV2201401002SOR1K | ООО «АФГ РУС» тел.+7(495)646-27-19 | https://www.kermi.ru/sistemy-otoplenija/produkcija/otopitelnye-pribory/konvektory/ | 1
KSV 22, 140х1100 (SOR) | KSV 22 | SOR | 140 | 133 | 1100 | 0 | 0 | 0 | 22-140-1100 | Вентильнй конвектор «Kermi» с экраном теплового излучения, тип 22, схема подключения SOR, высота 140, длина 1100, с крышкой | 0 | KSV2201401102SOR1K | ООО «АФГ РУС» тел.+7(495)646-27-19 | https://www.kermi.ru/sistemy-otoplenija/produkcija/otopitelnye-pribory/konvektory/ | 1
KSV 22, 140х1200 (SOR) | KSV 22 | SOR | 140 | 133 | 1200 | 0 | 0 | 0 | 22-140-1200 | Вентильнй конвектор «Kermi» с экраном теплового излучения, тип 22, схема подключения SOR, высота 140, длина 1200, с крышкой | 0 | KSV2201401202SOR1K | ООО «АФГ РУС» тел.+7(495)646-27-19 | https://www.kermi.ru/sistemy-otoplenija/produkcija/otopitelnye-pribory/konvektory/ | 1
KSV 22, 140х1300 (SOR) | KSV 22 | SOR | 140 | 133 | 1300 | 0 | 0 | 0 | 22-140-1300 | Вентильнй конвектор «Kermi» с экраном теплового излучения, тип 22, схема подключения SOR, высота 140, длина 1300, с крышкой | 0 | KSV2201401302SOR1K | ООО «АФГ РУС» тел.+7(495)646-27-19 | https://www.kermi.ru/sistemy-otoplenija/produkcija/otopitelnye-pribory/konvektory/ | 1
KSV 22, 140х1400 (SOR) | KSV 22 | SOR | 140 | 133 | 1400 | 0 | 0 | 0 | 22-140-1400 | Вентильнй конвектор «Kermi» с экраном теплового излучения, тип 22, схема подключения SOR, высота 140, длина 1400, с крышкой | 0 | KSV2201401402SOR1K | ООО «АФГ РУС» тел.+7(495)646-27-19 | https://www.kermi.ru/sistemy-otoplenija/produkcija/otopitelnye-pribory/konvektory/ | 1
KSV 22, 140х1500 (SOR) | KSV 22 | SOR | 140 | 133 | 1500 | 0 | 0 | 0 | 22-140-1500 | Вентильнй конвектор «Kermi» с экраном теплового излучения, тип 22, схема подключения SOR, высота 140, длина 1500, с крышкой | 0 | KSV2201401502SOR1K | ООО «АФГ РУС» тел.+7(495)646-27-19 | https://www.kermi.ru/sistemy-otoplenija/produkcija/otopitelnye-pribory/konvektory/ | 1
KSV 22, 140х1600 (SOR) | KSV 22 | SOR | 140 | 133 | 1600 | 0 | 0 | 0 | 22-140-1600 | Вентильнй конвектор «Kermi» с экраном теплового излучения, тип 22, схема подключения SOR, высота 140, длина 1600, с крышкой | 0 | KSV2201401602SOR1K | ООО «АФГ РУС» тел.+7(495)646-27-19 | https://www.kermi.ru/sistemy-otoplenija/produkcija/otopitelnye-pribory/konvektory/ | 1
KSV 22, 140х1700 (SOR) | KSV 22 | SOR | 140 | 133 | 1700 | 0 | 0 | 0 | 22-140-1700 | Вентильнй конвектор «Kermi» с экраном теплового излучения, тип 22, схема подключения SOR, высота 140, длина 1700, с крышкой | 0 | KSV2201401702SOR1K | ООО «АФГ РУС» тел.+7(495)646-27-19 | https://www.kermi.ru/sistemy-otoplenija/produkcija/otopitelnye-pribory/konvektory/ | 1
KSV 22, 140х1800 (SOR) | KSV 22 | SOR | 140 | 133 | 1800 | 0 | 0 | 0 | 22-140-1800 | Вентильнй конвектор «Kermi» с экраном теплового излучения, тип 22, схема подключения SOR, высота 140, длина 1800, с крышкой | 0 | KSV2201401802SOR1K | ООО «АФГ РУС» тел.+7(495)646-27-19 | https://www.kermi.ru/sistemy-otoplenija/produkcija/otopitelnye-pribory/konvektory/ | 1
KSV 22, 140х1900 (SOR) | KSV 22 | SOR | 140 | 133 | 1900 | 0 | 0 | 0 | 22-140-1900 | Вентильнй конвектор «Kermi» с экраном теплового излучения, тип 22, схема подключения SOR, высота 140, длина 1900, с крышкой | 0 | KSV2201401902SOR1K | ООО «АФГ РУС» тел.+7(495)646-27-19 | https://www.kermi.ru/sistemy-otoplenija/produkcija/otopitelnye-pribory/konvektory/ | 1
KSV 22, 140х2000 (SOR) | KSV 22 | SOR | 140 | 133 | 2000 | 0 | 0 | 0 | 22-140-2000 | Вентильнй конвектор «Kermi» с экраном теплового излучения, тип 22, схема подключения SOR, высота 140, длина 2000, с крышкой | 0 | KSV2201402002SOR1K | ООО «АФГ РУС» тел.+7(495)646-27-19 | https://www.kermi.ru/sistemy-otoplenija/produkcija/otopitelnye-pribory/konvektory/ | 1
KSV 22, 140х2200 (SOR) | KSV 22 | SOR | 140 | 133 | 2200 | 0 | 0 | 0 | 22-140-2200 | Вентильнй конвектор «Kermi» с экраном теплового излучения, тип 22, схема подключения SOR, высота 140, длина 2200, с крышкой | 0 | KSV2201402202SOR1K | ООО «АФГ РУС» тел.+7(495)646-27-19 | https://www.kermi.ru/sistemy-otoplenija/produkcija/otopitelnye-pribory/konvektory/ | 1
KSV 22, 140х2400 (SOR) | KSV 22 | SOR | 140 | 133 | 2400 | 0 | 0 | 0 | 22-140-2400 | Вентильнй конвектор «Kermi» с экраном теплового излучения, тип 22, схема подключения SOR, высота 140, длина 2400, с крышкой | 0 | KSV2201402402SOR1K | ООО «АФГ РУС» тел.+7(495)646-27-19 | https://www.kermi.ru/sistemy-otoplenija/produkcija/otopitelnye-pribory/konvektory/ | 1
KSV 22, 140х2600 (SOR) | KSV 22 | SOR | 140 | 133 | 2600 | 0 | 0 | 0 | 22-140-2600 | Вентильнй конвектор «Kermi» с экраном теплового излучения, тип 22, схема подключения SOR, высота 140, длина 2600, с крышкой | 0 | KSV2201402602SOR1K | ООО «АФГ РУС» тел.+7(495)646-27-19 | https://www.kermi.ru/sistemy-otoplenija/produkcija/otopitelnye-pribory/konvektory/ | 1
KSV 22, 140х2800 (SOR) | KSV 22 | SOR | 140 | 133 | 2800 | 0 | 0 | 0 | 22-140-2800 | Вентильнй конвектор «Kermi» с экраном теплового излучения, тип 22, схема подключения SOR, высота 140, длина 2800, с крышкой | 0 | KSV2201402802SOR1K | ООО «АФГ РУС» тел.+7(495)646-27-19 | https://www.kermi.ru/sistemy-otoplenija/produkcija/otopitelnye-pribory/konvektory/ | 1
KSV 22, 140х3000 (SOR) | KSV 22 | SOR | 140 | 133 | 3000 | 0 | 0 | 0 | 22-140-3000 | Вентильнй конвектор «Kermi» с экраном теплового излучения, тип 22, схема подключения SOR, высота 140, длина 3000, с крышкой | 0 | KSV2201403002SOR1K | ООО «АФГ РУС» тел.+7(495)646-27-19 | https://www.kermi.ru/sistemy-otoplenija/produkcija/otopitelnye-pribory/konvektory/ | 1
KSV 22, 140х3200 (SOR) | KSV 22 | SOR | 140 | 133 | 3200 | 0 | 0 | 0 | 22-140-3200 | Вентильнй конвектор «Kermi» с экраном теплового излучения, тип 22, схема подключения SOR, высота 140, длина 3200, с крышкой | 0 | KSV2201403202SOR1K | ООО «АФГ РУС» тел.+7(495)646-27-19 | https://www.kermi.ru/sistemy-otoplenija/produkcija/otopitelnye-pribory/konvektory/ | 1
KSV 22, 140х3400 (SOR) | KSV 22 | SOR | 140 | 133 | 3400 | 0 | 0 | 0 | 22-140-3400 | Вентильнй конвектор «Kermi» с экраном теплового излучения, тип 22, схема подключения SOR, высота 140, длина 3400, с крышкой | 0 | KSV2201403402SOR1K | ООО «АФГ РУС» тел.+7(495)646-27-19 | https://www.kermi.ru/sistemy-otoplenija/produkcija/otopitelnye-pribory/konvektory/ | 1
KSV 22, 140х3600 (SOR) | KSV 22 | SOR | 140 | 133 | 3600 | 0 | 0 | 0 | 22-140-3600 | Вентильнй конвектор «Kermi» с экраном теплового излучения, тип 22, схема подключения SOR, высота 140, длина 3600, с крышкой | 0 | KSV2201403602SOR1K | ООО «АФГ РУС» тел.+7(495)646-27-19 | https://www.kermi.ru/sistemy-otoplenija/produkcija/otopitelnye-pribory/konvektory/ | 1
KSV 22, 140х3800 (SOR) | KSV 22 | SOR | 140 | 133 | 3800 | 0 | 0 | 0 | 22-140-3800 | Вентильнй конвектор «Kermi» с экраном теплового излучения, тип 22, схема подключения SOR, высота 140, длина 3800, с крышкой | 0 | KSV2201403802SOR1K | ООО «АФГ РУС» тел.+7(495)646-27-19 | https://www.kermi.ru/sistemy-otoplenija/produkcija/otopitelnye-pribory/konvektory/ | 1
KSV 22, 140х4000 (SOR) | KSV 22 | SOR | 140 | 133 | 4000 | 0 | 0 | 0 | 22-140-4000 | Вентильнй конвектор «Kermi» с экраном теплового излучения, тип 22, схема подключения SOR, высота 140, длина 4000, с крышкой | 0 | KSV2201404002SOR1K | ООО «АФГ РУС» тел.+7(495)646-27-19 | https://www.kermi.ru/sistemy-otoplenija/produkcija/otopitelnye-pribory/konvektory/ | 1
KSV 22, 140х4200 (SOR) | KSV 22 | SOR | 140 | 133 | 4200 | 0 | 0 | 0 | 22-140-4200 | Вентильнй конвектор «Kermi» с экраном теплового излучения, тип 22, схема подключения SOR, высота 140, длина 4200, с крышкой | 0 | KSV2201404202SOR1K | ООО «АФГ РУС» тел.+7(495)646-27-19 | https://www.kermi.ru/sistemy-otoplenija/produkcija/otopitelnye-pribory/konvektory/ | 1
KSV 22, 140х4400 (SOR) | KSV 22 | SOR | 140 | 133 | 4400 | 0 | 0 | 0 | 22-140-4400 | Вентильнй конвектор «Kermi» с экраном теплового излучения, тип 22, схема подключения SOR, высота 140, длина 4400, с крышкой | 0 | KSV2201404402SOR1K | ООО «АФГ РУС» тел.+7(495)646-27-19 | https://www.kermi.ru/sistemy-otoplenija/produkcija/otopitelnye-pribory/konvektory/ | 1
KSV 22, 140х4600 (SOR) | KSV 22 | SOR | 140 | 133 | 4600 | 0 | 0 | 0 | 22-140-4600 | Вентильнй конвектор «Kermi» с экраном теплового излучения, тип 22, схема подключения SOR, высота 140, длина 4600, с крышкой | 0 | KSV2201404602SOR1K | ООО «АФГ РУС» тел.+7(495)646-27-19 | https://www.kermi.ru/sistemy-otoplenija/produkcija/otopitelnye-pribory/konvektory/ | 1
KSV 22, 140х4800 (SOR) | KSV 22 | SOR | 140 | 133 | 4800 | 0 | 0 | 0 | 22-140-4800 | Вентильнй конвектор «Kermi» с экраном теплового излучения, тип 22, схема подключения SOR, высота 140, длина 4800, с крышкой | 0 | KSV2201404802SOR1K | ООО «АФГ РУС» тел.+7(495)646-27-19 | https://www.kermi.ru/sistemy-otoplenija/produkcija/otopitelnye-pribory/konvektory/ | 1
KSV 22, 140х5000 (SOR) | KSV 22 | SOR | 140 | 133 | 5000 | 0 | 0 | 0 | 22-140-5000 | Вентильнй конвектор «Kermi» с экраном теплового излучения, тип 22, схема подключения SOR, высота 140, длина 5000, с крышкой | 0 | KSV2201405002SOR1K | ООО «АФГ РУС» тел.+7(495)646-27-19 | https://www.kermi.ru/sistemy-otoplenija/produkcija/otopitelnye-pribory/konvektory/ | 1
KSV 22, 140х5200 (SOR) | KSV 22 | SOR | 140 | 133 | 5200 | 0 | 0 | 0 | 22-140-5200 | Вентильнй конвектор «Kermi» с экраном теплового излучения, тип 22, схема подключения SOR, высота 140, длина 5200, с крышкой | 0 | KSV2201405202SOR1K | ООО «АФГ РУС» тел.+7(495)646-27-19 | https://www.kermi.ru/sistemy-otoplenija/produkcija/otopitelnye-pribory/konvektory/ | 1
KSV 22, 140х5400 (SOR) | KSV 22 | SOR | 140 | 133 | 5400 | 0 | 0 | 0 | 22-140-5400 | Вентильнй конвектор «Kermi» с экраном теплового излучения, тип 22, схема подключения SOR, высота 140, длина 5400, с крышкой | 0 | KSV2201405402SOR1K | ООО «АФГ РУС» тел.+7(495)646-27-19 | https://www.kermi.ru/sistemy-otoplenija/produkcija/otopitelnye-pribory/konvektory/ | 1
KSV 22, 140х5600 (SOR) | KSV 22 | SOR | 140 | 133 | 5600 | 0 | 0 | 0 | 22-140-5600 | Вентильнй конвектор «Kermi» с экраном теплового излучения, тип 22, схема подключения SOR, высота 140, длина 5600, с крышкой | 0 | KSV2201405602SOR1K | ООО «АФГ РУС» тел.+7(495)646-27-19 | https://www.kermi.ru/sistemy-otoplenija/produkcija/otopitelnye-pribory/konvektory/ | 1
KSV 22, 140х5800 (SOR) | KSV 22 | SOR | 140 | 133 | 5800 | 0 | 0 | 0 | 22-140-5800 | Вентильнй конвектор «Kermi» с экраном теплового излучения, тип 22, схема подключения SOR, высота 140, длина 5800, с крышкой | 0 | KSV2201405802SOR1K | ООО «АФГ РУС» тел.+7(495)646-27-19 | https://www.kermi.ru/sistemy-otoplenija/produkcija/otopitelnye-pribory/konvektory/ | 1
KSV 22, 140х6000 (SOR) | KSV 22 | SOR | 140 | 133 | 6000 | 0 | 0 | 0 | 22-140-6000 | Вентильнй конвектор «Kermi» с экраном теплового излучения, тип 22, схема подключения SOR, высота 140, длина 6000, с крышкой | 0 | KSV2201406002SOR1K | ООО «АФГ РУС» тел.+7(495)646-27-19 | https://www.kermi.ru/sistemy-otoplenija/produkcija/otopitelnye-pribory/konvektory/ | 1
KSV 33, 140х500 (SOR) | KSV 33 | SOR | 140 | 194 | 500 | 0 | 0 | 0 | 33-140-500 | Вентильнй конвектор «Kermi» с экраном теплового излучения, тип 33, схема подключения SOR, высота 140, длина 500, с крышкой | 0 | KSV3301400502SOR1K | ООО «АФГ РУС» тел.+7(495)646-27-19 | https://www.kermi.ru/sistemy-otoplenija/produkcija/otopitelnye-pribory/konvektory/ | 1
KSV 33, 140х600 (SOR) | KSV 33 | SOR | 140 | 194 | 600 | 0 | 0 | 0 | 33-140-600 | Вентильнй конвектор «Kermi» с экраном теплового излучения, тип 33, схема подключения SOR, высота 140, длина 600, с крышкой | 0 | KSV3301400602SOR1K | ООО «АФГ РУС» тел.+7(495)646-27-19 | https://www.kermi.ru/sistemy-otoplenija/produkcija/otopitelnye-pribory/konvektory/ | 1
KSV 33, 140х700 (SOR) | KSV 33 | SOR | 140 | 194 | 700 | 0 | 0 | 0 | 33-140-700 | Вентильнй конвектор «Kermi» с экраном теплового излучения, тип 33, схема подключения SOR, высота 140, длина 700, с крышкой | 0 | KSV3301400702SOR1K | ООО «АФГ РУС» тел.+7(495)646-27-19 | https://www.kermi.ru/sistemy-otoplenija/produkcija/otopitelnye-pribory/konvektory/ | 1
KSV 33, 140х800 (SOR) | KSV 33 | SOR | 140 | 194 | 800 | 0 | 0 | 0 | 33-140-800 | Вентильнй конвектор «Kermi» с экраном теплового излучения, тип 33, схема подключения SOR, высота 140, длина 800, с крышкой | 0 | KSV3301400802SOR1K | ООО «АФГ РУС» тел.+7(495)646-27-19 | https://www.kermi.ru/sistemy-otoplenija/produkcija/otopitelnye-pribory/konvektory/ | 1
KSV 33, 140х900 (SOR) | KSV 33 | SOR | 140 | 194 | 900 | 0 | 0 | 0 | 33-140-900 | Вентильнй конвектор «Kermi» с экраном теплового излучения, тип 33, схема подключения SOR, высота 140, длина 900, с крышкой | 0 | KSV3301400902SOR1K | ООО «АФГ РУС» тел.+7(495)646-27-19 | https://www.kermi.ru/sistemy-otoplenija/produkcija/otopitelnye-pribory/konvektory/ | 1
KSV 33, 140х1000 (SOR) | KSV 33 | SOR | 140 | 194 | 1000 | 0 | 0 | 0 | 33-140-1000 | Вентильнй конвектор «Kermi» с экраном теплового излучения, тип 33, схема подключения SOR, высота 140, длина 1000, с крышкой | 0 | KSV3301401002SOR1K | ООО «АФГ РУС» тел.+7(495)646-27-19 | https://www.kermi.ru/sistemy-otoplenija/produkcija/otopitelnye-pribory/konvektory/ | 1
KSV 33, 140х1100 (SOR) | KSV 33 | SOR | 140 | 194 | 1100 | 0 | 0 | 0 | 33-140-1100 | Вентильнй конвектор «Kermi» с экраном теплового излучения, тип 33, схема подключения SOR, высота 140, длина 1100, с крышкой | 0 | KSV3301401102SOR1K | ООО «АФГ РУС» тел.+7(495)646-27-19 | https://www.kermi.ru/sistemy-otoplenija/produkcija/otopitelnye-pribory/konvektory/ | 1
KSV 33, 140х1200 (SOR) | KSV 33 | SOR | 140 | 194 | 1200 | 0 | 0 | 0 | 33-140-1200 | Вентильнй конвектор «Kermi» с экраном теплового излучения, тип 33, схема подключения SOR, высота 140, длина 1200, с крышкой | 0 | KSV3301401202SOR1K | ООО «АФГ РУС» тел.+7(495)646-27-19 | https://www.kermi.ru/sistemy-otoplenija/produkcija/otopitelnye-pribory/konvektory/ | 1
KSV 33, 140х1300 (SOR) | KSV 33 | SOR | 140 | 194 | 1300 | 0 | 0 | 0 | 33-140-1300 | Вентильнй конвектор «Kermi» с экраном теплового излучения, тип 33, схема подключения SOR, высота 140, длина 1300, с крышкой | 0 | KSV3301401302SOR1K | ООО «АФГ РУС» тел.+7(495)646-27-19 | https://www.kermi.ru/sistemy-otoplenija/produkcija/otopitelnye-pribory/konvektory/ | 1
KSV 33, 140х1400 (SOR) | KSV 33 | SOR | 140 | 194 | 1400 | 0 | 0 | 0 | 33-140-1400 | Вентильнй конвектор «Kermi» с экраном теплового излучения, тип 33, схема подключения SOR, высота 140, длина 1400, с крышкой | 0 | KSV3301401402SOR1K | ООО «АФГ РУС» тел.+7(495)646-27-19 | https://www.kermi.ru/sistemy-otoplenija/produkcija/otopitelnye-pribory/konvektory/ | 1
KSV 33, 140х1500 (SOR) | KSV 33 | SOR | 140 | 194 | 1500 | 0 | 0 | 0 | 33-140-1500 | Вентильнй конвектор «Kermi» с экраном теплового излучения, тип 33, схема подключения SOR, высота 140, длина 1500, с крышкой | 0 | KSV3301401502SOR1K | ООО «АФГ РУС» тел.+7(495)646-27-19 | https://www.kermi.ru/sistemy-otoplenija/produkcija/otopitelnye-pribory/konvektory/ | 1
KSV 33, 140х1600 (SOR) | KSV 33 | SOR | 140 | 194 | 1600 | 0 | 0 | 0 | 33-140-1600 | Вентильнй конвектор «Kermi» с экраном теплового излучения, тип 33, схема подключения SOR, высота 140, длина 1600, с крышкой | 0 | KSV3301401602SOR1K | ООО «АФГ РУС» тел.+7(495)646-27-19 | https://www.kermi.ru/sistemy-otoplenija/produkcija/otopitelnye-pribory/konvektory/ | 1
KSV 33, 140х1700 (SOR) | KSV 33 | SOR | 140 | 194 | 1700 | 0 | 0 | 0 | 33-140-1700 | Вентильнй конвектор «Kermi» с экраном теплового излучения, тип 33, схема подключения SOR, высота 140, длина 1700, с крышкой | 0 | KSV3301401702SOR1K | ООО «АФГ РУС» тел.+7(495)646-27-19 | https://www.kermi.ru/sistemy-otoplenija/produkcija/otopitelnye-pribory/konvektory/ | 1
KSV 33, 140х1800 (SOR) | KSV 33 | SOR | 140 | 194 | 1800 | 0 | 0 | 0 | 33-140-1800 | Вентильнй конвектор «Kermi» с экраном теплового излучения, тип 33, схема подключения SOR, высота 140, длина 1800, с крышкой | 0 | KSV3301401802SOR1K | ООО «АФГ РУС» тел.+7(495)646-27-19 | https://www.kermi.ru/sistemy-otoplenija/produkcija/otopitelnye-pribory/konvektory/ | 1
KSV 33, 140х1900 (SOR) | KSV 33 | SOR | 140 | 194 | 1900 | 0 | 0 | 0 | 33-140-1900 | Вентильнй конвектор «Kermi» с экраном теплового излучения, тип 33, схема подключения SOR, высота 140, длина 1900, с крышкой | 0 | KSV3301401902SOR1K | ООО «АФГ РУС» тел.+7(495)646-27-19 | https://www.kermi.ru/sistemy-otoplenija/produkcija/otopitelnye-pribory/konvektory/ | 1
KSV 33, 140х2000 (SOR) | KSV 33 | SOR | 140 | 194 | 2000 | 0 | 0 | 0 | 33-140-2000 | Вентильнй конвектор «Kermi» с экраном теплового излучения, тип 33, схема подключения SOR, высота 140, длина 2000, с крышкой | 0 | KSV3301402002SOR1K | ООО «АФГ РУС» тел.+7(495)646-27-19 | https://www.kermi.ru/sistemy-otoplenija/produkcija/otopitelnye-pribory/konvektory/ | 1
KSV 33, 140х2200 (SOR) | KSV 33 | SOR | 140 | 194 | 2200 | 0 | 0 | 0 | 33-140-2200 | Вентильнй конвектор «Kermi» с экраном теплового излучения, тип 33, схема подключения SOR, высота 140, длина 2200, с крышкой | 0 | KSV3301402202SOR1K | ООО «АФГ РУС» тел.+7(495)646-27-19 | https://www.kermi.ru/sistemy-otoplenija/produkcija/otopitelnye-pribory/konvektory/ | 1
KSV 33, 140х2400 (SOR) | KSV 33 | SOR | 140 | 194 | 2400 | 0 | 0 | 0 | 33-140-2400 | Вентильнй конвектор «Kermi» с экраном теплового излучения, тип 33, схема подключения SOR, высота 140, длина 2400, с крышкой | 0 | KSV3301402402SOR1K | ООО «АФГ РУС» тел.+7(495)646-27-19 | https://www.kermi.ru/sistemy-otoplenija/produkcija/otopitelnye-pribory/konvektory/ | 1
KSV 33, 140х2600 (SOR) | KSV 33 | SOR | 140 | 194 | 2600 | 0 | 0 | 0 | 33-140-2600 | Вентильнй конвектор «Kermi» с экраном теплового излучения, тип 33, схема подключения SOR, высота 140, длина 2600, с крышкой | 0 | KSV3301402602SOR1K | ООО «АФГ РУС» тел.+7(495)646-27-19 | https://www.kermi.ru/sistemy-otoplenija/produkcija/otopitelnye-pribory/konvektory/ | 1
KSV 33, 140х2800 (SOR) | KSV 33 | SOR | 140 | 194 | 2800 | 0 | 0 | 0 | 33-140-2800 | Вентильнй конвектор «Kermi» с экраном теплового излучения, тип 33, схема подключения SOR, высота 140, длина 2800, с крышкой | 0 | KSV3301402802SOR1K | ООО «АФГ РУС» тел.+7(495)646-27-19 | https://www.kermi.ru/sistemy-otoplenija/produkcija/otopitelnye-pribory/konvektory/ | 1
KSV 33, 140х3000 (SOR) | KSV 33 | SOR | 140 | 194 | 3000 | 0 | 0 | 0 | 33-140-3000 | Вентильнй конвектор «Kermi» с экраном теплового излучения, тип 33, схема подключения SOR, высота 140, длина 3000, с крышкой | 0 | KSV3301403002SOR1K | ООО «АФГ РУС» тел.+7(495)646-27-19 | https://www.kermi.ru/sistemy-otoplenija/produkcija/otopitelnye-pribory/konvektory/ | 1
KSV 33, 140х3200 (SOR) | KSV 33 | SOR | 140 | 194 | 3200 | 0 | 0 | 0 | 33-140-3200 | Вентильнй конвектор «Kermi» с экраном теплового излучения, тип 33, схема подключения SOR, высота 140, длина 3200, с крышкой | 0 | KSV3301403202SOR1K | ООО «АФГ РУС» тел.+7(495)646-27-19 | https://www.kermi.ru/sistemy-otoplenija/produkcija/otopitelnye-pribory/konvektory/ | 1
KSV 33, 140х3400 (SOR) | KSV 33 | SOR | 140 | 194 | 3400 | 0 | 0 | 0 | 33-140-3400 | Вентильнй конвектор «Kermi» с экраном теплового излучения, тип 33, схема подключения SOR, высота 140, длина 3400, с крышкой | 0 | KSV3301403402SOR1K | ООО «АФГ РУС» тел.+7(495)646-27-19 | https://www.kermi.ru/sistemy-otoplenija/produkcija/otopitelnye-pribory/konvektory/ | 1
KSV 33, 140х3600 (SOR) | KSV 33 | SOR | 140 | 194 | 3600 | 0 | 0 | 0 | 33-140-3600 | Вентильнй конвектор «Kermi» с экраном теплового излучения, тип 33, схема подключения SOR, высота 140, длина 3600, с крышкой | 0 | KSV3301403602SOR1K | ООО «АФГ РУС» тел.+7(495)646-27-19 | https://www.kermi.ru/sistemy-otoplenija/produkcija/otopitelnye-pribory/konvektory/ | 1
KSV 33, 140х3800 (SOR) | KSV 33 | SOR | 140 | 194 | 3800 | 0 | 0 | 0 | 33-140-3800 | Вентильнй конвектор «Kermi» с экраном теплового излучения, тип 33, схема подключения SOR, высота 140, длина 3800, с крышкой | 0 | KSV3301403802SOR1K | ООО «АФГ РУС» тел.+7(495)646-27-19 | https://www.kermi.ru/sistemy-otoplenija/produkcija/otopitelnye-pribory/konvektory/ | 1
KSV 33, 140х4000 (SOR) | KSV 33 | SOR | 140 | 194 | 4000 | 0 | 0 | 0 | 33-140-4000 | Вентильнй конвектор «Kermi» с экраном теплового излучения, тип 33, схема подключения SOR, высота 140, длина 4000, с крышкой | 0 | KSV3301404002SOR1K | ООО «АФГ РУС» тел.+7(495)646-27-19 | https://www.kermi.ru/sistemy-otoplenija/produkcija/otopitelnye-pribory/konvektory/ | 1
KSV 33, 140х4200 (SOR) | KSV 33 | SOR | 140 | 194 | 4200 | 0 | 0 | 0 | 33-140-4200 | Вентильнй конвектор «Kermi» с экраном теплового излучения, тип 33, схема подключения SOR, высота 140, длина 4200, с крышкой | 0 | KSV3301404202SOR1K | ООО «АФГ РУС» тел.+7(495)646-27-19 | https://www.kermi.ru/sistemy-otoplenija/produkcija/otopitelnye-pribory/konvektory/ | 1
KSV 33, 140х4400 (SOR) | KSV 33 | SOR | 140 | 194 | 4400 | 0 | 0 | 0 | 33-140-4400 | Вентильнй конвектор «Kermi» с экраном теплового излучения, тип 33, схема подключения SOR, высота 140, длина 4400, с крышкой | 0 | KSV3301404402SOR1K | ООО «АФГ РУС» тел.+7(495)646-27-19 | https://www.kermi.ru/sistemy-otoplenija/produkcija/otopitelnye-pribory/konvektory/ | 1
KSV 33, 140х4600 (SOR) | KSV 33 | SOR | 140 | 194 | 4600 | 0 | 0 | 0 | 33-140-4600 | Вентильнй конвектор «Kermi» с экраном теплового излучения, тип 33, схема подключения SOR, высота 140, длина 4600, с крышкой | 0 | KSV3301404602SOR1K | ООО «АФГ РУС» тел.+7(495)646-27-19 | https://www.kermi.ru/sistemy-otoplenija/produkcija/otopitelnye-pribory/konvektory/ | 1
KSV 33, 140х4800 (SOR) | KSV 33 | SOR | 140 | 194 | 4800 | 0 | 0 | 0 | 33-140-4800 | Вентильнй конвектор «Kermi» с экраном теплового излучения, тип 33, схема подключения SOR, высота 140, длина 4800, с крышкой | 0 | KSV3301404802SOR1K | ООО «АФГ РУС» тел.+7(495)646-27-19 | https://www.kermi.ru/sistemy-otoplenija/produkcija/otopitelnye-pribory/konvektory/ | 1
KSV 33, 140х5000 (SOR) | KSV 33 | SOR | 140 | 194 | 5000 | 0 | 0 | 0 | 33-140-5000 | Вентильнй конвектор «Kermi» с экраном теплового излучения, тип 33, схема подключения SOR, высота 140, длина 5000, с крышкой | 0 | KSV3301405002SOR1K | ООО «АФГ РУС» тел.+7(495)646-27-19 | https://www.kermi.ru/sistemy-otoplenija/produkcija/otopitelnye-pribory/konvektory/ | 1
KSV 44, 140х500 (SOR) | KSV 44 | SOR | 140 | 255 | 500 | 0 | 0 | 0 | 44-140-500 | Вентильнй конвектор «Kermi» с экраном теплового излучения, тип 44, схема подключения SOR, высота 140, длина 500, с крышкой | 0 | KSV4401400502SOR1K | ООО «АФГ РУС» тел.+7(495)646-27-19 | https://www.kermi.ru/sistemy-otoplenija/produkcija/otopitelnye-pribory/konvektory/ | 1
KSV 44, 140х600 (SOR) | KSV 44 | SOR | 140 | 255 | 600 | 0 | 0 | 0 | 44-140-600 | Вентильнй конвектор «Kermi» с экраном теплового излучения, тип 44, схема подключения SOR, высота 140, длина 600, с крышкой | 0 | KSV4401400602SOR1K | ООО «АФГ РУС» тел.+7(495)646-27-19 | https://www.kermi.ru/sistemy-otoplenija/produkcija/otopitelnye-pribory/konvektory/ | 1
KSV 44, 140х700 (SOR) | KSV 44 | SOR | 140 | 255 | 700 | 0 | 0 | 0 | 44-140-700 | Вентильнй конвектор «Kermi» с экраном теплового излучения, тип 44, схема подключения SOR, высота 140, длина 700, с крышкой | 0 | KSV4401400702SOR1K | ООО «АФГ РУС» тел.+7(495)646-27-19 | https://www.kermi.ru/sistemy-otoplenija/produkcija/otopitelnye-pribory/konvektory/ | 1
KSV 44, 140х800 (SOR) | KSV 44 | SOR | 140 | 255 | 800 | 0 | 0 | 0 | 44-140-800 | Вентильнй конвектор «Kermi» с экраном теплового излучения, тип 44, схема подключения SOR, высота 140, длина 800, с крышкой | 0 | KSV4401400802SOR1K | ООО «АФГ РУС» тел.+7(495)646-27-19 | https://www.kermi.ru/sistemy-otoplenija/produkcija/otopitelnye-pribory/konvektory/ | 1
KSV 44, 140х900 (SOR) | KSV 44 | SOR | 140 | 255 | 900 | 0 | 0 | 0 | 44-140-900 | Вентильнй конвектор «Kermi» с экраном теплового излучения, тип 44, схема подключения SOR, высота 140, длина 900, с крышкой | 0 | KSV4401400902SOR1K | ООО «АФГ РУС» тел.+7(495)646-27-19 | https://www.kermi.ru/sistemy-otoplenija/produkcija/otopitelnye-pribory/konvektory/ | 1
KSV 44, 140х1000 (SOR) | KSV 44 | SOR | 140 | 255 | 1000 | 0 | 0 | 0 | 44-140-1000 | Вентильнй конвектор «Kermi» с экраном теплового излучения, тип 44, схема подключения SOR, высота 140, длина 1000, с крышкой | 0 | KSV4401401002SOR1K | ООО «АФГ РУС» тел.+7(495)646-27-19 | https://www.kermi.ru/sistemy-otoplenija/produkcija/otopitelnye-pribory/konvektory/ | 1
KSV 44, 140х1100 (SOR) | KSV 44 | SOR | 140 | 255 | 1100 | 0 | 0 | 0 | 44-140-1100 | Вентильнй конвектор «Kermi» с экраном теплового излучения, тип 44, схема подключения SOR, высота 140, длина 1100, с крышкой | 0 | KSV4401401102SOR1K | ООО «АФГ РУС» тел.+7(495)646-27-19 | https://www.kermi.ru/sistemy-otoplenija/produkcija/otopitelnye-pribory/konvektory/ | 1
KSV 44, 140х1200 (SOR) | KSV 44 | SOR | 140 | 255 | 1200 | 0 | 0 | 0 | 44-140-1200 | Вентильнй конвектор «Kermi» с экраном теплового излучения, тип 44, схема подключения SOR, высота 140, длина 1200, с крышкой | 0 | KSV4401401202SOR1K | ООО «АФГ РУС» тел.+7(495)646-27-19 | https://www.kermi.ru/sistemy-otoplenija/produkcija/otopitelnye-pribory/konvektory/ | 1
KSV 44, 140х1300 (SOR) | KSV 44 | SOR | 140 | 255 | 1300 | 0 | 0 | 0 | 44-140-1300 | Вентильнй конвектор «Kermi» с экраном теплового излучения, тип 44, схема подключения SOR, высота 140, длина 1300, с крышкой | 0 | KSV4401401302SOR1K | ООО «АФГ РУС» тел.+7(495)646-27-19 | https://www.kermi.ru/sistemy-otoplenija/produkcija/otopitelnye-pribory/konvektory/ | 1
KSV 44, 140х1400 (SOR) | KSV 44 | SOR | 140 | 255 | 1400 | 0 | 0 | 0 | 44-140-1400 | Вентильнй конвектор «Kermi» с экраном теплового излучения, тип 44, схема подключения SOR, высота 140, длина 1400, с крышкой | 0 | KSV4401401402SOR1K | ООО «АФГ РУС» тел.+7(495)646-27-19 | https://www.kermi.ru/sistemy-otoplenija/produkcija/otopitelnye-pribory/konvektory/ | 1
KSV 44, 140х1500 (SOR) | KSV 44 | SOR | 140 | 255 | 1500 | 0 | 0 | 0 | 44-140-1500 | Вентильнй конвектор «Kermi» с экраном теплового излучения, тип 44, схема подключения SOR, высота 140, длина 1500, с крышкой | 0 | KSV4401401502SOR1K | ООО «АФГ РУС» тел.+7(495)646-27-19 | https://www.kermi.ru/sistemy-otoplenija/produkcija/otopitelnye-pribory/konvektory/ | 1
KSV 44, 140х1600 (SOR) | KSV 44 | SOR | 140 | 255 | 1600 | 0 | 0 | 0 | 44-140-1600 | Вентильнй конвектор «Kermi» с экраном теплового излучения, тип 44, схема подключения SOR, высота 140, длина 1600, с крышкой | 0 | KSV4401401602SOR1K | ООО «АФГ РУС» тел.+7(495)646-27-19 | https://www.kermi.ru/sistemy-otoplenija/produkcija/otopitelnye-pribory/konvektory/ | 1
KSV 44, 140х1700 (SOR) | KSV 44 | SOR | 140 | 255 | 1700 | 0 | 0 | 0 | 44-140-1700 | Вентильнй конвектор «Kermi» с экраном теплового излучения, тип 44, схема подключения SOR, высота 140, длина 1700, с крышкой | 0 | KSV4401401702SOR1K | ООО «АФГ РУС» тел.+7(495)646-27-19 | https://www.kermi.ru/sistemy-otoplenija/produkcija/otopitelnye-pribory/konvektory/ | 1
KSV 44, 140х1800 (SOR) | KSV 44 | SOR | 140 | 255 | 1800 | 0 | 0 | 0 | 44-140-1800 | Вентильнй конвектор «Kermi» с экраном теплового излучения, тип 44, схема подключения SOR, высота 140, длина 1800, с крышкой | 0 | KSV4401401802SOR1K | ООО «АФГ РУС» тел.+7(495)646-27-19 | https://www.kermi.ru/sistemy-otoplenija/produkcija/otopitelnye-pribory/konvektory/ | 1
KSV 44, 140х1900 (SOR) | KSV 44 | SOR | 140 | 255 | 1900 | 0 | 0 | 0 | 44-140-1900 | Вентильнй конвектор «Kermi» с экраном теплового излучения, тип 44, схема подключения SOR, высота 140, длина 1900, с крышкой | 0 | KSV4401401902SOR1K | ООО «АФГ РУС» тел.+7(495)646-27-19 | https://www.kermi.ru/sistemy-otoplenija/produkcija/otopitelnye-pribory/konvektory/ | 1
KSV 44, 140х2000 (SOR) | KSV 44 | SOR | 140 | 255 | 2000 | 0 | 0 | 0 | 44-140-2000 | Вентильнй конвектор «Kermi» с экраном теплового излучения, тип 44, схема подключения SOR, высота 140, длина 2000, с крышкой | 0 | KSV4401402002SOR1K | ООО «АФГ РУС» тел.+7(495)646-27-19 | https://www.kermi.ru/sistemy-otoplenija/produkcija/otopitelnye-pribory/konvektory/ | 1
KSV 44, 140х2200 (SOR) | KSV 44 | SOR | 140 | 255 | 2200 | 0 | 0 | 0 | 44-140-2200 | Вентильнй конвектор «Kermi» с экраном теплового излучения, тип 44, схема подключения SOR, высота 140, длина 2200, с крышкой | 0 | KSV4401402202SOR1K | ООО «АФГ РУС» тел.+7(495)646-27-19 | https://www.kermi.ru/sistemy-otoplenija/produkcija/otopitelnye-pribory/konvektory/ | 1
KSV 44, 140х2400 (SOR) | KSV 44 | SOR | 140 | 255 | 2400 | 0 | 0 | 0 | 44-140-2400 | Вентильнй конвектор «Kermi» с экраном теплового излучения, тип 44, схема подключения SOR, высота 140, длина 2400, с крышкой | 0 | KSV4401402402SOR1K | ООО «АФГ РУС» тел.+7(495)646-27-19 | https://www.kermi.ru/sistemy-otoplenija/produkcija/otopitelnye-pribory/konvektory/ | 1
KSV 44, 140х2600 (SOR) | KSV 44 | SOR | 140 | 255 | 2600 | 0 | 0 | 0 | 44-140-2600 | Вентильнй конвектор «Kermi» с экраном теплового излучения, тип 44, схема подключения SOR, высота 140, длина 2600, с крышкой | 0 | KSV4401402602SOR1K | ООО «АФГ РУС» тел.+7(495)646-27-19 | https://www.kermi.ru/sistemy-otoplenija/produkcija/otopitelnye-pribory/konvektory/ | 1
KSV 44, 140х2800 (SOR) | KSV 44 | SOR | 140 | 255 | 2800 | 0 | 0 | 0 | 44-140-2800 | Вентильнй конвектор «Kermi» с экраном теплового излучения, тип 44, схема подключения SOR, высота 140, длина 2800, с крышкой | 0 | KSV4401402802SOR1K | ООО «АФГ РУС» тел.+7(495)646-27-19 | https://www.kermi.ru/sistemy-otoplenija/produkcija/otopitelnye-pribory/konvektory/ | 1
KSV 44, 140х3000 (SOR) | KSV 44 | SOR | 140 | 255 | 3000 | 0 | 0 | 0 | 44-140-3000 | Вентильнй конвектор «Kermi» с экраном теплового излучения, тип 44, схема подключения SOR, высота 140, длина 3000, с крышкой | 0 | KSV4401403002SOR1K | ООО «АФГ РУС» тел.+7(495)646-27-19 | https://www.kermi.ru/sistemy-otoplenija/produkcija/otopitelnye-pribory/konvektory/ | 1
KSV 44, 140х3200 (SOR) | KSV 44 | SOR | 140 | 255 | 3200 | 0 | 0 | 0 | 44-140-3200 | Вентильнй конвектор «Kermi» с экраном теплового излучения, тип 44, схема подключения SOR, высота 140, длина 3200, с крышкой | 0 | KSV4401403202SOR1K | ООО «АФГ РУС» тел.+7(495)646-27-19 | https://www.kermi.ru/sistemy-otoplenija/produkcija/otopitelnye-pribory/konvektory/ | 1
KSV 44, 140х3400 (SOR) | KSV 44 | SOR | 140 | 255 | 3400 | 0 | 0 | 0 | 44-140-3400 | Вентильнй конвектор «Kermi» с экраном теплового излучения, тип 44, схема подключения SOR, высота 140, длина 3400, с крышкой | 0 | KSV4401403402SOR1K | ООО «АФГ РУС» тел.+7(495)646-27-19 | https://www.kermi.ru/sistemy-otoplenija/produkcija/otopitelnye-pribory/konvektory/ | 1
KSV 44, 140х3600 (SOR) | KSV 44 | SOR | 140 | 255 | 3600 | 0 | 0 | 0 | 44-140-3600 | Вентильнй конвектор «Kermi» с экраном теплового излучения, тип 44, схема подключения SOR, высота 140, длина 3600, с крышкой | 0 | KSV4401403602SOR1K | ООО «АФГ РУС» тел.+7(495)646-27-19 | https://www.kermi.ru/sistemy-otoplenija/produkcija/otopitelnye-pribory/konvektory/ | 1
KSV 44, 140х3800 (SOR) | KSV 44 | SOR | 140 | 255 | 3800 | 0 | 0 | 0 | 44-140-3800 | Вентильнй конвектор «Kermi» с экраном теплового излучения, тип 44, схема подключения SOR, высота 140, длина 3800, с крышкой | 0 | KSV4401403802SOR1K | ООО «АФГ РУС» тел.+7(495)646-27-19 | https://www.kermi.ru/sistemy-otoplenija/produkcija/otopitelnye-pribory/konvektory/ | 1
KSV 44, 140х4000 (SOR) | KSV 44 | SOR | 140 | 255 | 4000 | 0 | 0 | 0 | 44-140-4000 | Вентильнй конвектор «Kermi» с экраном теплового излучения, тип 44, схема подключения SOR, высота 140, длина 4000, с крышкой | 0 | KSV4401404002SOR1K | ООО «АФГ РУС» тел.+7(495)646-27-19 | https://www.kermi.ru/sistemy-otoplenija/produkcija/otopitelnye-pribory/konvektory/ | 1
KSV 44, 140х4200 (SOR) | KSV 44 | SOR | 140 | 255 | 4200 | 0 | 0 | 0 | 44-140-4200 | Вентильнй конвектор «Kermi» с экраном теплового излучения, тип 44, схема подключения SOR, высота 140, длина 4200, с крышкой | 0 | KSV4401404202SOR1K | ООО «АФГ РУС» тел.+7(495)646-27-19 | https://www.kermi.ru/sistemy-otoplenija/produkcija/otopitelnye-pribory/konvektory/ | 1
KSV 55, 140х500 (SOR) | KSV 55 | SOR | 140 | 316 | 500 | 0 | 0 | 0 | 55-140-500 | Вентильнй конвектор «Kermi» с экраном теплового излучения, тип 55, схема подключения SOR, высота 140, длина 500, с крышкой | 0 | KSV5501400502SOR1K | ООО «АФГ РУС» тел.+7(495)646-27-19 | https://www.kermi.ru/sistemy-otoplenija/produkcija/otopitelnye-pribory/konvektory/ | 1
KSV 55, 140х600 (SOR) | KSV 55 | SOR | 140 | 316 | 600 | 0 | 0 | 0 | 55-140-600 | Вентильнй конвектор «Kermi» с экраном теплового излучения, тип 55, схема подключения SOR, высота 140, длина 600, с крышкой | 0 | KSV5501400602SOR1K | ООО «АФГ РУС» тел.+7(495)646-27-19 | https://www.kermi.ru/sistemy-otoplenija/produkcija/otopitelnye-pribory/konvektory/ | 1
KSV 55, 140х700 (SOR) | KSV 55 | SOR | 140 | 316 | 700 | 0 | 0 | 0 | 55-140-700 | Вентильнй конвектор «Kermi» с экраном теплового излучения, тип 55, схема подключения SOR, высота 140, длина 700, с крышкой | 0 | KSV5501400702SOR1K | ООО «АФГ РУС» тел.+7(495)646-27-19 | https://www.kermi.ru/sistemy-otoplenija/produkcija/otopitelnye-pribory/konvektory/ | 1
KSV 55, 140х800 (SOR) | KSV 55 | SOR | 140 | 316 | 800 | 0 | 0 | 0 | 55-140-800 | Вентильнй конвектор «Kermi» с экраном теплового излучения, тип 55, схема подключения SOR, высота 140, длина 800, с крышкой | 0 | KSV5501400802SOR1K | ООО «АФГ РУС» тел.+7(495)646-27-19 | https://www.kermi.ru/sistemy-otoplenija/produkcija/otopitelnye-pribory/konvektory/ | 1
KSV 55, 140х900 (SOR) | KSV 55 | SOR | 140 | 316 | 900 | 0 | 0 | 0 | 55-140-900 | Вентильнй конвектор «Kermi» с экраном теплового излучения, тип 55, схема подключения SOR, высота 140, длина 900, с крышкой | 0 | KSV5501400902SOR1K | ООО «АФГ РУС» тел.+7(495)646-27-19 | https://www.kermi.ru/sistemy-otoplenija/produkcija/otopitelnye-pribory/konvektory/ | 1
KSV 55, 140х1000 (SOR) | KSV 55 | SOR | 140 | 316 | 1000 | 0 | 0 | 0 | 55-140-1000 | Вентильнй конвектор «Kermi» с экраном теплового излучения, тип 55, схема подключения SOR, высота 140, длина 1000, с крышкой | 0 | KSV5501401002SOR1K | ООО «АФГ РУС» тел.+7(495)646-27-19 | https://www.kermi.ru/sistemy-otoplenija/produkcija/otopitelnye-pribory/konvektory/ | 1
KSV 55, 140х1100 (SOR) | KSV 55 | SOR | 140 | 316 | 1100 | 0 | 0 | 0 | 55-140-1100 | Вентильнй конвектор «Kermi» с экраном теплового излучения, тип 55, схема подключения SOR, высота 140, длина 1100, с крышкой | 0 | KSV5501401102SOR1K | ООО «АФГ РУС» тел.+7(495)646-27-19 | https://www.kermi.ru/sistemy-otoplenija/produkcija/otopitelnye-pribory/konvektory/ | 1
KSV 55, 140х1200 (SOR) | KSV 55 | SOR | 140 | 316 | 1200 | 0 | 0 | 0 | 55-140-1200 | Вентильнй конвектор «Kermi» с экраном теплового излучения, тип 55, схема подключения SOR, высота 140, длина 1200, с крышкой | 0 | KSV5501401202SOR1K | ООО «АФГ РУС» тел.+7(495)646-27-19 | https://www.kermi.ru/sistemy-otoplenija/produkcija/otopitelnye-pribory/konvektory/ | 1
KSV 55, 140х1300 (SOR) | KSV 55 | SOR | 140 | 316 | 1300 | 0 | 0 | 0 | 55-140-1300 | Вентильнй конвектор «Kermi» с экраном теплового излучения, тип 55, схема подключения SOR, высота 140, длина 1300, с крышкой | 0 | KSV5501401302SOR1K | ООО «АФГ РУС» тел.+7(495)646-27-19 | https://www.kermi.ru/sistemy-otoplenija/produkcija/otopitelnye-pribory/konvektory/ | 1
KSV 55, 140х1400 (SOR) | KSV 55 | SOR | 140 | 316 | 1400 | 0 | 0 | 0 | 55-140-1400 | Вентильнй конвектор «Kermi» с экраном теплового излучения, тип 55, схема подключения SOR, высота 140, длина 1400, с крышкой | 0 | KSV5501401402SOR1K | ООО «АФГ РУС» тел.+7(495)646-27-19 | https://www.kermi.ru/sistemy-otoplenija/produkcija/otopitelnye-pribory/konvektory/ | 1
KSV 55, 140х1500 (SOR) | KSV 55 | SOR | 140 | 316 | 1500 | 0 | 0 | 0 | 55-140-1500 | Вентильнй конвектор «Kermi» с экраном теплового излучения, тип 55, схема подключения SOR, высота 140, длина 1500, с крышкой | 0 | KSV5501401502SOR1K | ООО «АФГ РУС» тел.+7(495)646-27-19 | https://www.kermi.ru/sistemy-otoplenija/produkcija/otopitelnye-pribory/konvektory/ | 1
KSV 55, 140х1600 (SOR) | KSV 55 | SOR | 140 | 316 | 1600 | 0 | 0 | 0 | 55-140-1600 | Вентильнй конвектор «Kermi» с экраном теплового излучения, тип 55, схема подключения SOR, высота 140, длина 1600, с крышкой | 0 | KSV5501401602SOR1K | ООО «АФГ РУС» тел.+7(495)646-27-19 | https://www.kermi.ru/sistemy-otoplenija/produkcija/otopitelnye-pribory/konvektory/ | 1
KSV 55, 140х1700 (SOR) | KSV 55 | SOR | 140 | 316 | 1700 | 0 | 0 | 0 | 55-140-1700 | Вентильнй конвектор «Kermi» с экраном теплового излучения, тип 55, схема подключения SOR, высота 140, длина 1700, с крышкой | 0 | KSV5501401702SOR1K | ООО «АФГ РУС» тел.+7(495)646-27-19 | https://www.kermi.ru/sistemy-otoplenija/produkcija/otopitelnye-pribory/konvektory/ | 1
KSV 55, 140х1800 (SOR) | KSV 55 | SOR | 140 | 316 | 1800 | 0 | 0 | 0 | 55-140-1800 | Вентильнй конвектор «Kermi» с экраном теплового излучения, тип 55, схема подключения SOR, высота 140, длина 1800, с крышкой | 0 | KSV5501401802SOR1K | ООО «АФГ РУС» тел.+7(495)646-27-19 | https://www.kermi.ru/sistemy-otoplenija/produkcija/otopitelnye-pribory/konvektory/ | 1
KSV 55, 140х1900 (SOR) | KSV 55 | SOR | 140 | 316 | 1900 | 0 | 0 | 0 | 55-140-1900 | Вентильнй конвектор «Kermi» с экраном теплового излучения, тип 55, схема подключения SOR, высота 140, длина 1900, с крышкой | 0 | KSV5501401902SOR1K | ООО «АФГ РУС» тел.+7(495)646-27-19 | https://www.kermi.ru/sistemy-otoplenija/produkcija/otopitelnye-pribory/konvektory/ | 1
KSV 55, 140х2000 (SOR) | KSV 55 | SOR | 140 | 316 | 2000 | 0 | 0 | 0 | 55-140-2000 | Вентильнй конвектор «Kermi» с экраном теплового излучения, тип 55, схема подключения SOR, высота 140, длина 2000, с крышкой | 0 | KSV5501402002SOR1K | ООО «АФГ РУС» тел.+7(495)646-27-19 | https://www.kermi.ru/sistemy-otoplenija/produkcija/otopitelnye-pribory/konvektory/ | 1
KSV 55, 140х2200 (SOR) | KSV 55 | SOR | 140 | 316 | 2200 | 0 | 0 | 0 | 55-140-2200 | Вентильнй конвектор «Kermi» с экраном теплового излучения, тип 55, схема подключения SOR, высота 140, длина 2200, с крышкой | 0 | KSV5501402202SOR1K | ООО «АФГ РУС» тел.+7(495)646-27-19 | https://www.kermi.ru/sistemy-otoplenija/produkcija/otopitelnye-pribory/konvektory/ | 1
KSV 55, 140х2400 (SOR) | KSV 55 | SOR | 140 | 316 | 2400 | 0 | 0 | 0 | 55-140-2400 | Вентильнй конвектор «Kermi» с экраном теплового излучения, тип 55, схема подключения SOR, высота 140, длина 2400, с крышкой | 0 | KSV5501402402SOR1K | ООО «АФГ РУС» тел.+7(495)646-27-19 | https://www.kermi.ru/sistemy-otoplenija/produkcija/otopitelnye-pribory/konvektory/ | 1
KSV 55, 140х2600 (SOR) | KSV 55 | SOR | 140 | 316 | 2600 | 0 | 0 | 0 | 55-140-2600 | Вентильнй конвектор «Kermi» с экраном теплового излучения, тип 55, схема подключения SOR, высота 140, длина 2600, с крышкой | 0 | KSV5501402602SOR1K | ООО «АФГ РУС» тел.+7(495)646-27-19 | https://www.kermi.ru/sistemy-otoplenija/produkcija/otopitelnye-pribory/konvektory/ | 1
KSV 55, 140х2800 (SOR) | KSV 55 | SOR | 140 | 316 | 2800 | 0 | 0 | 0 | 55-140-2800 | Вентильнй конвектор «Kermi» с экраном теплового излучения, тип 55, схема подключения SOR, высота 140, длина 2800, с крышкой | 0 | KSV5501402802SOR1K | ООО «АФГ РУС» тел.+7(495)646-27-19 | https://www.kermi.ru/sistemy-otoplenija/produkcija/otopitelnye-pribory/konvektory/ | 1
KSV 55, 140х3000 (SOR) | KSV 55 | SOR | 140 | 316 | 3000 | 0 | 0 | 0 | 55-140-3000 | Вентильнй конвектор «Kermi» с экраном теплового излучения, тип 55, схема подключения SOR, высота 140, длина 3000, с крышкой | 0 | KSV5501403002SOR1K | ООО «АФГ РУС» тел.+7(495)646-27-19 | https://www.kermi.ru/sistemy-otoplenija/produkcija/otopitelnye-pribory/konvektory/ | 1
KSV 55, 140х3200 (SOR) | KSV 55 | SOR | 140 | 316 | 3200 | 0 | 0 | 0 | 55-140-3200 | Вентильнй конвектор «Kermi» с экраном теплового излучения, тип 55, схема подключения SOR, высота 140, длина 3200, с крышкой | 0 | KSV5501403202SOR1K | ООО «АФГ РУС» тел.+7(495)646-27-19 | https://www.kermi.ru/sistemy-otoplenija/produkcija/otopitelnye-pribory/konvektory/ | 1
KSV 22, 210х500 (SOR) | KSV 22 | SOR | 210 | 133 | 500 | 0 | 0 | 0 | 22-210-500 | Вентильнй конвектор «Kermi» с экраном теплового излучения, тип 22, схема подключения SOR, высота 210, длина 500, с крышкой | 0 | KSV2202100502SOR1K | ООО «АФГ РУС» тел.+7(495)646-27-19 | https://www.kermi.ru/sistemy-otoplenija/produkcija/otopitelnye-pribory/konvektory/ | 1
KSV 22, 210х600 (SOR) | KSV 22 | SOR | 210 | 133 | 600 | 0 | 0 | 0 | 22-210-600 | Вентильнй конвектор «Kermi» с экраном теплового излучения, тип 22, схема подключения SOR, высота 210, длина 600, с крышкой | 0 | KSV2202100602SOR1K | ООО «АФГ РУС» тел.+7(495)646-27-19 | https://www.kermi.ru/sistemy-otoplenija/produkcija/otopitelnye-pribory/konvektory/ | 1
KSV 22, 210х700 (SOR) | KSV 22 | SOR | 210 | 133 | 700 | 0 | 0 | 0 | 22-210-700 | Вентильнй конвектор «Kermi» с экраном теплового излучения, тип 22, схема подключения SOR, высота 210, длина 700, с крышкой | 0 | KSV2202100702SOR1K | ООО «АФГ РУС» тел.+7(495)646-27-19 | https://www.kermi.ru/sistemy-otoplenija/produkcija/otopitelnye-pribory/konvektory/ | 1
KSV 22, 210х800 (SOR) | KSV 22 | SOR | 210 | 133 | 800 | 0 | 0 | 0 | 22-210-800 | Вентильнй конвектор «Kermi» с экраном теплового излучения, тип 22, схема подключения SOR, высота 210, длина 800, с крышкой | 0 | KSV2202100802SOR1K | ООО «АФГ РУС» тел.+7(495)646-27-19 | https://www.kermi.ru/sistemy-otoplenija/produkcija/otopitelnye-pribory/konvektory/ | 1
KSV 22, 210х900 (SOR) | KSV 22 | SOR | 210 | 133 | 900 | 0 | 0 | 0 | 22-210-900 | Вентильнй конвектор «Kermi» с экраном теплового излучения, тип 22, схема подключения SOR, высота 210, длина 900, с крышкой | 0 | KSV2202100902SOR1K | ООО «АФГ РУС» тел.+7(495)646-27-19 | https://www.kermi.ru/sistemy-otoplenija/produkcija/otopitelnye-pribory/konvektory/ | 1
KSV 22, 210х1000 (SOR) | KSV 22 | SOR | 210 | 133 | 1000 | 0 | 0 | 0 | 22-210-1000 | Вентильнй конвектор «Kermi» с экраном теплового излучения, тип 22, схема подключения SOR, высота 210, длина 1000, с крышкой | 0 | KSV2202101002SOR1K | ООО «АФГ РУС» тел.+7(495)646-27-19 | https://www.kermi.ru/sistemy-otoplenija/produkcija/otopitelnye-pribory/konvektory/ | 1
KSV 22, 210х1100 (SOR) | KSV 22 | SOR | 210 | 133 | 1100 | 0 | 0 | 0 | 22-210-1100 | Вентильнй конвектор «Kermi» с экраном теплового излучения, тип 22, схема подключения SOR, высота 210, длина 1100, с крышкой | 0 | KSV2202101102SOR1K | ООО «АФГ РУС» тел.+7(495)646-27-19 | https://www.kermi.ru/sistemy-otoplenija/produkcija/otopitelnye-pribory/konvektory/ | 1
KSV 22, 210х1200 (SOR) | KSV 22 | SOR | 210 | 133 | 1200 | 0 | 0 | 0 | 22-210-1200 | Вентильнй конвектор «Kermi» с экраном теплового излучения, тип 22, схема подключения SOR, высота 210, длина 1200, с крышкой | 0 | KSV2202101202SOR1K | ООО «АФГ РУС» тел.+7(495)646-27-19 | https://www.kermi.ru/sistemy-otoplenija/produkcija/otopitelnye-pribory/konvektory/ | 1
KSV 22, 210х1300 (SOR) | KSV 22 | SOR | 210 | 133 | 1300 | 0 | 0 | 0 | 22-210-1300 | Вентильнй конвектор «Kermi» с экраном теплового излучения, тип 22, схема подключения SOR, высота 210, длина 1300, с крышкой | 0 | KSV2202101302SOR1K | ООО «АФГ РУС» тел.+7(495)646-27-19 | https://www.kermi.ru/sistemy-otoplenija/produkcija/otopitelnye-pribory/konvektory/ | 1
KSV 22, 210х1400 (SOR) | KSV 22 | SOR | 210 | 133 | 1400 | 0 | 0 | 0 | 22-210-1400 | Вентильнй конвектор «Kermi» с экраном теплового излучения, тип 22, схема подключения SOR, высота 210, длина 1400, с крышкой | 0 | KSV2202101402SOR1K | ООО «АФГ РУС» тел.+7(495)646-27-19 | https://www.kermi.ru/sistemy-otoplenija/produkcija/otopitelnye-pribory/konvektory/ | 1
KSV 22, 210х1500 (SOR) | KSV 22 | SOR | 210 | 133 | 1500 | 0 | 0 | 0 | 22-210-1500 | Вентильнй конвектор «Kermi» с экраном теплового излучения, тип 22, схема подключения SOR, высота 210, длина 1500, с крышкой | 0 | KSV2202101502SOR1K | ООО «АФГ РУС» тел.+7(495)646-27-19 | https://www.kermi.ru/sistemy-otoplenija/produkcija/otopitelnye-pribory/konvektory/ | 1
KSV 22, 210х1600 (SOR) | KSV 22 | SOR | 210 | 133 | 1600 | 0 | 0 | 0 | 22-210-1600 | Вентильнй конвектор «Kermi» с экраном теплового излучения, тип 22, схема подключения SOR, высота 210, длина 1600, с крышкой | 0 | KSV2202101602SOR1K | ООО «АФГ РУС» тел.+7(495)646-27-19 | https://www.kermi.ru/sistemy-otoplenija/produkcija/otopitelnye-pribory/konvektory/ | 1
KSV 22, 210х1700 (SOR) | KSV 22 | SOR | 210 | 133 | 1700 | 0 | 0 | 0 | 22-210-1700 | Вентильнй конвектор «Kermi» с экраном теплового излучения, тип 22, схема подключения SOR, высота 210, длина 1700, с крышкой | 0 | KSV2202101702SOR1K | ООО «АФГ РУС» тел.+7(495)646-27-19 | https://www.kermi.ru/sistemy-otoplenija/produkcija/otopitelnye-pribory/konvektory/ | 1
KSV 22, 210х1800 (SOR) | KSV 22 | SOR | 210 | 133 | 1800 | 0 | 0 | 0 | 22-210-1800 | Вентильнй конвектор «Kermi» с экраном теплового излучения, тип 22, схема подключения SOR, высота 210, длина 1800, с крышкой | 0 | KSV2202101802SOR1K | ООО «АФГ РУС» тел.+7(495)646-27-19 | https://www.kermi.ru/sistemy-otoplenija/produkcija/otopitelnye-pribory/konvektory/ | 1
KSV 22, 210х1900 (SOR) | KSV 22 | SOR | 210 | 133 | 1900 | 0 | 0 | 0 | 22-210-1900 | Вентильнй конвектор «Kermi» с экраном теплового излучения, тип 22, схема подключения SOR, высота 210, длина 1900, с крышкой | 0 | KSV2202101902SOR1K | ООО «АФГ РУС» тел.+7(495)646-27-19 | https://www.kermi.ru/sistemy-otoplenija/produkcija/otopitelnye-pribory/konvektory/ | 1
KSV 22, 210х2000 (SOR) | KSV 22 | SOR | 210 | 133 | 2000 | 0 | 0 | 0 | 22-210-2000 | Вентильнй конвектор «Kermi» с экраном теплового излучения, тип 22, схема подключения SOR, высота 210, длина 2000, с крышкой | 0 | KSV2202102002SOR1K | ООО «АФГ РУС» тел.+7(495)646-27-19 | https://www.kermi.ru/sistemy-otoplenija/produkcija/otopitelnye-pribory/konvektory/ | 1
KSV 22, 210х2200 (SOR) | KSV 22 | SOR | 210 | 133 | 2200 | 0 | 0 | 0 | 22-210-2200 | Вентильнй конвектор «Kermi» с экраном теплового излучения, тип 22, схема подключения SOR, высота 210, длина 2200, с крышкой | 0 | KSV2202102202SOR1K | ООО «АФГ РУС» тел.+7(495)646-27-19 | https://www.kermi.ru/sistemy-otoplenija/produkcija/otopitelnye-pribory/konvektory/ | 1
KSV 22, 210х2400 (SOR) | KSV 22 | SOR | 210 | 133 | 2400 | 0 | 0 | 0 | 22-210-2400 | Вентильнй конвектор «Kermi» с экраном теплового излучения, тип 22, схема подключения SOR, высота 210, длина 2400, с крышкой | 0 | KSV2202102402SOR1K | ООО «АФГ РУС» тел.+7(495)646-27-19 | https://www.kermi.ru/sistemy-otoplenija/produkcija/otopitelnye-pribory/konvektory/ | 1
KSV 22, 210х2600 (SOR) | KSV 22 | SOR | 210 | 133 | 2600 | 0 | 0 | 0 | 22-210-2600 | Вентильнй конвектор «Kermi» с экраном теплового излучения, тип 22, схема подключения SOR, высота 210, длина 2600, с крышкой | 0 | KSV2202102602SOR1K | ООО «АФГ РУС» тел.+7(495)646-27-19 | https://www.kermi.ru/sistemy-otoplenija/produkcija/otopitelnye-pribory/konvektory/ | 1
KSV 22, 210х2800 (SOR) | KSV 22 | SOR | 210 | 133 | 2800 | 0 | 0 | 0 | 22-210-2800 | Вентильнй конвектор «Kermi» с экраном теплового излучения, тип 22, схема подключения SOR, высота 210, длина 2800, с крышкой | 0 | KSV2202102802SOR1K | ООО «АФГ РУС» тел.+7(495)646-27-19 | https://www.kermi.ru/sistemy-otoplenija/produkcija/otopitelnye-pribory/konvektory/ | 1
KSV 22, 210х3000 (SOR) | KSV 22 | SOR | 210 | 133 | 3000 | 0 | 0 | 0 | 22-210-3000 | Вентильнй конвектор «Kermi» с экраном теплового излучения, тип 22, схема подключения SOR, высота 210, длина 3000, с крышкой | 0 | KSV2202103002SOR1K | ООО «АФГ РУС» тел.+7(495)646-27-19 | https://www.kermi.ru/sistemy-otoplenija/produkcija/otopitelnye-pribory/konvektory/ | 1
KSV 22, 210х3200 (SOR) | KSV 22 | SOR | 210 | 133 | 3200 | 0 | 0 | 0 | 22-210-3200 | Вентильнй конвектор «Kermi» с экраном теплового излучения, тип 22, схема подключения SOR, высота 210, длина 3200, с крышкой | 0 | KSV2202103202SOR1K | ООО «АФГ РУС» тел.+7(495)646-27-19 | https://www.kermi.ru/sistemy-otoplenija/produkcija/otopitelnye-pribory/konvektory/ | 1
KSV 22, 210х3400 (SOR) | KSV 22 | SOR | 210 | 133 | 3400 | 0 | 0 | 0 | 22-210-3400 | Вентильнй конвектор «Kermi» с экраном теплового излучения, тип 22, схема подключения SOR, высота 210, длина 3400, с крышкой | 0 | KSV2202103402SOR1K | ООО «АФГ РУС» тел.+7(495)646-27-19 | https://www.kermi.ru/sistemy-otoplenija/produkcija/otopitelnye-pribory/konvektory/ | 1
KSV 22, 210х3600 (SOR) | KSV 22 | SOR | 210 | 133 | 3600 | 0 | 0 | 0 | 22-210-3600 | Вентильнй конвектор «Kermi» с экраном теплового излучения, тип 22, схема подключения SOR, высота 210, длина 3600, с крышкой | 0 | KSV2202103602SOR1K | ООО «АФГ РУС» тел.+7(495)646-27-19 | https://www.kermi.ru/sistemy-otoplenija/produkcija/otopitelnye-pribory/konvektory/ | 1
KSV 22, 210х3800 (SOR) | KSV 22 | SOR | 210 | 133 | 3800 | 0 | 0 | 0 | 22-210-3800 | Вентильнй конвектор «Kermi» с экраном теплового излучения, тип 22, схема подключения SOR, высота 210, длина 3800, с крышкой | 0 | KSV2202103802SOR1K | ООО «АФГ РУС» тел.+7(495)646-27-19 | https://www.kermi.ru/sistemy-otoplenija/produkcija/otopitelnye-pribory/konvektory/ | 1
KSV 22, 210х4000 (SOR) | KSV 22 | SOR | 210 | 133 | 4000 | 0 | 0 | 0 | 22-210-4000 | Вентильнй конвектор «Kermi» с экраном теплового излучения, тип 22, схема подключения SOR, высота 210, длина 4000, с крышкой | 0 | KSV2202104002SOR1K | ООО «АФГ РУС» тел.+7(495)646-27-19 | https://www.kermi.ru/sistemy-otoplenija/produkcija/otopitelnye-pribory/konvektory/ | 1
KSV 22, 210х4200 (SOR) | KSV 22 | SOR | 210 | 133 | 4200 | 0 | 0 | 0 | 22-210-4200 | Вентильнй конвектор «Kermi» с экраном теплового излучения, тип 22, схема подключения SOR, высота 210, длина 4200, с крышкой | 0 | KSV2202104202SOR1K | ООО «АФГ РУС» тел.+7(495)646-27-19 | https://www.kermi.ru/sistemy-otoplenija/produkcija/otopitelnye-pribory/konvektory/ | 1
KSV 22, 210х4400 (SOR) | KSV 22 | SOR | 210 | 133 | 4400 | 0 | 0 | 0 | 22-210-4400 | Вентильнй конвектор «Kermi» с экраном теплового излучения, тип 22, схема подключения SOR, высота 210, длина 4400, с крышкой | 0 | KSV2202104402SOR1K | ООО «АФГ РУС» тел.+7(495)646-27-19 | https://www.kermi.ru/sistemy-otoplenija/produkcija/otopitelnye-pribory/konvektory/ | 1
KSV 22, 210х4600 (SOR) | KSV 22 | SOR | 210 | 133 | 4600 | 0 | 0 | 0 | 22-210-4600 | Вентильнй конвектор «Kermi» с экраном теплового излучения, тип 22, схема подключения SOR, высота 210, длина 4600, с крышкой | 0 | KSV2202104602SOR1K | ООО «АФГ РУС» тел.+7(495)646-27-19 | https://www.kermi.ru/sistemy-otoplenija/produkcija/otopitelnye-pribory/konvektory/ | 1
KSV 22, 210х4800 (SOR) | KSV 22 | SOR | 210 | 133 | 4800 | 0 | 0 | 0 | 22-210-4800 | Вентильнй конвектор «Kermi» с экраном теплового излучения, тип 22, схема подключения SOR, высота 210, длина 4800, с крышкой | 0 | KSV2202104802SOR1K | ООО «АФГ РУС» тел.+7(495)646-27-19 | https://www.kermi.ru/sistemy-otoplenija/produkcija/otopitelnye-pribory/konvektory/ | 1
KSV 22, 210х5000 (SOR) | KSV 22 | SOR | 210 | 133 | 5000 | 0 | 0 | 0 | 22-210-5000 | Вентильнй конвектор «Kermi» с экраном теплового излучения, тип 22, схема подключения SOR, высота 210, длина 5000, с крышкой | 0 | KSV2202105002SOR1K | ООО «АФГ РУС» тел.+7(495)646-27-19 | https://www.kermi.ru/sistemy-otoplenija/produkcija/otopitelnye-pribory/konvektory/ | 1
KSV 22, 210х5200 (SOR) | KSV 22 | SOR | 210 | 133 | 5200 | 0 | 0 | 0 | 22-210-5200 | Вентильнй конвектор «Kermi» с экраном теплового излучения, тип 22, схема подключения SOR, высота 210, длина 5200, с крышкой | 0 | KSV2202105202SOR1K | ООО «АФГ РУС» тел.+7(495)646-27-19 | https://www.kermi.ru/sistemy-otoplenija/produkcija/otopitelnye-pribory/konvektory/ | 1
KSV 22, 210х5400 (SOR) | KSV 22 | SOR | 210 | 133 | 5400 | 0 | 0 | 0 | 22-210-5400 | Вентильнй конвектор «Kermi» с экраном теплового излучения, тип 22, схема подключения SOR, высота 210, длина 5400, с крышкой | 0 | KSV2202105402SOR1K | ООО «АФГ РУС» тел.+7(495)646-27-19 | https://www.kermi.ru/sistemy-otoplenija/produkcija/otopitelnye-pribory/konvektory/ | 1
KSV 22, 210х5600 (SOR) | KSV 22 | SOR | 210 | 133 | 5600 | 0 | 0 | 0 | 22-210-5600 | Вентильнй конвектор «Kermi» с экраном теплового излучения, тип 22, схема подключения SOR, высота 210, длина 5600, с крышкой | 0 | KSV2202105602SOR1K | ООО «АФГ РУС» тел.+7(495)646-27-19 | https://www.kermi.ru/sistemy-otoplenija/produkcija/otopitelnye-pribory/konvektory/ | 1
KSV 22, 210х5800 (SOR) | KSV 22 | SOR | 210 | 133 | 5800 | 0 | 0 | 0 | 22-210-5800 | Вентильнй конвектор «Kermi» с экраном теплового излучения, тип 22, схема подключения SOR, высота 210, длина 5800, с крышкой | 0 | KSV2202105802SOR1K | ООО «АФГ РУС» тел.+7(495)646-27-19 | https://www.kermi.ru/sistemy-otoplenija/produkcija/otopitelnye-pribory/konvektory/ | 1
KSV 22, 210х6000 (SOR) | KSV 22 | SOR | 210 | 133 | 6000 | 0 | 0 | 0 | 22-210-6000 | Вентильнй конвектор «Kermi» с экраном теплового излучения, тип 22, схема подключения SOR, высота 210, длина 6000, с крышкой | 0 | KSV2202106002SOR1K | ООО «АФГ РУС» тел.+7(495)646-27-19 | https://www.kermi.ru/sistemy-otoplenija/produkcija/otopitelnye-pribory/konvektory/ | 1
KSV 33, 210х500 (SOR) | KSV 33 | SOR | 210 | 194 | 500 | 0 | 0 | 0 | 33-210-500 | Вентильнй конвектор «Kermi» с экраном теплового излучения, тип 33, схема подключения SOR, высота 210, длина 500, с крышкой | 0 | KSV3302100502SOR1K | ООО «АФГ РУС» тел.+7(495)646-27-19 | https://www.kermi.ru/sistemy-otoplenija/produkcija/otopitelnye-pribory/konvektory/ | 1
KSV 33, 210х600 (SOR) | KSV 33 | SOR | 210 | 194 | 600 | 0 | 0 | 0 | 33-210-600 | Вентильнй конвектор «Kermi» с экраном теплового излучения, тип 33, схема подключения SOR, высота 210, длина 600, с крышкой | 0 | KSV3302100602SOR1K | ООО «АФГ РУС» тел.+7(495)646-27-19 | https://www.kermi.ru/sistemy-otoplenija/produkcija/otopitelnye-pribory/konvektory/ | 1
KSV 33, 210х700 (SOR) | KSV 33 | SOR | 210 | 194 | 700 | 0 | 0 | 0 | 33-210-700 | Вентильнй конвектор «Kermi» с экраном теплового излучения, тип 33, схема подключения SOR, высота 210, длина 700, с крышкой | 0 | KSV3302100702SOR1K | ООО «АФГ РУС» тел.+7(495)646-27-19 | https://www.kermi.ru/sistemy-otoplenija/produkcija/otopitelnye-pribory/konvektory/ | 1
KSV 33, 210х800 (SOR) | KSV 33 | SOR | 210 | 194 | 800 | 0 | 0 | 0 | 33-210-800 | Вентильнй конвектор «Kermi» с экраном теплового излучения, тип 33, схема подключения SOR, высота 210, длина 800, с крышкой | 0 | KSV3302100802SOR1K | ООО «АФГ РУС» тел.+7(495)646-27-19 | https://www.kermi.ru/sistemy-otoplenija/produkcija/otopitelnye-pribory/konvektory/ | 1
KSV 33, 210х900 (SOR) | KSV 33 | SOR | 210 | 194 | 900 | 0 | 0 | 0 | 33-210-900 | Вентильнй конвектор «Kermi» с экраном теплового излучения, тип 33, схема подключения SOR, высота 210, длина 900, с крышкой | 0 | KSV3302100902SOR1K | ООО «АФГ РУС» тел.+7(495)646-27-19 | https://www.kermi.ru/sistemy-otoplenija/produkcija/otopitelnye-pribory/konvektory/ | 1
KSV 33, 210х1000 (SOR) | KSV 33 | SOR | 210 | 194 | 1000 | 0 | 0 | 0 | 33-210-1000 | Вентильнй конвектор «Kermi» с экраном теплового излучения, тип 33, схема подключения SOR, высота 210, длина 1000, с крышкой | 0 | KSV3302101002SOR1K | ООО «АФГ РУС» тел.+7(495)646-27-19 | https://www.kermi.ru/sistemy-otoplenija/produkcija/otopitelnye-pribory/konvektory/ | 1
KSV 33, 210х1100 (SOR) | KSV 33 | SOR | 210 | 194 | 1100 | 0 | 0 | 0 | 33-210-1100 | Вентильнй конвектор «Kermi» с экраном теплового излучения, тип 33, схема подключения SOR, высота 210, длина 1100, с крышкой | 0 | KSV3302101102SOR1K | ООО «АФГ РУС» тел.+7(495)646-27-19 | https://www.kermi.ru/sistemy-otoplenija/produkcija/otopitelnye-pribory/konvektory/ | 1
KSV 33, 210х1200 (SOR) | KSV 33 | SOR | 210 | 194 | 1200 | 0 | 0 | 0 | 33-210-1200 | Вентильнй конвектор «Kermi» с экраном теплового излучения, тип 33, схема подключения SOR, высота 210, длина 1200, с крышкой | 0 | KSV3302101202SOR1K | ООО «АФГ РУС» тел.+7(495)646-27-19 | https://www.kermi.ru/sistemy-otoplenija/produkcija/otopitelnye-pribory/konvektory/ | 1
KSV 33, 210х1300 (SOR) | KSV 33 | SOR | 210 | 194 | 1300 | 0 | 0 | 0 | 33-210-1300 | Вентильнй конвектор «Kermi» с экраном теплового излучения, тип 33, схема подключения SOR, высота 210, длина 1300, с крышкой | 0 | KSV3302101302SOR1K | ООО «АФГ РУС» тел.+7(495)646-27-19 | https://www.kermi.ru/sistemy-otoplenija/produkcija/otopitelnye-pribory/konvektory/ | 1
KSV 33, 210х1400 (SOR) | KSV 33 | SOR | 210 | 194 | 1400 | 0 | 0 | 0 | 33-210-1400 | Вентильнй конвектор «Kermi» с экраном теплового излучения, тип 33, схема подключения SOR, высота 210, длина 1400, с крышкой | 0 | KSV3302101402SOR1K | ООО «АФГ РУС» тел.+7(495)646-27-19 | https://www.kermi.ru/sistemy-otoplenija/produkcija/otopitelnye-pribory/konvektory/ | 1
KSV 33, 210х1500 (SOR) | KSV 33 | SOR | 210 | 194 | 1500 | 0 | 0 | 0 | 33-210-1500 | Вентильнй конвектор «Kermi» с экраном теплового излучения, тип 33, схема подключения SOR, высота 210, длина 1500, с крышкой | 0 | KSV3302101502SOR1K | ООО «АФГ РУС» тел.+7(495)646-27-19 | https://www.kermi.ru/sistemy-otoplenija/produkcija/otopitelnye-pribory/konvektory/ | 1
KSV 33, 210х1600 (SOR) | KSV 33 | SOR | 210 | 194 | 1600 | 0 | 0 | 0 | 33-210-1600 | Вентильнй конвектор «Kermi» с экраном теплового излучения, тип 33, схема подключения SOR, высота 210, длина 1600, с крышкой | 0 | KSV3302101602SOR1K | ООО «АФГ РУС» тел.+7(495)646-27-19 | https://www.kermi.ru/sistemy-otoplenija/produkcija/otopitelnye-pribory/konvektory/ | 1
KSV 33, 210х1700 (SOR) | KSV 33 | SOR | 210 | 194 | 1700 | 0 | 0 | 0 | 33-210-1700 | Вентильнй конвектор «Kermi» с экраном теплового излучения, тип 33, схема подключения SOR, высота 210, длина 1700, с крышкой | 0 | KSV3302101702SOR1K | ООО «АФГ РУС» тел.+7(495)646-27-19 | https://www.kermi.ru/sistemy-otoplenija/produkcija/otopitelnye-pribory/konvektory/ | 1
KSV 33, 210х1800 (SOR) | KSV 33 | SOR | 210 | 194 | 1800 | 0 | 0 | 0 | 33-210-1800 | Вентильнй конвектор «Kermi» с экраном теплового излучения, тип 33, схема подключения SOR, высота 210, длина 1800, с крышкой | 0 | KSV3302101802SOR1K | ООО «АФГ РУС» тел.+7(495)646-27-19 | https://www.kermi.ru/sistemy-otoplenija/produkcija/otopitelnye-pribory/konvektory/ | 1
KSV 33, 210х1900 (SOR) | KSV 33 | SOR | 210 | 194 | 1900 | 0 | 0 | 0 | 33-210-1900 | Вентильнй конвектор «Kermi» с экраном теплового излучения, тип 33, схема подключения SOR, высота 210, длина 1900, с крышкой | 0 | KSV3302101902SOR1K | ООО «АФГ РУС» тел.+7(495)646-27-19 | https://www.kermi.ru/sistemy-otoplenija/produkcija/otopitelnye-pribory/konvektory/ | 1
KSV 33, 210х2000 (SOR) | KSV 33 | SOR | 210 | 194 | 2000 | 0 | 0 | 0 | 33-210-2000 | Вентильнй конвектор «Kermi» с экраном теплового излучения, тип 33, схема подключения SOR, высота 210, длина 2000, с крышкой | 0 | KSV3302102002SOR1K | ООО «АФГ РУС» тел.+7(495)646-27-19 | https://www.kermi.ru/sistemy-otoplenija/produkcija/otopitelnye-pribory/konvektory/ | 1
KSV 33, 210х2200 (SOR) | KSV 33 | SOR | 210 | 194 | 2200 | 0 | 0 | 0 | 33-210-2200 | Вентильнй конвектор «Kermi» с экраном теплового излучения, тип 33, схема подключения SOR, высота 210, длина 2200, с крышкой | 0 | KSV3302102202SOR1K | ООО «АФГ РУС» тел.+7(495)646-27-19 | https://www.kermi.ru/sistemy-otoplenija/produkcija/otopitelnye-pribory/konvektory/ | 1
KSV 33, 210х2400 (SOR) | KSV 33 | SOR | 210 | 194 | 2400 | 0 | 0 | 0 | 33-210-2400 | Вентильнй конвектор «Kermi» с экраном теплового излучения, тип 33, схема подключения SOR, высота 210, длина 2400, с крышкой | 0 | KSV3302102402SOR1K | ООО «АФГ РУС» тел.+7(495)646-27-19 | https://www.kermi.ru/sistemy-otoplenija/produkcija/otopitelnye-pribory/konvektory/ | 1
KSV 33, 210х2600 (SOR) | KSV 33 | SOR | 210 | 194 | 2600 | 0 | 0 | 0 | 33-210-2600 | Вентильнй конвектор «Kermi» с экраном теплового излучения, тип 33, схема подключения SOR, высота 210, длина 2600, с крышкой | 0 | KSV3302102602SOR1K | ООО «АФГ РУС» тел.+7(495)646-27-19 | https://www.kermi.ru/sistemy-otoplenija/produkcija/otopitelnye-pribory/konvektory/ | 1
KSV 33, 210х2800 (SOR) | KSV 33 | SOR | 210 | 194 | 2800 | 0 | 0 | 0 | 33-210-2800 | Вентильнй конвектор «Kermi» с экраном теплового излучения, тип 33, схема подключения SOR, высота 210, длина 2800, с крышкой | 0 | KSV3302102802SOR1K | ООО «АФГ РУС» тел.+7(495)646-27-19 | https://www.kermi.ru/sistemy-otoplenija/produkcija/otopitelnye-pribory/konvektory/ | 1
KSV 33, 210х3000 (SOR) | KSV 33 | SOR | 210 | 194 | 3000 | 0 | 0 | 0 | 33-210-3000 | Вентильнй конвектор «Kermi» с экраном теплового излучения, тип 33, схема подключения SOR, высота 210, длина 3000, с крышкой | 0 | KSV3302103002SOR1K | ООО «АФГ РУС» тел.+7(495)646-27-19 | https://www.kermi.ru/sistemy-otoplenija/produkcija/otopitelnye-pribory/konvektory/ | 1
KSV 33, 210х3200 (SOR) | KSV 33 | SOR | 210 | 194 | 3200 | 0 | 0 | 0 | 33-210-3200 | Вентильнй конвектор «Kermi» с экраном теплового излучения, тип 33, схема подключения SOR, высота 210, длина 3200, с крышкой | 0 | KSV3302103202SOR1K | ООО «АФГ РУС» тел.+7(495)646-27-19 | https://www.kermi.ru/sistemy-otoplenija/produkcija/otopitelnye-pribory/konvektory/ | 1
KSV 33, 210х3400 (SOR) | KSV 33 | SOR | 210 | 194 | 3400 | 0 | 0 | 0 | 33-210-3400 | Вентильнй конвектор «Kermi» с экраном теплового излучения, тип 33, схема подключения SOR, высота 210, длина 3400, с крышкой | 0 | KSV3302103402SOR1K | ООО «АФГ РУС» тел.+7(495)646-27-19 | https://www.kermi.ru/sistemy-otoplenija/produkcija/otopitelnye-pribory/konvektory/ | 1
KSV 33, 210х3600 (SOR) | KSV 33 | SOR | 210 | 194 | 3600 | 0 | 0 | 0 | 33-210-3600 | Вентильнй конвектор «Kermi» с экраном теплового излучения, тип 33, схема подключения SOR, высота 210, длина 3600, с крышкой | 0 | KSV3302103602SOR1K | ООО «АФГ РУС» тел.+7(495)646-27-19 | https://www.kermi.ru/sistemy-otoplenija/produkcija/otopitelnye-pribory/konvektory/ | 1
KSV 33, 210х3800 (SOR) | KSV 33 | SOR | 210 | 194 | 3800 | 0 | 0 | 0 | 33-210-3800 | Вентильнй конвектор «Kermi» с экраном теплового излучения, тип 33, схема подключения SOR, высота 210, длина 3800, с крышкой | 0 | KSV3302103802SOR1K | ООО «АФГ РУС» тел.+7(495)646-27-19 | https://www.kermi.ru/sistemy-otoplenija/produkcija/otopitelnye-pribory/konvektory/ | 1
KSV 33, 210х4000 (SOR) | KSV 33 | SOR | 210 | 194 | 4000 | 0 | 0 | 0 | 33-210-4000 | Вентильнй конвектор «Kermi» с экраном теплового излучения, тип 33, схема подключения SOR, высота 210, длина 4000, с крышкой | 0 | KSV3302104002SOR1K | ООО «АФГ РУС» тел.+7(495)646-27-19 | https://www.kermi.ru/sistemy-otoplenija/produkcija/otopitelnye-pribory/konvektory/ | 1
KSV 44, 210х500 (SOR) | KSV 44 | SOR | 210 | 255 | 500 | 0 | 0 | 0 | 44-210-500 | Вентильнй конвектор «Kermi» с экраном теплового излучения, тип 44, схема подключения SOR, высота 210, длина 500, с крышкой | 0 | KSV4402100502SOR1K | ООО «АФГ РУС» тел.+7(495)646-27-19 | https://www.kermi.ru/sistemy-otoplenija/produkcija/otopitelnye-pribory/konvektory/ | 1
KSV 44, 210х600 (SOR) | KSV 44 | SOR | 210 | 255 | 600 | 0 | 0 | 0 | 44-210-600 | Вентильнй конвектор «Kermi» с экраном теплового излучения, тип 44, схема подключения SOR, высота 210, длина 600, с крышкой | 0 | KSV4402100602SOR1K | ООО «АФГ РУС» тел.+7(495)646-27-19 | https://www.kermi.ru/sistemy-otoplenija/produkcija/otopitelnye-pribory/konvektory/ | 1
KSV 44, 210х700 (SOR) | KSV 44 | SOR | 210 | 255 | 700 | 0 | 0 | 0 | 44-210-700 | Вентильнй конвектор «Kermi» с экраном теплового излучения, тип 44, схема подключения SOR, высота 210, длина 700, с крышкой | 0 | KSV4402100702SOR1K | ООО «АФГ РУС» тел.+7(495)646-27-19 | https://www.kermi.ru/sistemy-otoplenija/produkcija/otopitelnye-pribory/konvektory/ | 1
KSV 44, 210х800 (SOR) | KSV 44 | SOR | 210 | 255 | 800 | 0 | 0 | 0 | 44-210-800 | Вентильнй конвектор «Kermi» с экраном теплового излучения, тип 44, схема подключения SOR, высота 210, длина 800, с крышкой | 0 | KSV4402100802SOR1K | ООО «АФГ РУС» тел.+7(495)646-27-19 | https://www.kermi.ru/sistemy-otoplenija/produkcija/otopitelnye-pribory/konvektory/ | 1
KSV 44, 210х900 (SOR) | KSV 44 | SOR | 210 | 255 | 900 | 0 | 0 | 0 | 44-210-900 | Вентильнй конвектор «Kermi» с экраном теплового излучения, тип 44, схема подключения SOR, высота 210, длина 900, с крышкой | 0 | KSV4402100902SOR1K | ООО «АФГ РУС» тел.+7(495)646-27-19 | https://www.kermi.ru/sistemy-otoplenija/produkcija/otopitelnye-pribory/konvektory/ | 1
KSV 44, 210х1000 (SOR) | KSV 44 | SOR | 210 | 255 | 1000 | 0 | 0 | 0 | 44-210-1000 | Вентильнй конвектор «Kermi» с экраном теплового излучения, тип 44, схема подключения SOR, высота 210, длина 1000, с крышкой | 0 | KSV4402101002SOR1K | ООО «АФГ РУС» тел.+7(495)646-27-19 | https://www.kermi.ru/sistemy-otoplenija/produkcija/otopitelnye-pribory/konvektory/ | 1
KSV 44, 210х1100 (SOR) | KSV 44 | SOR | 210 | 255 | 1100 | 0 | 0 | 0 | 44-210-1100 | Вентильнй конвектор «Kermi» с экраном теплового излучения, тип 44, схема подключения SOR, высота 210, длина 1100, с крышкой | 0 | KSV4402101102SOR1K | ООО «АФГ РУС» тел.+7(495)646-27-19 | https://www.kermi.ru/sistemy-otoplenija/produkcija/otopitelnye-pribory/konvektory/ | 1
KSV 44, 210х1200 (SOR) | KSV 44 | SOR | 210 | 255 | 1200 | 0 | 0 | 0 | 44-210-1200 | Вентильнй конвектор «Kermi» с экраном теплового излучения, тип 44, схема подключения SOR, высота 210, длина 1200, с крышкой | 0 | KSV4402101202SOR1K | ООО «АФГ РУС» тел.+7(495)646-27-19 | https://www.kermi.ru/sistemy-otoplenija/produkcija/otopitelnye-pribory/konvektory/ | 1
KSV 44, 210х1300 (SOR) | KSV 44 | SOR | 210 | 255 | 1300 | 0 | 0 | 0 | 44-210-1300 | Вентильнй конвектор «Kermi» с экраном теплового излучения, тип 44, схема подключения SOR, высота 210, длина 1300, с крышкой | 0 | KSV4402101302SOR1K | ООО «АФГ РУС» тел.+7(495)646-27-19 | https://www.kermi.ru/sistemy-otoplenija/produkcija/otopitelnye-pribory/konvektory/ | 1
KSV 44, 210х1400 (SOR) | KSV 44 | SOR | 210 | 255 | 1400 | 0 | 0 | 0 | 44-210-1400 | Вентильнй конвектор «Kermi» с экраном теплового излучения, тип 44, схема подключения SOR, высота 210, длина 1400, с крышкой | 0 | KSV4402101402SOR1K | ООО «АФГ РУС» тел.+7(495)646-27-19 | https://www.kermi.ru/sistemy-otoplenija/produkcija/otopitelnye-pribory/konvektory/ | 1
KSV 44, 210х1500 (SOR) | KSV 44 | SOR | 210 | 255 | 1500 | 0 | 0 | 0 | 44-210-1500 | Вентильнй конвектор «Kermi» с экраном теплового излучения, тип 44, схема подключения SOR, высота 210, длина 1500, с крышкой | 0 | KSV4402101502SOR1K | ООО «АФГ РУС» тел.+7(495)646-27-19 | https://www.kermi.ru/sistemy-otoplenija/produkcija/otopitelnye-pribory/konvektory/ | 1
KSV 44, 210х1600 (SOR) | KSV 44 | SOR | 210 | 255 | 1600 | 0 | 0 | 0 | 44-210-1600 | Вентильнй конвектор «Kermi» с экраном теплового излучения, тип 44, схема подключения SOR, высота 210, длина 1600, с крышкой | 0 | KSV4402101602SOR1K | ООО «АФГ РУС» тел.+7(495)646-27-19 | https://www.kermi.ru/sistemy-otoplenija/produkcija/otopitelnye-pribory/konvektory/ | 1
KSV 44, 210х1700 (SOR) | KSV 44 | SOR | 210 | 255 | 1700 | 0 | 0 | 0 | 44-210-1700 | Вентильнй конвектор «Kermi» с экраном теплового излучения, тип 44, схема подключения SOR, высота 210, длина 1700, с крышкой | 0 | KSV4402101702SOR1K | ООО «АФГ РУС» тел.+7(495)646-27-19 | https://www.kermi.ru/sistemy-otoplenija/produkcija/otopitelnye-pribory/konvektory/ | 1
KSV 44, 210х1800 (SOR) | KSV 44 | SOR | 210 | 255 | 1800 | 0 | 0 | 0 | 44-210-1800 | Вентильнй конвектор «Kermi» с экраном теплового излучения, тип 44, схема подключения SOR, высота 210, длина 1800, с крышкой | 0 | KSV4402101802SOR1K | ООО «АФГ РУС» тел.+7(495)646-27-19 | https://www.kermi.ru/sistemy-otoplenija/produkcija/otopitelnye-pribory/konvektory/ | 1
KSV 44, 210х1900 (SOR) | KSV 44 | SOR | 210 | 255 | 1900 | 0 | 0 | 0 | 44-210-1900 | Вентильнй конвектор «Kermi» с экраном теплового излучения, тип 44, схема подключения SOR, высота 210, длина 1900, с крышкой | 0 | KSV4402101902SOR1K | ООО «АФГ РУС» тел.+7(495)646-27-19 | https://www.kermi.ru/sistemy-otoplenija/produkcija/otopitelnye-pribory/konvektory/ | 1
KSV 44, 210х2000 (SOR) | KSV 44 | SOR | 210 | 255 | 2000 | 0 | 0 | 0 | 44-210-2000 | Вентильнй конвектор «Kermi» с экраном теплового излучения, тип 44, схема подключения SOR, высота 210, длина 2000, с крышкой | 0 | KSV4402102002SOR1K | ООО «АФГ РУС» тел.+7(495)646-27-19 | https://www.kermi.ru/sistemy-otoplenija/produkcija/otopitelnye-pribory/konvektory/ | 1
KSV 44, 210х2200 (SOR) | KSV 44 | SOR | 210 | 255 | 2200 | 0 | 0 | 0 | 44-210-2200 | Вентильнй конвектор «Kermi» с экраном теплового излучения, тип 44, схема подключения SOR, высота 210, длина 2200, с крышкой | 0 | KSV4402102202SOR1K | ООО «АФГ РУС» тел.+7(495)646-27-19 | https://www.kermi.ru/sistemy-otoplenija/produkcija/otopitelnye-pribory/konvektory/ | 1
KSV 44, 210х2400 (SOR) | KSV 44 | SOR | 210 | 255 | 2400 | 0 | 0 | 0 | 44-210-2400 | Вентильнй конвектор «Kermi» с экраном теплового излучения, тип 44, схема подключения SOR, высота 210, длина 2400, с крышкой | 0 | KSV4402102402SOR1K | ООО «АФГ РУС» тел.+7(495)646-27-19 | https://www.kermi.ru/sistemy-otoplenija/produkcija/otopitelnye-pribory/konvektory/ | 1
KSV 44, 210х2600 (SOR) | KSV 44 | SOR | 210 | 255 | 2600 | 0 | 0 | 0 | 44-210-2600 | Вентильнй конвектор «Kermi» с экраном теплового излучения, тип 44, схема подключения SOR, высота 210, длина 2600, с крышкой | 0 | KSV4402102602SOR1K | ООО «АФГ РУС» тел.+7(495)646-27-19 | https://www.kermi.ru/sistemy-otoplenija/produkcija/otopitelnye-pribory/konvektory/ | 1
KSV 44, 210х2800 (SOR) | KSV 44 | SOR | 210 | 255 | 2800 | 0 | 0 | 0 | 44-210-2800 | Вентильнй конвектор «Kermi» с экраном теплового излучения, тип 44, схема подключения SOR, высота 210, длина 2800, с крышкой | 0 | KSV4402102802SOR1K | ООО «АФГ РУС» тел.+7(495)646-27-19 | https://www.kermi.ru/sistemy-otoplenija/produkcija/otopitelnye-pribory/konvektory/ | 1
KSV 44, 210х3000 (SOR) | KSV 44 | SOR | 210 | 255 | 3000 | 0 | 0 | 0 | 44-210-3000 | Вентильнй конвектор «Kermi» с экраном теплового излучения, тип 44, схема подключения SOR, высота 210, длина 3000, с крышкой | 0 | KSV4402103002SOR1K | ООО «АФГ РУС» тел.+7(495)646-27-19 | https://www.kermi.ru/sistemy-otoplenija/produkcija/otopitelnye-pribory/konvektory/ | 1
KSV 55, 210х500 (SOR) | KSV 55 | SOR | 210 | 316 | 500 | 0 | 0 | 0 | 55-210-500 | Вентильнй конвектор «Kermi» с экраном теплового излучения, тип 55, схема подключения SOR, высота 210, длина 500, с крышкой | 0 | KSV5502100502SOR1K | ООО «АФГ РУС» тел.+7(495)646-27-19 | https://www.kermi.ru/sistemy-otoplenija/produkcija/otopitelnye-pribory/konvektory/ | 1
KSV 55, 210х600 (SOR) | KSV 55 | SOR | 210 | 316 | 600 | 0 | 0 | 0 | 55-210-600 | Вентильнй конвектор «Kermi» с экраном теплового излучения, тип 55, схема подключения SOR, высота 210, длина 600, с крышкой | 0 | KSV5502100602SOR1K | ООО «АФГ РУС» тел.+7(495)646-27-19 | https://www.kermi.ru/sistemy-otoplenija/produkcija/otopitelnye-pribory/konvektory/ | 1
KSV 55, 210х700 (SOR) | KSV 55 | SOR | 210 | 316 | 700 | 0 | 0 | 0 | 55-210-700 | Вентильнй конвектор «Kermi» с экраном теплового излучения, тип 55, схема подключения SOR, высота 210, длина 700, с крышкой | 0 | KSV5502100702SOR1K | ООО «АФГ РУС» тел.+7(495)646-27-19 | https://www.kermi.ru/sistemy-otoplenija/produkcija/otopitelnye-pribory/konvektory/ | 1
KSV 55, 210х800 (SOR) | KSV 55 | SOR | 210 | 316 | 800 | 0 | 0 | 0 | 55-210-800 | Вентильнй конвектор «Kermi» с экраном теплового излучения, тип 55, схема подключения SOR, высота 210, длина 800, с крышкой | 0 | KSV5502100802SOR1K | ООО «АФГ РУС» тел.+7(495)646-27-19 | https://www.kermi.ru/sistemy-otoplenija/produkcija/otopitelnye-pribory/konvektory/ | 1
KSV 55, 210х900 (SOR) | KSV 55 | SOR | 210 | 316 | 900 | 0 | 0 | 0 | 55-210-900 | Вентильнй конвектор «Kermi» с экраном теплового излучения, тип 55, схема подключения SOR, высота 210, длина 900, с крышкой | 0 | KSV5502100902SOR1K | ООО «АФГ РУС» тел.+7(495)646-27-19 | https://www.kermi.ru/sistemy-otoplenija/produkcija/otopitelnye-pribory/konvektory/ | 1
KSV 55, 210х1000 (SOR) | KSV 55 | SOR | 210 | 316 | 1000 | 0 | 0 | 0 | 55-210-1000 | Вентильнй конвектор «Kermi» с экраном теплового излучения, тип 55, схема подключения SOR, высота 210, длина 1000, с крышкой | 0 | KSV5502101002SOR1K | ООО «АФГ РУС» тел.+7(495)646-27-19 | https://www.kermi.ru/sistemy-otoplenija/produkcija/otopitelnye-pribory/konvektory/ | 1
KSV 55, 210х1100 (SOR) | KSV 55 | SOR | 210 | 316 | 1100 | 0 | 0 | 0 | 55-210-1100 | Вентильнй конвектор «Kermi» с экраном теплового излучения, тип 55, схема подключения SOR, высота 210, длина 1100, с крышкой | 0 | KSV5502101102SOR1K | ООО «АФГ РУС» тел.+7(495)646-27-19 | https://www.kermi.ru/sistemy-otoplenija/produkcija/otopitelnye-pribory/konvektory/ | 1
KSV 55, 210х1200 (SOR) | KSV 55 | SOR | 210 | 316 | 1200 | 0 | 0 | 0 | 55-210-1200 | Вентильнй конвектор «Kermi» с экраном теплового излучения, тип 55, схема подключения SOR, высота 210, длина 1200, с крышкой | 0 | KSV5502101202SOR1K | ООО «АФГ РУС» тел.+7(495)646-27-19 | https://www.kermi.ru/sistemy-otoplenija/produkcija/otopitelnye-pribory/konvektory/ | 1
KSV 55, 210х1300 (SOR) | KSV 55 | SOR | 210 | 316 | 1300 | 0 | 0 | 0 | 55-210-1300 | Вентильнй конвектор «Kermi» с экраном теплового излучения, тип 55, схема подключения SOR, высота 210, длина 1300, с крышкой | 0 | KSV5502101302SOR1K | ООО «АФГ РУС» тел.+7(495)646-27-19 | https://www.kermi.ru/sistemy-otoplenija/produkcija/otopitelnye-pribory/konvektory/ | 1
KSV 55, 210х1400 (SOR) | KSV 55 | SOR | 210 | 316 | 1400 | 0 | 0 | 0 | 55-210-1400 | Вентильнй конвектор «Kermi» с экраном теплового излучения, тип 55, схема подключения SOR, высота 210, длина 1400, с крышкой | 0 | KSV5502101402SOR1K | ООО «АФГ РУС» тел.+7(495)646-27-19 | https://www.kermi.ru/sistemy-otoplenija/produkcija/otopitelnye-pribory/konvektory/ | 1
KSV 55, 210х1500 (SOR) | KSV 55 | SOR | 210 | 316 | 1500 | 0 | 0 | 0 | 55-210-1500 | Вентильнй конвектор «Kermi» с экраном теплового излучения, тип 55, схема подключения SOR, высота 210, длина 1500, с крышкой | 0 | KSV5502101502SOR1K | ООО «АФГ РУС» тел.+7(495)646-27-19 | https://www.kermi.ru/sistemy-otoplenija/produkcija/otopitelnye-pribory/konvektory/ | 1
KSV 55, 210х1600 (SOR) | KSV 55 | SOR | 210 | 316 | 1600 | 0 | 0 | 0 | 55-210-1600 | Вентильнй конвектор «Kermi» с экраном теплового излучения, тип 55, схема подключения SOR, высота 210, длина 1600, с крышкой | 0 | KSV5502101602SOR1K | ООО «АФГ РУС» тел.+7(495)646-27-19 | https://www.kermi.ru/sistemy-otoplenija/produkcija/otopitelnye-pribory/konvektory/ | 1
KSV 55, 210х1700 (SOR) | KSV 55 | SOR | 210 | 316 | 1700 | 0 | 0 | 0 | 55-210-1700 | Вентильнй конвектор «Kermi» с экраном теплового излучения, тип 55, схема подключения SOR, высота 210, длина 1700, с крышкой | 0 | KSV5502101702SOR1K | ООО «АФГ РУС» тел.+7(495)646-27-19 | https://www.kermi.ru/sistemy-otoplenija/produkcija/otopitelnye-pribory/konvektory/ | 1
KSV 55, 210х1800 (SOR) | KSV 55 | SOR | 210 | 316 | 1800 | 0 | 0 | 0 | 55-210-1800 | Вентильнй конвектор «Kermi» с экраном теплового излучения, тип 55, схема подключения SOR, высота 210, длина 1800, с крышкой | 0 | KSV5502101802SOR1K | ООО «АФГ РУС» тел.+7(495)646-27-19 | https://www.kermi.ru/sistemy-otoplenija/produkcija/otopitelnye-pribory/konvektory/ | 1
KSV 55, 210х1900 (SOR) | KSV 55 | SOR | 210 | 316 | 1900 | 0 | 0 | 0 | 55-210-1900 | Вентильнй конвектор «Kermi» с экраном теплового излучения, тип 55, схема подключения SOR, высота 210, длина 1900, с крышкой | 0 | KSV5502101902SOR1K | ООО «АФГ РУС» тел.+7(495)646-27-19 | https://www.kermi.ru/sistemy-otoplenija/produkcija/otopitelnye-pribory/konvektory/ | 1
KSV 55, 210х2000 (SOR) | KSV 55 | SOR | 210 | 316 | 2000 | 0 | 0 | 0 | 55-210-2000 | Вентильнй конвектор «Kermi» с экраном теплового излучения, тип 55, схема подключения SOR, высота 210, длина 2000, с крышкой | 0 | KSV5502102002SOR1K | ООО «АФГ РУС» тел.+7(495)646-27-19 | https://www.kermi.ru/sistemy-otoplenija/produkcija/otopitelnye-pribory/konvektory/ | 1
KSV 55, 210х2200 (SOR) | KSV 55 | SOR | 210 | 316 | 2200 | 0 | 0 | 0 | 55-210-2200 | Вентильнй конвектор «Kermi» с экраном теплового излучения, тип 55, схема подключения SOR, высота 210, длина 2200, с крышкой | 0 | KSV5502102202SOR1K | ООО «АФГ РУС» тел.+7(495)646-27-19 | https://www.kermi.ru/sistemy-otoplenija/produkcija/otopitelnye-pribory/konvektory/ | 1
KSV 55, 210х2400 (SOR) | KSV 55 | SOR | 210 | 316 | 2400 | 0 | 0 | 0 | 55-210-2400 | Вентильнй конвектор «Kermi» с экраном теплового излучения, тип 55, схема подключения SOR, высота 210, длина 2400, с крышкой | 0 | KSV5502102402SOR1K | ООО «АФГ РУС» тел.+7(495)646-27-19 | https://www.kermi.ru/sistemy-otoplenija/produkcija/otopitelnye-pribory/konvektory/ | 1
KSV 22, 280х500 (SOR) | KSV 22 | SOR | 280 | 133 | 500 | 0 | 0 | 0 | 22-280-500 | Вентильнй конвектор «Kermi» с экраном теплового излучения, тип 22, схема подключения SOR, высота 280, длина 500, с крышкой | 0 | KSV2202800502SOR1K | ООО «АФГ РУС» тел.+7(495)646-27-19 | https://www.kermi.ru/sistemy-otoplenija/produkcija/otopitelnye-pribory/konvektory/ | 1
KSV 22, 280х600 (SOR) | KSV 22 | SOR | 280 | 133 | 600 | 0 | 0 | 0 | 22-280-600 | Вентильнй конвектор «Kermi» с экраном теплового излучения, тип 22, схема подключения SOR, высота 280, длина 600, с крышкой | 0 | KSV2202800602SOR1K | ООО «АФГ РУС» тел.+7(495)646-27-19 | https://www.kermi.ru/sistemy-otoplenija/produkcija/otopitelnye-pribory/konvektory/ | 1
KSV 22, 280х700 (SOR) | KSV 22 | SOR | 280 | 133 | 700 | 0 | 0 | 0 | 22-280-700 | Вентильнй конвектор «Kermi» с экраном теплового излучения, тип 22, схема подключения SOR, высота 280, длина 700, с крышкой | 0 | KSV2202800702SOR1K | ООО «АФГ РУС» тел.+7(495)646-27-19 | https://www.kermi.ru/sistemy-otoplenija/produkcija/otopitelnye-pribory/konvektory/ | 1
KSV 22, 280х800 (SOR) | KSV 22 | SOR | 280 | 133 | 800 | 0 | 0 | 0 | 22-280-800 | Вентильнй конвектор «Kermi» с экраном теплового излучения, тип 22, схема подключения SOR, высота 280, длина 800, с крышкой | 0 | KSV2202800802SOR1K | ООО «АФГ РУС» тел.+7(495)646-27-19 | https://www.kermi.ru/sistemy-otoplenija/produkcija/otopitelnye-pribory/konvektory/ | 1
KSV 22, 280х900 (SOR) | KSV 22 | SOR | 280 | 133 | 900 | 0 | 0 | 0 | 22-280-900 | Вентильнй конвектор «Kermi» с экраном теплового излучения, тип 22, схема подключения SOR, высота 280, длина 900, с крышкой | 0 | KSV2202800902SOR1K | ООО «АФГ РУС» тел.+7(495)646-27-19 | https://www.kermi.ru/sistemy-otoplenija/produkcija/otopitelnye-pribory/konvektory/ | 1
KSV 22, 280х1000 (SOR) | KSV 22 | SOR | 280 | 133 | 1000 | 0 | 0 | 0 | 22-280-1000 | Вентильнй конвектор «Kermi» с экраном теплового излучения, тип 22, схема подключения SOR, высота 280, длина 1000, с крышкой | 0 | KSV2202801002SOR1K | ООО «АФГ РУС» тел.+7(495)646-27-19 | https://www.kermi.ru/sistemy-otoplenija/produkcija/otopitelnye-pribory/konvektory/ | 1
KSV 22, 280х1100 (SOR) | KSV 22 | SOR | 280 | 133 | 1100 | 0 | 0 | 0 | 22-280-1100 | Вентильнй конвектор «Kermi» с экраном теплового излучения, тип 22, схема подключения SOR, высота 280, длина 1100, с крышкой | 0 | KSV2202801102SOR1K | ООО «АФГ РУС» тел.+7(495)646-27-19 | https://www.kermi.ru/sistemy-otoplenija/produkcija/otopitelnye-pribory/konvektory/ | 1
KSV 22, 280х1200 (SOR) | KSV 22 | SOR | 280 | 133 | 1200 | 0 | 0 | 0 | 22-280-1200 | Вентильнй конвектор «Kermi» с экраном теплового излучения, тип 22, схема подключения SOR, высота 280, длина 1200, с крышкой | 0 | KSV2202801202SOR1K | ООО «АФГ РУС» тел.+7(495)646-27-19 | https://www.kermi.ru/sistemy-otoplenija/produkcija/otopitelnye-pribory/konvektory/ | 1
KSV 22, 280х1300 (SOR) | KSV 22 | SOR | 280 | 133 | 1300 | 0 | 0 | 0 | 22-280-1300 | Вентильнй конвектор «Kermi» с экраном теплового излучения, тип 22, схема подключения SOR, высота 280, длина 1300, с крышкой | 0 | KSV2202801302SOR1K | ООО «АФГ РУС» тел.+7(495)646-27-19 | https://www.kermi.ru/sistemy-otoplenija/produkcija/otopitelnye-pribory/konvektory/ | 1
KSV 22, 280х1400 (SOR) | KSV 22 | SOR | 280 | 133 | 1400 | 0 | 0 | 0 | 22-280-1400 | Вентильнй конвектор «Kermi» с экраном теплового излучения, тип 22, схема подключения SOR, высота 280, длина 1400, с крышкой | 0 | KSV2202801402SOR1K | ООО «АФГ РУС» тел.+7(495)646-27-19 | https://www.kermi.ru/sistemy-otoplenija/produkcija/otopitelnye-pribory/konvektory/ | 1
KSV 22, 280х1500 (SOR) | KSV 22 | SOR | 280 | 133 | 1500 | 0 | 0 | 0 | 22-280-1500 | Вентильнй конвектор «Kermi» с экраном теплового излучения, тип 22, схема подключения SOR, высота 280, длина 1500, с крышкой | 0 | KSV2202801502SOR1K | ООО «АФГ РУС» тел.+7(495)646-27-19 | https://www.kermi.ru/sistemy-otoplenija/produkcija/otopitelnye-pribory/konvektory/ | 1
KSV 22, 280х1600 (SOR) | KSV 22 | SOR | 280 | 133 | 1600 | 0 | 0 | 0 | 22-280-1600 | Вентильнй конвектор «Kermi» с экраном теплового излучения, тип 22, схема подключения SOR, высота 280, длина 1600, с крышкой | 0 | KSV2202801602SOR1K | ООО «АФГ РУС» тел.+7(495)646-27-19 | https://www.kermi.ru/sistemy-otoplenija/produkcija/otopitelnye-pribory/konvektory/ | 1
KSV 22, 280х1700 (SOR) | KSV 22 | SOR | 280 | 133 | 1700 | 0 | 0 | 0 | 22-280-1700 | Вентильнй конвектор «Kermi» с экраном теплового излучения, тип 22, схема подключения SOR, высота 280, длина 1700, с крышкой | 0 | KSV2202801702SOR1K | ООО «АФГ РУС» тел.+7(495)646-27-19 | https://www.kermi.ru/sistemy-otoplenija/produkcija/otopitelnye-pribory/konvektory/ | 1
KSV 22, 280х1800 (SOR) | KSV 22 | SOR | 280 | 133 | 1800 | 0 | 0 | 0 | 22-280-1800 | Вентильнй конвектор «Kermi» с экраном теплового излучения, тип 22, схема подключения SOR, высота 280, длина 1800, с крышкой | 0 | KSV2202801802SOR1K | ООО «АФГ РУС» тел.+7(495)646-27-19 | https://www.kermi.ru/sistemy-otoplenija/produkcija/otopitelnye-pribory/konvektory/ | 1
KSV 22, 280х1900 (SOR) | KSV 22 | SOR | 280 | 133 | 1900 | 0 | 0 | 0 | 22-280-1900 | Вентильнй конвектор «Kermi» с экраном теплового излучения, тип 22, схема подключения SOR, высота 280, длина 1900, с крышкой | 0 | KSV2202801902SOR1K | ООО «АФГ РУС» тел.+7(495)646-27-19 | https://www.kermi.ru/sistemy-otoplenija/produkcija/otopitelnye-pribory/konvektory/ | 1
KSV 22, 280х2000 (SOR) | KSV 22 | SOR | 280 | 133 | 2000 | 0 | 0 | 0 | 22-280-2000 | Вентильнй конвектор «Kermi» с экраном теплового излучения, тип 22, схема подключения SOR, высота 280, длина 2000, с крышкой | 0 | KSV2202802002SOR1K | ООО «АФГ РУС» тел.+7(495)646-27-19 | https://www.kermi.ru/sistemy-otoplenija/produkcija/otopitelnye-pribory/konvektory/ | 1
KSV 22, 280х2200 (SOR) | KSV 22 | SOR | 280 | 133 | 2200 | 0 | 0 | 0 | 22-280-2200 | Вентильнй конвектор «Kermi» с экраном теплового излучения, тип 22, схема подключения SOR, высота 280, длина 2200, с крышкой | 0 | KSV2202802202SOR1K | ООО «АФГ РУС» тел.+7(495)646-27-19 | https://www.kermi.ru/sistemy-otoplenija/produkcija/otopitelnye-pribory/konvektory/ | 1
KSV 22, 280х2400 (SOR) | KSV 22 | SOR | 280 | 133 | 2400 | 0 | 0 | 0 | 22-280-2400 | Вентильнй конвектор «Kermi» с экраном теплового излучения, тип 22, схема подключения SOR, высота 280, длина 2400, с крышкой | 0 | KSV2202802402SOR1K | ООО «АФГ РУС» тел.+7(495)646-27-19 | https://www.kermi.ru/sistemy-otoplenija/produkcija/otopitelnye-pribory/konvektory/ | 1
KSV 22, 280х2600 (SOR) | KSV 22 | SOR | 280 | 133 | 2600 | 0 | 0 | 0 | 22-280-2600 | Вентильнй конвектор «Kermi» с экраном теплового излучения, тип 22, схема подключения SOR, высота 280, длина 2600, с крышкой | 0 | KSV2202802602SOR1K | ООО «АФГ РУС» тел.+7(495)646-27-19 | https://www.kermi.ru/sistemy-otoplenija/produkcija/otopitelnye-pribory/konvektory/ | 1
KSV 22, 280х2800 (SOR) | KSV 22 | SOR | 280 | 133 | 2800 | 0 | 0 | 0 | 22-280-2800 | Вентильнй конвектор «Kermi» с экраном теплового излучения, тип 22, схема подключения SOR, высота 280, длина 2800, с крышкой | 0 | KSV2202802802SOR1K | ООО «АФГ РУС» тел.+7(495)646-27-19 | https://www.kermi.ru/sistemy-otoplenija/produkcija/otopitelnye-pribory/konvektory/ | 1
KSV 22, 280х3000 (SOR) | KSV 22 | SOR | 280 | 133 | 3000 | 0 | 0 | 0 | 22-280-3000 | Вентильнй конвектор «Kermi» с экраном теплового излучения, тип 22, схема подключения SOR, высота 280, длина 3000, с крышкой | 0 | KSV2202803002SOR1K | ООО «АФГ РУС» тел.+7(495)646-27-19 | https://www.kermi.ru/sistemy-otoplenija/produkcija/otopitelnye-pribory/konvektory/ | 1
KSV 22, 280х3200 (SOR) | KSV 22 | SOR | 280 | 133 | 3200 | 0 | 0 | 0 | 22-280-3200 | Вентильнй конвектор «Kermi» с экраном теплового излучения, тип 22, схема подключения SOR, высота 280, длина 3200, с крышкой | 0 | KSV2202803202SOR1K | ООО «АФГ РУС» тел.+7(495)646-27-19 | https://www.kermi.ru/sistemy-otoplenija/produkcija/otopitelnye-pribory/konvektory/ | 1
KSV 22, 280х3400 (SOR) | KSV 22 | SOR | 280 | 133 | 3400 | 0 | 0 | 0 | 22-280-3400 | Вентильнй конвектор «Kermi» с экраном теплового излучения, тип 22, схема подключения SOR, высота 280, длина 3400, с крышкой | 0 | KSV2202803402SOR1K | ООО «АФГ РУС» тел.+7(495)646-27-19 | https://www.kermi.ru/sistemy-otoplenija/produkcija/otopitelnye-pribory/konvektory/ | 1
KSV 22, 280х3600 (SOR) | KSV 22 | SOR | 280 | 133 | 3600 | 0 | 0 | 0 | 22-280-3600 | Вентильнй конвектор «Kermi» с экраном теплового излучения, тип 22, схема подключения SOR, высота 280, длина 3600, с крышкой | 0 | KSV2202803602SOR1K | ООО «АФГ РУС» тел.+7(495)646-27-19 | https://www.kermi.ru/sistemy-otoplenija/produkcija/otopitelnye-pribory/konvektory/ | 1
KSV 22, 280х3800 (SOR) | KSV 22 | SOR | 280 | 133 | 3800 | 0 | 0 | 0 | 22-280-3800 | Вентильнй конвектор «Kermi» с экраном теплового излучения, тип 22, схема подключения SOR, высота 280, длина 3800, с крышкой | 0 | KSV2202803802SOR1K | ООО «АФГ РУС» тел.+7(495)646-27-19 | https://www.kermi.ru/sistemy-otoplenija/produkcija/otopitelnye-pribory/konvektory/ | 1
KSV 22, 280х4000 (SOR) | KSV 22 | SOR | 280 | 133 | 4000 | 0 | 0 | 0 | 22-280-4000 | Вентильнй конвектор «Kermi» с экраном теплового излучения, тип 22, схема подключения SOR, высота 280, длина 4000, с крышкой | 0 | KSV2202804002SOR1K | ООО «АФГ РУС» тел.+7(495)646-27-19 | https://www.kermi.ru/sistemy-otoplenija/produkcija/otopitelnye-pribory/konvektory/ | 1
KSV 22, 280х4200 (SOR) | KSV 22 | SOR | 280 | 133 | 4200 | 0 | 0 | 0 | 22-280-4200 | Вентильнй конвектор «Kermi» с экраном теплового излучения, тип 22, схема подключения SOR, высота 280, длина 4200, с крышкой | 0 | KSV2202804202SOR1K | ООО «АФГ РУС» тел.+7(495)646-27-19 | https://www.kermi.ru/sistemy-otoplenija/produkcija/otopitelnye-pribory/konvektory/ | 1
KSV 22, 280х4400 (SOR) | KSV 22 | SOR | 280 | 133 | 4400 | 0 | 0 | 0 | 22-280-4400 | Вентильнй конвектор «Kermi» с экраном теплового излучения, тип 22, схема подключения SOR, высота 280, длина 4400, с крышкой | 0 | KSV2202804402SOR1K | ООО «АФГ РУС» тел.+7(495)646-27-19 | https://www.kermi.ru/sistemy-otoplenija/produkcija/otopitelnye-pribory/konvektory/ | 1
KSV 22, 280х4600 (SOR) | KSV 22 | SOR | 280 | 133 | 4600 | 0 | 0 | 0 | 22-280-4600 | Вентильнй конвектор «Kermi» с экраном теплового излучения, тип 22, схема подключения SOR, высота 280, длина 4600, с крышкой | 0 | KSV2202804602SOR1K | ООО «АФГ РУС» тел.+7(495)646-27-19 | https://www.kermi.ru/sistemy-otoplenija/produkcija/otopitelnye-pribory/konvektory/ | 1
KSV 22, 280х4800 (SOR) | KSV 22 | SOR | 280 | 133 | 4800 | 0 | 0 | 0 | 22-280-4800 | Вентильнй конвектор «Kermi» с экраном теплового излучения, тип 22, схема подключения SOR, высота 280, длина 4800, с крышкой | 0 | KSV2202804802SOR1K | ООО «АФГ РУС» тел.+7(495)646-27-19 | https://www.kermi.ru/sistemy-otoplenija/produkcija/otopitelnye-pribory/konvektory/ | 1
KSV 22, 280х5000 (SOR) | KSV 22 | SOR | 280 | 133 | 5000 | 0 | 0 | 0 | 22-280-5000 | Вентильнй конвектор «Kermi» с экраном теплового излучения, тип 22, схема подключения SOR, высота 280, длина 5000, с крышкой | 0 | KSV2202805002SOR1K | ООО «АФГ РУС» тел.+7(495)646-27-19 | https://www.kermi.ru/sistemy-otoplenija/produkcija/otopitelnye-pribory/konvektory/ | 1
KSV 22, 280х5200 (SOR) | KSV 22 | SOR | 280 | 133 | 5200 | 0 | 0 | 0 | 22-280-5200 | Вентильнй конвектор «Kermi» с экраном теплового излучения, тип 22, схема подключения SOR, высота 280, длина 5200, с крышкой | 0 | KSV2202805202SOR1K | ООО «АФГ РУС» тел.+7(495)646-27-19 | https://www.kermi.ru/sistemy-otoplenija/produkcija/otopitelnye-pribory/konvektory/ | 1
KSV 33, 280х500 (SOR) | KSV 33 | SOR | 280 | 194 | 500 | 0 | 0 | 0 | 33-280-500 | Вентильнй конвектор «Kermi» с экраном теплового излучения, тип 33, схема подключения SOR, высота 280, длина 500, с крышкой | 0 | KSV3302800502SOR1K | ООО «АФГ РУС» тел.+7(495)646-27-19 | https://www.kermi.ru/sistemy-otoplenija/produkcija/otopitelnye-pribory/konvektory/ | 1
KSV 33, 280х600 (SOR) | KSV 33 | SOR | 280 | 194 | 600 | 0 | 0 | 0 | 33-280-600 | Вентильнй конвектор «Kermi» с экраном теплового излучения, тип 33, схема подключения SOR, высота 280, длина 600, с крышкой | 0 | KSV3302800602SOR1K | ООО «АФГ РУС» тел.+7(495)646-27-19 | https://www.kermi.ru/sistemy-otoplenija/produkcija/otopitelnye-pribory/konvektory/ | 1
KSV 33, 280х700 (SOR) | KSV 33 | SOR | 280 | 194 | 700 | 0 | 0 | 0 | 33-280-700 | Вентильнй конвектор «Kermi» с экраном теплового излучения, тип 33, схема подключения SOR, высота 280, длина 700, с крышкой | 0 | KSV3302800702SOR1K | ООО «АФГ РУС» тел.+7(495)646-27-19 | https://www.kermi.ru/sistemy-otoplenija/produkcija/otopitelnye-pribory/konvektory/ | 1
KSV 33, 280х800 (SOR) | KSV 33 | SOR | 280 | 194 | 800 | 0 | 0 | 0 | 33-280-800 | Вентильнй конвектор «Kermi» с экраном теплового излучения, тип 33, схема подключения SOR, высота 280, длина 800, с крышкой | 0 | KSV3302800802SOR1K | ООО «АФГ РУС» тел.+7(495)646-27-19 | https://www.kermi.ru/sistemy-otoplenija/produkcija/otopitelnye-pribory/konvektory/ | 1
KSV 33, 280х900 (SOR) | KSV 33 | SOR | 280 | 194 | 900 | 0 | 0 | 0 | 33-280-900 | Вентильнй конвектор «Kermi» с экраном теплового излучения, тип 33, схема подключения SOR, высота 280, длина 900, с крышкой | 0 | KSV3302800902SOR1K | ООО «АФГ РУС» тел.+7(495)646-27-19 | https://www.kermi.ru/sistemy-otoplenija/produkcija/otopitelnye-pribory/konvektory/ | 1
KSV 33, 280х1000 (SOR) | KSV 33 | SOR | 280 | 194 | 1000 | 0 | 0 | 0 | 33-280-1000 | Вентильнй конвектор «Kermi» с экраном теплового излучения, тип 33, схема подключения SOR, высота 280, длина 1000, с крышкой | 0 | KSV3302801002SOR1K | ООО «АФГ РУС» тел.+7(495)646-27-19 | https://www.kermi.ru/sistemy-otoplenija/produkcija/otopitelnye-pribory/konvektory/ | 1
KSV 33, 280х1100 (SOR) | KSV 33 | SOR | 280 | 194 | 1100 | 0 | 0 | 0 | 33-280-1100 | Вентильнй конвектор «Kermi» с экраном теплового излучения, тип 33, схема подключения SOR, высота 280, длина 1100, с крышкой | 0 | KSV3302801102SOR1K | ООО «АФГ РУС» тел.+7(495)646-27-19 | https://www.kermi.ru/sistemy-otoplenija/produkcija/otopitelnye-pribory/konvektory/ | 1
KSV 33, 280х1200 (SOR) | KSV 33 | SOR | 280 | 194 | 1200 | 0 | 0 | 0 | 33-280-1200 | Вентильнй конвектор «Kermi» с экраном теплового излучения, тип 33, схема подключения SOR, высота 280, длина 1200, с крышкой | 0 | KSV3302801202SOR1K | ООО «АФГ РУС» тел.+7(495)646-27-19 | https://www.kermi.ru/sistemy-otoplenija/produkcija/otopitelnye-pribory/konvektory/ | 1
KSV 33, 280х1300 (SOR) | KSV 33 | SOR | 280 | 194 | 1300 | 0 | 0 | 0 | 33-280-1300 | Вентильнй конвектор «Kermi» с экраном теплового излучения, тип 33, схема подключения SOR, высота 280, длина 1300, с крышкой | 0 | KSV3302801302SOR1K | ООО «АФГ РУС» тел.+7(495)646-27-19 | https://www.kermi.ru/sistemy-otoplenija/produkcija/otopitelnye-pribory/konvektory/ | 1
KSV 33, 280х1400 (SOR) | KSV 33 | SOR | 280 | 194 | 1400 | 0 | 0 | 0 | 33-280-1400 | Вентильнй конвектор «Kermi» с экраном теплового излучения, тип 33, схема подключения SOR, высота 280, длина 1400, с крышкой | 0 | KSV3302801402SOR1K | ООО «АФГ РУС» тел.+7(495)646-27-19 | https://www.kermi.ru/sistemy-otoplenija/produkcija/otopitelnye-pribory/konvektory/ | 1
KSV 33, 280х1500 (SOR) | KSV 33 | SOR | 280 | 194 | 1500 | 0 | 0 | 0 | 33-280-1500 | Вентильнй конвектор «Kermi» с экраном теплового излучения, тип 33, схема подключения SOR, высота 280, длина 1500, с крышкой | 0 | KSV3302801502SOR1K | ООО «АФГ РУС» тел.+7(495)646-27-19 | https://www.kermi.ru/sistemy-otoplenija/produkcija/otopitelnye-pribory/konvektory/ | 1
KSV 33, 280х1600 (SOR) | KSV 33 | SOR | 280 | 194 | 1600 | 0 | 0 | 0 | 33-280-1600 | Вентильнй конвектор «Kermi» с экраном теплового излучения, тип 33, схема подключения SOR, высота 280, длина 1600, с крышкой | 0 | KSV3302801602SOR1K | ООО «АФГ РУС» тел.+7(495)646-27-19 | https://www.kermi.ru/sistemy-otoplenija/produkcija/otopitelnye-pribory/konvektory/ | 1
KSV 33, 280х1700 (SOR) | KSV 33 | SOR | 280 | 194 | 1700 | 0 | 0 | 0 | 33-280-1700 | Вентильнй конвектор «Kermi» с экраном теплового излучения, тип 33, схема подключения SOR, высота 280, длина 1700, с крышкой | 0 | KSV3302801702SOR1K | ООО «АФГ РУС» тел.+7(495)646-27-19 | https://www.kermi.ru/sistemy-otoplenija/produkcija/otopitelnye-pribory/konvektory/ | 1
KSV 33, 280х1800 (SOR) | KSV 33 | SOR | 280 | 194 | 1800 | 0 | 0 | 0 | 33-280-1800 | Вентильнй конвектор «Kermi» с экраном теплового излучения, тип 33, схема подключения SOR, высота 280, длина 1800, с крышкой | 0 | KSV3302801802SOR1K | ООО «АФГ РУС» тел.+7(495)646-27-19 | https://www.kermi.ru/sistemy-otoplenija/produkcija/otopitelnye-pribory/konvektory/ | 1
KSV 33, 280х1900 (SOR) | KSV 33 | SOR | 280 | 194 | 1900 | 0 | 0 | 0 | 33-280-1900 | Вентильнй конвектор «Kermi» с экраном теплового излучения, тип 33, схема подключения SOR, высота 280, длина 1900, с крышкой | 0 | KSV3302801902SOR1K | ООО «АФГ РУС» тел.+7(495)646-27-19 | https://www.kermi.ru/sistemy-otoplenija/produkcija/otopitelnye-pribory/konvektory/ | 1
KSV 33, 280х2000 (SOR) | KSV 33 | SOR | 280 | 194 | 2000 | 0 | 0 | 0 | 33-280-2000 | Вентильнй конвектор «Kermi» с экраном теплового излучения, тип 33, схема подключения SOR, высота 280, длина 2000, с крышкой | 0 | KSV3302802002SOR1K | ООО «АФГ РУС» тел.+7(495)646-27-19 | https://www.kermi.ru/sistemy-otoplenija/produkcija/otopitelnye-pribory/konvektory/ | 1
KSV 33, 280х2200 (SOR) | KSV 33 | SOR | 280 | 194 | 2200 | 0 | 0 | 0 | 33-280-2200 | Вентильнй конвектор «Kermi» с экраном теплового излучения, тип 33, схема подключения SOR, высота 280, длина 2200, с крышкой | 0 | KSV3302802202SOR1K | ООО «АФГ РУС» тел.+7(495)646-27-19 | https://www.kermi.ru/sistemy-otoplenija/produkcija/otopitelnye-pribory/konvektory/ | 1
KSV 33, 280х2400 (SOR) | KSV 33 | SOR | 280 | 194 | 2400 | 0 | 0 | 0 | 33-280-2400 | Вентильнй конвектор «Kermi» с экраном теплового излучения, тип 33, схема подключения SOR, высота 280, длина 2400, с крышкой | 0 | KSV3302802402SOR1K | ООО «АФГ РУС» тел.+7(495)646-27-19 | https://www.kermi.ru/sistemy-otoplenija/produkcija/otopitelnye-pribory/konvektory/ | 1
KSV 33, 280х2600 (SOR) | KSV 33 | SOR | 280 | 194 | 2600 | 0 | 0 | 0 | 33-280-2600 | Вентильнй конвектор «Kermi» с экраном теплового излучения, тип 33, схема подключения SOR, высота 280, длина 2600, с крышкой | 0 | KSV3302802602SOR1K | ООО «АФГ РУС» тел.+7(495)646-27-19 | https://www.kermi.ru/sistemy-otoplenija/produkcija/otopitelnye-pribory/konvektory/ | 1
KSV 33, 280х2800 (SOR) | KSV 33 | SOR | 280 | 194 | 2800 | 0 | 0 | 0 | 33-280-2800 | Вентильнй конвектор «Kermi» с экраном теплового излучения, тип 33, схема подключения SOR, высота 280, длина 2800, с крышкой | 0 | KSV3302802802SOR1K | ООО «АФГ РУС» тел.+7(495)646-27-19 | https://www.kermi.ru/sistemy-otoplenija/produkcija/otopitelnye-pribory/konvektory/ | 1
KSV 33, 280х3000 (SOR) | KSV 33 | SOR | 280 | 194 | 3000 | 0 | 0 | 0 | 33-280-3000 | Вентильнй конвектор «Kermi» с экраном теплового излучения, тип 33, схема подключения SOR, высота 280, длина 3000, с крышкой | 0 | KSV3302803002SOR1K | ООО «АФГ РУС» тел.+7(495)646-27-19 | https://www.kermi.ru/sistemy-otoplenija/produkcija/otopitelnye-pribory/konvektory/ | 1
KSV 33, 280х3200 (SOR) | KSV 33 | SOR | 280 | 194 | 3200 | 0 | 0 | 0 | 33-280-3200 | Вентильнй конвектор «Kermi» с экраном теплового излучения, тип 33, схема подключения SOR, высота 280, длина 3200, с крышкой | 0 | KSV3302803202SOR1K | ООО «АФГ РУС» тел.+7(495)646-27-19 | https://www.kermi.ru/sistemy-otoplenija/produkcija/otopitelnye-pribory/konvektory/ | 1
KSV 33, 280х3400 (SOR) | KSV 33 | SOR | 280 | 194 | 3400 | 0 | 0 | 0 | 33-280-3400 | Вентильнй конвектор «Kermi» с экраном теплового излучения, тип 33, схема подключения SOR, высота 280, длина 3400, с крышкой | 0 | KSV3302803402SOR1K | ООО «АФГ РУС» тел.+7(495)646-27-19 | https://www.kermi.ru/sistemy-otoplenija/produkcija/otopitelnye-pribory/konvektory/ | 1
KSV 33, 280х3600 (SOR) | KSV 33 | SOR | 280 | 194 | 3600 | 0 | 0 | 0 | 33-280-3600 | Вентильнй конвектор «Kermi» с экраном теплового излучения, тип 33, схема подключения SOR, высота 280, длина 3600, с крышкой | 0 | KSV3302803602SOR1K | ООО «АФГ РУС» тел.+7(495)646-27-19 | https://www.kermi.ru/sistemy-otoplenija/produkcija/otopitelnye-pribory/konvektory/ | 1
KSV 44, 280х500 (SOR) | KSV 44 | SOR | 280 | 255 | 500 | 0 | 0 | 0 | 44-280-500 | Вентильнй конвектор «Kermi» с экраном теплового излучения, тип 44, схема подключения SOR, высота 280, длина 500, с крышкой | 0 | KSV4402800502SOR1K | ООО «АФГ РУС» тел.+7(495)646-27-19 | https://www.kermi.ru/sistemy-otoplenija/produkcija/otopitelnye-pribory/konvektory/ | 1
KSV 44, 280х600 (SOR) | KSV 44 | SOR | 280 | 255 | 600 | 0 | 0 | 0 | 44-280-600 | Вентильнй конвектор «Kermi» с экраном теплового излучения, тип 44, схема подключения SOR, высота 280, длина 600, с крышкой | 0 | KSV4402800602SOR1K | ООО «АФГ РУС» тел.+7(495)646-27-19 | https://www.kermi.ru/sistemy-otoplenija/produkcija/otopitelnye-pribory/konvektory/ | 1
KSV 44, 280х700 (SOR) | KSV 44 | SOR | 280 | 255 | 700 | 0 | 0 | 0 | 44-280-700 | Вентильнй конвектор «Kermi» с экраном теплового излучения, тип 44, схема подключения SOR, высота 280, длина 700, с крышкой | 0 | KSV4402800702SOR1K | ООО «АФГ РУС» тел.+7(495)646-27-19 | https://www.kermi.ru/sistemy-otoplenija/produkcija/otopitelnye-pribory/konvektory/ | 1
KSV 44, 280х800 (SOR) | KSV 44 | SOR | 280 | 255 | 800 | 0 | 0 | 0 | 44-280-800 | Вентильнй конвектор «Kermi» с экраном теплового излучения, тип 44, схема подключения SOR, высота 280, длина 800, с крышкой | 0 | KSV4402800802SOR1K | ООО «АФГ РУС» тел.+7(495)646-27-19 | https://www.kermi.ru/sistemy-otoplenija/produkcija/otopitelnye-pribory/konvektory/ | 1
KSV 44, 280х900 (SOR) | KSV 44 | SOR | 280 | 255 | 900 | 0 | 0 | 0 | 44-280-900 | Вентильнй конвектор «Kermi» с экраном теплового излучения, тип 44, схема подключения SOR, высота 280, длина 900, с крышкой | 0 | KSV4402800902SOR1K | ООО «АФГ РУС» тел.+7(495)646-27-19 | https://www.kermi.ru/sistemy-otoplenija/produkcija/otopitelnye-pribory/konvektory/ | 1
KSV 44, 280х1000 (SOR) | KSV 44 | SOR | 280 | 255 | 1000 | 0 | 0 | 0 | 44-280-1000 | Вентильнй конвектор «Kermi» с экраном теплового излучения, тип 44, схема подключения SOR, высота 280, длина 1000, с крышкой | 0 | KSV4402801002SOR1K | ООО «АФГ РУС» тел.+7(495)646-27-19 | https://www.kermi.ru/sistemy-otoplenija/produkcija/otopitelnye-pribory/konvektory/ | 1
KSV 44, 280х1100 (SOR) | KSV 44 | SOR | 280 | 255 | 1100 | 0 | 0 | 0 | 44-280-1100 | Вентильнй конвектор «Kermi» с экраном теплового излучения, тип 44, схема подключения SOR, высота 280, длина 1100, с крышкой | 0 | KSV4402801102SOR1K | ООО «АФГ РУС» тел.+7(495)646-27-19 | https://www.kermi.ru/sistemy-otoplenija/produkcija/otopitelnye-pribory/konvektory/ | 1
KSV 44, 280х1200 (SOR) | KSV 44 | SOR | 280 | 255 | 1200 | 0 | 0 | 0 | 44-280-1200 | Вентильнй конвектор «Kermi» с экраном теплового излучения, тип 44, схема подключения SOR, высота 280, длина 1200, с крышкой | 0 | KSV4402801202SOR1K | ООО «АФГ РУС» тел.+7(495)646-27-19 | https://www.kermi.ru/sistemy-otoplenija/produkcija/otopitelnye-pribory/konvektory/ | 1
KSV 44, 280х1300 (SOR) | KSV 44 | SOR | 280 | 255 | 1300 | 0 | 0 | 0 | 44-280-1300 | Вентильнй конвектор «Kermi» с экраном теплового излучения, тип 44, схема подключения SOR, высота 280, длина 1300, с крышкой | 0 | KSV4402801302SOR1K | ООО «АФГ РУС» тел.+7(495)646-27-19 | https://www.kermi.ru/sistemy-otoplenija/produkcija/otopitelnye-pribory/konvektory/ | 1
KSV 44, 280х1400 (SOR) | KSV 44 | SOR | 280 | 255 | 1400 | 0 | 0 | 0 | 44-280-1400 | Вентильнй конвектор «Kermi» с экраном теплового излучения, тип 44, схема подключения SOR, высота 280, длина 1400, с крышкой | 0 | KSV4402801402SOR1K | ООО «АФГ РУС» тел.+7(495)646-27-19 | https://www.kermi.ru/sistemy-otoplenija/produkcija/otopitelnye-pribory/konvektory/ | 1
KSV 44, 280х1500 (SOR) | KSV 44 | SOR | 280 | 255 | 1500 | 0 | 0 | 0 | 44-280-1500 | Вентильнй конвектор «Kermi» с экраном теплового излучения, тип 44, схема подключения SOR, высота 280, длина 1500, с крышкой | 0 | KSV4402801502SOR1K | ООО «АФГ РУС» тел.+7(495)646-27-19 | https://www.kermi.ru/sistemy-otoplenija/produkcija/otopitelnye-pribory/konvektory/ | 1
KSV 44, 280х1600 (SOR) | KSV 44 | SOR | 280 | 255 | 1600 | 0 | 0 | 0 | 44-280-1600 | Вентильнй конвектор «Kermi» с экраном теплового излучения, тип 44, схема подключения SOR, высота 280, длина 1600, с крышкой | 0 | KSV4402801602SOR1K | ООО «АФГ РУС» тел.+7(495)646-27-19 | https://www.kermi.ru/sistemy-otoplenija/produkcija/otopitelnye-pribory/konvektory/ | 1
KSV 44, 280х1700 (SOR) | KSV 44 | SOR | 280 | 255 | 1700 | 0 | 0 | 0 | 44-280-1700 | Вентильнй конвектор «Kermi» с экраном теплового излучения, тип 44, схема подключения SOR, высота 280, длина 1700, с крышкой | 0 | KSV4402801702SOR1K | ООО «АФГ РУС» тел.+7(495)646-27-19 | https://www.kermi.ru/sistemy-otoplenija/produkcija/otopitelnye-pribory/konvektory/ | 1
KSV 44, 280х1800 (SOR) | KSV 44 | SOR | 280 | 255 | 1800 | 0 | 0 | 0 | 44-280-1800 | Вентильнй конвектор «Kermi» с экраном теплового излучения, тип 44, схема подключения SOR, высота 280, длина 1800, с крышкой | 0 | KSV4402801802SOR1K | ООО «АФГ РУС» тел.+7(495)646-27-19 | https://www.kermi.ru/sistemy-otoplenija/produkcija/otopitelnye-pribory/konvektory/ | 1
KSV 44, 280х1900 (SOR) | KSV 44 | SOR | 280 | 255 | 1900 | 0 | 0 | 0 | 44-280-1900 | Вентильнй конвектор «Kermi» с экраном теплового излучения, тип 44, схема подключения SOR, высота 280, длина 1900, с крышкой | 0 | KSV4402801902SOR1K | ООО «АФГ РУС» тел.+7(495)646-27-19 | https://www.kermi.ru/sistemy-otoplenija/produkcija/otopitelnye-pribory/konvektory/ | 1
KSV 44, 280х2000 (SOR) | KSV 44 | SOR | 280 | 255 | 2000 | 0 | 0 | 0 | 44-280-2000 | Вентильнй конвектор «Kermi» с экраном теплового излучения, тип 44, схема подключения SOR, высота 280, длина 2000, с крышкой | 0 | KSV4402802002SOR1K | ООО «АФГ РУС» тел.+7(495)646-27-19 | https://www.kermi.ru/sistemy-otoplenija/produkcija/otopitelnye-pribory/konvektory/ | 1
KSV 44, 280х2200 (SOR) | KSV 44 | SOR | 280 | 255 | 2200 | 0 | 0 | 0 | 44-280-2200 | Вентильнй конвектор «Kermi» с экраном теплового излучения, тип 44, схема подключения SOR, высота 280, длина 2200, с крышкой | 0 | KSV4402802202SOR1K | ООО «АФГ РУС» тел.+7(495)646-27-19 | https://www.kermi.ru/sistemy-otoplenija/produkcija/otopitelnye-pribory/konvektory/ | 1
KSV 44, 280х2400 (SOR) | KSV 44 | SOR | 280 | 255 | 2400 | 0 | 0 | 0 | 44-280-2400 | Вентильнй конвектор «Kermi» с экраном теплового излучения, тип 44, схема подключения SOR, высота 280, длина 2400, с крышкой | 0 | KSV4402802402SOR1K | ООО «АФГ РУС» тел.+7(495)646-27-19 | https://www.kermi.ru/sistemy-otoplenija/produkcija/otopitelnye-pribory/konvektory/ | 1
KSV 44, 280х2600 (SOR) | KSV 44 | SOR | 280 | 255 | 2600 | 0 | 0 | 0 | 44-280-2600 | Вентильнй конвектор «Kermi» с экраном теплового излучения, тип 44, схема подключения SOR, высота 280, длина 2600, с крышкой | 0 | KSV4402802602SOR1K | ООО «АФГ РУС» тел.+7(495)646-27-19 | https://www.kermi.ru/sistemy-otoplenija/produkcija/otopitelnye-pribory/konvektory/ | 1
KSV 55, 280х500 (SOR) | KSV 55 | SOR | 280 | 316 | 500 | 0 | 0 | 0 | 55-280-500 | Вентильнй конвектор «Kermi» с экраном теплового излучения, тип 55, схема подключения SOR, высота 280, длина 500, с крышкой | 0 | KSV5502800502SOR1K | ООО «АФГ РУС» тел.+7(495)646-27-19 | https://www.kermi.ru/sistemy-otoplenija/produkcija/otopitelnye-pribory/konvektory/ | 1
KSV 55, 280х600 (SOR) | KSV 55 | SOR | 280 | 316 | 600 | 0 | 0 | 0 | 55-280-600 | Вентильнй конвектор «Kermi» с экраном теплового излучения, тип 55, схема подключения SOR, высота 280, длина 600, с крышкой | 0 | KSV5502800602SOR1K | ООО «АФГ РУС» тел.+7(495)646-27-19 | https://www.kermi.ru/sistemy-otoplenija/produkcija/otopitelnye-pribory/konvektory/ | 1
KSV 55, 280х700 (SOR) | KSV 55 | SOR | 280 | 316 | 700 | 0 | 0 | 0 | 55-280-700 | Вентильнй конвектор «Kermi» с экраном теплового излучения, тип 55, схема подключения SOR, высота 280, длина 700, с крышкой | 0 | KSV5502800702SOR1K | ООО «АФГ РУС» тел.+7(495)646-27-19 | https://www.kermi.ru/sistemy-otoplenija/produkcija/otopitelnye-pribory/konvektory/ | 1
KSV 55, 280х800 (SOR) | KSV 55 | SOR | 280 | 316 | 800 | 0 | 0 | 0 | 55-280-800 | Вентильнй конвектор «Kermi» с экраном теплового излучения, тип 55, схема подключения SOR, высота 280, длина 800, с крышкой | 0 | KSV5502800802SOR1K | ООО «АФГ РУС» тел.+7(495)646-27-19 | https://www.kermi.ru/sistemy-otoplenija/produkcija/otopitelnye-pribory/konvektory/ | 1
KSV 55, 280х900 (SOR) | KSV 55 | SOR | 280 | 316 | 900 | 0 | 0 | 0 | 55-280-900 | Вентильнй конвектор «Kermi» с экраном теплового излучения, тип 55, схема подключения SOR, высота 280, длина 900, с крышкой | 0 | KSV5502800902SOR1K | ООО «АФГ РУС» тел.+7(495)646-27-19 | https://www.kermi.ru/sistemy-otoplenija/produkcija/otopitelnye-pribory/konvektory/ | 1
KSV 55, 280х1000 (SOR) | KSV 55 | SOR | 280 | 316 | 1000 | 0 | 0 | 0 | 55-280-1000 | Вентильнй конвектор «Kermi» с экраном теплового излучения, тип 55, схема подключения SOR, высота 280, длина 1000, с крышкой | 0 | KSV5502801002SOR1K | ООО «АФГ РУС» тел.+7(495)646-27-19 | https://www.kermi.ru/sistemy-otoplenija/produkcija/otopitelnye-pribory/konvektory/ | 1
KSV 55, 280х1100 (SOR) | KSV 55 | SOR | 280 | 316 | 1100 | 0 | 0 | 0 | 55-280-1100 | Вентильнй конвектор «Kermi» с экраном теплового излучения, тип 55, схема подключения SOR, высота 280, длина 1100, с крышкой | 0 | KSV5502801102SOR1K | ООО «АФГ РУС» тел.+7(495)646-27-19 | https://www.kermi.ru/sistemy-otoplenija/produkcija/otopitelnye-pribory/konvektory/ | 1
KSV 55, 280х1200 (SOR) | KSV 55 | SOR | 280 | 316 | 1200 | 0 | 0 | 0 | 55-280-1200 | Вентильнй конвектор «Kermi» с экраном теплового излучения, тип 55, схема подключения SOR, высота 280, длина 1200, с крышкой | 0 | KSV5502801202SOR1K | ООО «АФГ РУС» тел.+7(495)646-27-19 | https://www.kermi.ru/sistemy-otoplenija/produkcija/otopitelnye-pribory/konvektory/ | 1
KSV 55, 280х1300 (SOR) | KSV 55 | SOR | 280 | 316 | 1300 | 0 | 0 | 0 | 55-280-1300 | Вентильнй конвектор «Kermi» с экраном теплового излучения, тип 55, схема подключения SOR, высота 280, длина 1300, с крышкой | 0 | KSV5502801302SOR1K | ООО «АФГ РУС» тел.+7(495)646-27-19 | https://www.kermi.ru/sistemy-otoplenija/produkcija/otopitelnye-pribory/konvektory/ | 1
KSV 55, 280х1400 (SOR) | KSV 55 | SOR | 280 | 316 | 1400 | 0 | 0 | 0 | 55-280-1400 | Вентильнй конвектор «Kermi» с экраном теплового излучения, тип 55, схема подключения SOR, высота 280, длина 1400, с крышкой | 0 | KSV5502801402SOR1K | ООО «АФГ РУС» тел.+7(495)646-27-19 | https://www.kermi.ru/sistemy-otoplenija/produkcija/otopitelnye-pribory/konvektory/ | 1
KSV 55, 280х1500 (SOR) | KSV 55 | SOR | 280 | 316 | 1500 | 0 | 0 | 0 | 55-280-1500 | Вентильнй конвектор «Kermi» с экраном теплового излучения, тип 55, схема подключения SOR, высота 280, длина 1500, с крышкой | 0 | KSV5502801502SOR1K | ООО «АФГ РУС» тел.+7(495)646-27-19 | https://www.kermi.ru/sistemy-otoplenija/produkcija/otopitelnye-pribory/konvektory/ | 1
KSV 55, 280х1600 (SOR) | KSV 55 | SOR | 280 | 316 | 1600 | 0 | 0 | 0 | 55-280-1600 | Вентильнй конвектор «Kermi» с экраном теплового излучения, тип 55, схема подключения SOR, высота 280, длина 1600, с крышкой | 0 | KSV5502801602SOR1K | ООО «АФГ РУС» тел.+7(495)646-27-19 | https://www.kermi.ru/sistemy-otoplenija/produkcija/otopitelnye-pribory/konvektory/ | 1
KSV 55, 280х1700 (SOR) | KSV 55 | SOR | 280 | 316 | 1700 | 0 | 0 | 0 | 55-280-1700 | Вентильнй конвектор «Kermi» с экраном теплового излучения, тип 55, схема подключения SOR, высота 280, длина 1700, с крышкой | 0 | KSV5502801702SOR1K | ООО «АФГ РУС» тел.+7(495)646-27-19 | https://www.kermi.ru/sistemy-otoplenija/produkcija/otopitelnye-pribory/konvektory/ | 1
KSV 55, 280х1800 (SOR) | KSV 55 | SOR | 280 | 316 | 1800 | 0 | 0 | 0 | 55-280-1800 | Вентильнй конвектор «Kermi» с экраном теплового излучения, тип 55, схема подключения SOR, высота 280, длина 1800, с крышкой | 0 | KSV5502801802SOR1K | ООО «АФГ РУС» тел.+7(495)646-27-19 | https://www.kermi.ru/sistemy-otoplenija/produkcija/otopitelnye-pribory/konvektory/ | 1
KSV 55, 280х1900 (SOR) | KSV 55 | SOR | 280 | 316 | 1900 | 0 | 0 | 0 | 55-280-1900 | Вентильнй конвектор «Kermi» с экраном теплового излучения, тип 55, схема подключения SOR, высота 280, длина 1900, с крышкой | 0 | KSV5502801902SOR1K | ООО «АФГ РУС» тел.+7(495)646-27-19 | https://www.kermi.ru/sistemy-otoplenija/produkcija/otopitelnye-pribory/konvektory/ | 1
KSV 55, 280х2000 (SOR) | KSV 55 | SOR | 280 | 316 | 2000 | 0 | 0 | 0 | 55-280-2000 | Вентильнй конвектор «Kermi» с экраном теплового излучения, тип 55, схема подключения SOR, высота 280, длина 2000, с крышкой | 0 | KSV5502802002SOR1K | ООО «АФГ РУС» тел.+7(495)646-27-19 | https://www.kermi.ru/sistemy-otoplenija/produkcija/otopitelnye-pribory/konvektory/ | 1
KSV 22, 70х500 (SOL) | KSV 22 | SOL | 70 | 133 | 500 | 0 | 0 | 0 | 22-70-500 | Вентильнй конвектор «Kermi» с экраном теплового излучения, тип 22, схема подключения SOL, высота 70, длина 500, с крышкой | 0 | KSV220700502SOL1K | ООО «АФГ РУС» тел.+7(495)646-27-19 | https://www.kermi.ru/sistemy-otoplenija/produkcija/otopitelnye-pribory/konvektory/ | 2
KSV 22, 70х600 (SOL) | KSV 22 | SOL | 70 | 133 | 600 | 0 | 0 | 0 | 22-70-600 | Вентильнй конвектор «Kermi» с экраном теплового излучения, тип 22, схема подключения SOL, высота 70, длина 600, с крышкой | 0 | KSV220700602SOL1K | ООО «АФГ РУС» тел.+7(495)646-27-19 | https://www.kermi.ru/sistemy-otoplenija/produkcija/otopitelnye-pribory/konvektory/ | 2
KSV 22, 70х700 (SOL) | KSV 22 | SOL | 70 | 133 | 700 | 0 | 0 | 0 | 22-70-700 | Вентильнй конвектор «Kermi» с экраном теплового излучения, тип 22, схема подключения SOL, высота 70, длина 700, с крышкой | 0 | KSV220700702SOL1K | ООО «АФГ РУС» тел.+7(495)646-27-19 | https://www.kermi.ru/sistemy-otoplenija/produkcija/otopitelnye-pribory/konvektory/ | 2
KSV 22, 70х800 (SOL) | KSV 22 | SOL | 70 | 133 | 800 | 0 | 0 | 0 | 22-70-800 | Вентильнй конвектор «Kermi» с экраном теплового излучения, тип 22, схема подключения SOL, высота 70, длина 800, с крышкой | 0 | KSV220700802SOL1K | ООО «АФГ РУС» тел.+7(495)646-27-19 | https://www.kermi.ru/sistemy-otoplenija/produkcija/otopitelnye-pribory/konvektory/ | 2
KSV 22, 70х900 (SOL) | KSV 22 | SOL | 70 | 133 | 900 | 0 | 0 | 0 | 22-70-900 | Вентильнй конвектор «Kermi» с экраном теплового излучения, тип 22, схема подключения SOL, высота 70, длина 900, с крышкой | 0 | KSV220700902SOL1K | ООО «АФГ РУС» тел.+7(495)646-27-19 | https://www.kermi.ru/sistemy-otoplenija/produkcija/otopitelnye-pribory/konvektory/ | 2
KSV 22, 70х1000 (SOL) | KSV 22 | SOL | 70 | 133 | 1000 | 0 | 0 | 0 | 22-70-1000 | Вентильнй конвектор «Kermi» с экраном теплового излучения, тип 22, схема подключения SOL, высота 70, длина 1000, с крышкой | 0 | KSV220701002SOL1K | ООО «АФГ РУС» тел.+7(495)646-27-19 | https://www.kermi.ru/sistemy-otoplenija/produkcija/otopitelnye-pribory/konvektory/ | 2
KSV 22, 70х1100 (SOL) | KSV 22 | SOL | 70 | 133 | 1100 | 0 | 0 | 0 | 22-70-1100 | Вентильнй конвектор «Kermi» с экраном теплового излучения, тип 22, схема подключения SOL, высота 70, длина 1100, с крышкой | 0 | KSV220701102SOL1K | ООО «АФГ РУС» тел.+7(495)646-27-19 | https://www.kermi.ru/sistemy-otoplenija/produkcija/otopitelnye-pribory/konvektory/ | 2
KSV 22, 70х1200 (SOL) | KSV 22 | SOL | 70 | 133 | 1200 | 0 | 0 | 0 | 22-70-1200 | Вентильнй конвектор «Kermi» с экраном теплового излучения, тип 22, схема подключения SOL, высота 70, длина 1200, с крышкой | 0 | KSV220701202SOL1K | ООО «АФГ РУС» тел.+7(495)646-27-19 | https://www.kermi.ru/sistemy-otoplenija/produkcija/otopitelnye-pribory/konvektory/ | 2
KSV 22, 70х1300 (SOL) | KSV 22 | SOL | 70 | 133 | 1300 | 0 | 0 | 0 | 22-70-1300 | Вентильнй конвектор «Kermi» с экраном теплового излучения, тип 22, схема подключения SOL, высота 70, длина 1300, с крышкой | 0 | KSV220701302SOL1K | ООО «АФГ РУС» тел.+7(495)646-27-19 | https://www.kermi.ru/sistemy-otoplenija/produkcija/otopitelnye-pribory/konvektory/ | 2
KSV 22, 70х1400 (SOL) | KSV 22 | SOL | 70 | 133 | 1400 | 0 | 0 | 0 | 22-70-1400 | Вентильнй конвектор «Kermi» с экраном теплового излучения, тип 22, схема подключения SOL, высота 70, длина 1400, с крышкой | 0 | KSV220701402SOL1K | ООО «АФГ РУС» тел.+7(495)646-27-19 | https://www.kermi.ru/sistemy-otoplenija/produkcija/otopitelnye-pribory/konvektory/ | 2
KSV 22, 70х1500 (SOL) | KSV 22 | SOL | 70 | 133 | 1500 | 0 | 0 | 0 | 22-70-1500 | Вентильнй конвектор «Kermi» с экраном теплового излучения, тип 22, схема подключения SOL, высота 70, длина 1500, с крышкой | 0 | KSV220701502SOL1K | ООО «АФГ РУС» тел.+7(495)646-27-19 | https://www.kermi.ru/sistemy-otoplenija/produkcija/otopitelnye-pribory/konvektory/ | 2
KSV 22, 70х1600 (SOL) | KSV 22 | SOL | 70 | 133 | 1600 | 0 | 0 | 0 | 22-70-1600 | Вентильнй конвектор «Kermi» с экраном теплового излучения, тип 22, схема подключения SOL, высота 70, длина 1600, с крышкой | 0 | KSV220701602SOL1K | ООО «АФГ РУС» тел.+7(495)646-27-19 | https://www.kermi.ru/sistemy-otoplenija/produkcija/otopitelnye-pribory/konvektory/ | 2
KSV 22, 70х1700 (SOL) | KSV 22 | SOL | 70 | 133 | 1700 | 0 | 0 | 0 | 22-70-1700 | Вентильнй конвектор «Kermi» с экраном теплового излучения, тип 22, схема подключения SOL, высота 70, длина 1700, с крышкой | 0 | KSV220701702SOL1K | ООО «АФГ РУС» тел.+7(495)646-27-19 | https://www.kermi.ru/sistemy-otoplenija/produkcija/otopitelnye-pribory/konvektory/ | 2
KSV 22, 70х1800 (SOL) | KSV 22 | SOL | 70 | 133 | 1800 | 0 | 0 | 0 | 22-70-1800 | Вентильнй конвектор «Kermi» с экраном теплового излучения, тип 22, схема подключения SOL, высота 70, длина 1800, с крышкой | 0 | KSV220701802SOL1K | ООО «АФГ РУС» тел.+7(495)646-27-19 | https://www.kermi.ru/sistemy-otoplenija/produkcija/otopitelnye-pribory/konvektory/ | 2
KSV 22, 70х1900 (SOL) | KSV 22 | SOL | 70 | 133 | 1900 | 0 | 0 | 0 | 22-70-1900 | Вентильнй конвектор «Kermi» с экраном теплового излучения, тип 22, схема подключения SOL, высота 70, длина 1900, с крышкой | 0 | KSV220701902SOL1K | ООО «АФГ РУС» тел.+7(495)646-27-19 | https://www.kermi.ru/sistemy-otoplenija/produkcija/otopitelnye-pribory/konvektory/ | 2
KSV 22, 70х2000 (SOL) | KSV 22 | SOL | 70 | 133 | 2000 | 0 | 0 | 0 | 22-70-2000 | Вентильнй конвектор «Kermi» с экраном теплового излучения, тип 22, схема подключения SOL, высота 70, длина 2000, с крышкой | 0 | KSV220702002SOL1K | ООО «АФГ РУС» тел.+7(495)646-27-19 | https://www.kermi.ru/sistemy-otoplenija/produkcija/otopitelnye-pribory/konvektory/ | 2
KSV 22, 70х2200 (SOL) | KSV 22 | SOL | 70 | 133 | 2200 | 0 | 0 | 0 | 22-70-2200 | Вентильнй конвектор «Kermi» с экраном теплового излучения, тип 22, схема подключения SOL, высота 70, длина 2200, с крышкой | 0 | KSV220702202SOL1K | ООО «АФГ РУС» тел.+7(495)646-27-19 | https://www.kermi.ru/sistemy-otoplenija/produkcija/otopitelnye-pribory/konvektory/ | 2
KSV 22, 70х2400 (SOL) | KSV 22 | SOL | 70 | 133 | 2400 | 0 | 0 | 0 | 22-70-2400 | Вентильнй конвектор «Kermi» с экраном теплового излучения, тип 22, схема подключения SOL, высота 70, длина 2400, с крышкой | 0 | KSV220702402SOL1K | ООО «АФГ РУС» тел.+7(495)646-27-19 | https://www.kermi.ru/sistemy-otoplenija/produkcija/otopitelnye-pribory/konvektory/ | 2
KSV 22, 70х2600 (SOL) | KSV 22 | SOL | 70 | 133 | 2600 | 0 | 0 | 0 | 22-70-2600 | Вентильнй конвектор «Kermi» с экраном теплового излучения, тип 22, схема подключения SOL, высота 70, длина 2600, с крышкой | 0 | KSV220702602SOL1K | ООО «АФГ РУС» тел.+7(495)646-27-19 | https://www.kermi.ru/sistemy-otoplenija/produkcija/otopitelnye-pribory/konvektory/ | 2
KSV 22, 70х2800 (SOL) | KSV 22 | SOL | 70 | 133 | 2800 | 0 | 0 | 0 | 22-70-2800 | Вентильнй конвектор «Kermi» с экраном теплового излучения, тип 22, схема подключения SOL, высота 70, длина 2800, с крышкой | 0 | KSV220702802SOL1K | ООО «АФГ РУС» тел.+7(495)646-27-19 | https://www.kermi.ru/sistemy-otoplenija/produkcija/otopitelnye-pribory/konvektory/ | 2
KSV 22, 70х3000 (SOL) | KSV 22 | SOL | 70 | 133 | 3000 | 0 | 0 | 0 | 22-70-3000 | Вентильнй конвектор «Kermi» с экраном теплового излучения, тип 22, схема подключения SOL, высота 70, длина 3000, с крышкой | 0 | KSV220703002SOL1K | ООО «АФГ РУС» тел.+7(495)646-27-19 | https://www.kermi.ru/sistemy-otoplenija/produkcija/otopitelnye-pribory/konvektory/ | 2
KSV 22, 70х3200 (SOL) | KSV 22 | SOL | 70 | 133 | 3200 | 0 | 0 | 0 | 22-70-3200 | Вентильнй конвектор «Kermi» с экраном теплового излучения, тип 22, схема подключения SOL, высота 70, длина 3200, с крышкой | 0 | KSV220703202SOL1K | ООО «АФГ РУС» тел.+7(495)646-27-19 | https://www.kermi.ru/sistemy-otoplenija/produkcija/otopitelnye-pribory/konvektory/ | 2
KSV 22, 70х3400 (SOL) | KSV 22 | SOL | 70 | 133 | 3400 | 0 | 0 | 0 | 22-70-3400 | Вентильнй конвектор «Kermi» с экраном теплового излучения, тип 22, схема подключения SOL, высота 70, длина 3400, с крышкой | 0 | KSV220703402SOL1K | ООО «АФГ РУС» тел.+7(495)646-27-19 | https://www.kermi.ru/sistemy-otoplenija/produkcija/otopitelnye-pribory/konvektory/ | 2
KSV 22, 70х3600 (SOL) | KSV 22 | SOL | 70 | 133 | 3600 | 0 | 0 | 0 | 22-70-3600 | Вентильнй конвектор «Kermi» с экраном теплового излучения, тип 22, схема подключения SOL, высота 70, длина 3600, с крышкой | 0 | KSV220703602SOL1K | ООО «АФГ РУС» тел.+7(495)646-27-19 | https://www.kermi.ru/sistemy-otoplenija/produkcija/otopitelnye-pribory/konvektory/ | 2
KSV 22, 70х3800 (SOL) | KSV 22 | SOL | 70 | 133 | 3800 | 0 | 0 | 0 | 22-70-3800 | Вентильнй конвектор «Kermi» с экраном теплового излучения, тип 22, схема подключения SOL, высота 70, длина 3800, с крышкой | 0 | KSV220703802SOL1K | ООО «АФГ РУС» тел.+7(495)646-27-19 | https://www.kermi.ru/sistemy-otoplenija/produkcija/otopitelnye-pribory/konvektory/ | 2
KSV 22, 70х4000 (SOL) | KSV 22 | SOL | 70 | 133 | 4000 | 0 | 0 | 0 | 22-70-4000 | Вентильнй конвектор «Kermi» с экраном теплового излучения, тип 22, схема подключения SOL, высота 70, длина 4000, с крышкой | 0 | KSV220704002SOL1K | ООО «АФГ РУС» тел.+7(495)646-27-19 | https://www.kermi.ru/sistemy-otoplenija/produkcija/otopitelnye-pribory/konvektory/ | 2
KSV 22, 70х4200 (SOL) | KSV 22 | SOL | 70 | 133 | 4200 | 0 | 0 | 0 | 22-70-4200 | Вентильнй конвектор «Kermi» с экраном теплового излучения, тип 22, схема подключения SOL, высота 70, длина 4200, с крышкой | 0 | KSV220704202SOL1K | ООО «АФГ РУС» тел.+7(495)646-27-19 | https://www.kermi.ru/sistemy-otoplenija/produkcija/otopitelnye-pribory/konvektory/ | 2
KSV 22, 70х4400 (SOL) | KSV 22 | SOL | 70 | 133 | 4400 | 0 | 0 | 0 | 22-70-4400 | Вентильнй конвектор «Kermi» с экраном теплового излучения, тип 22, схема подключения SOL, высота 70, длина 4400, с крышкой | 0 | KSV220704402SOL1K | ООО «АФГ РУС» тел.+7(495)646-27-19 | https://www.kermi.ru/sistemy-otoplenija/produkcija/otopitelnye-pribory/konvektory/ | 2
KSV 22, 70х4600 (SOL) | KSV 22 | SOL | 70 | 133 | 4600 | 0 | 0 | 0 | 22-70-4600 | Вентильнй конвектор «Kermi» с экраном теплового излучения, тип 22, схема подключения SOL, высота 70, длина 4600, с крышкой | 0 | KSV220704602SOL1K | ООО «АФГ РУС» тел.+7(495)646-27-19 | https://www.kermi.ru/sistemy-otoplenija/produkcija/otopitelnye-pribory/konvektory/ | 2
KSV 22, 70х4800 (SOL) | KSV 22 | SOL | 70 | 133 | 4800 | 0 | 0 | 0 | 22-70-4800 | Вентильнй конвектор «Kermi» с экраном теплового излучения, тип 22, схема подключения SOL, высота 70, длина 4800, с крышкой | 0 | KSV220704802SOL1K | ООО «АФГ РУС» тел.+7(495)646-27-19 | https://www.kermi.ru/sistemy-otoplenija/produkcija/otopitelnye-pribory/konvektory/ | 2
KSV 22, 70х5000 (SOL) | KSV 22 | SOL | 70 | 133 | 5000 | 0 | 0 | 0 | 22-70-5000 | Вентильнй конвектор «Kermi» с экраном теплового излучения, тип 22, схема подключения SOL, высота 70, длина 5000, с крышкой | 0 | KSV220705002SOL1K | ООО «АФГ РУС» тел.+7(495)646-27-19 | https://www.kermi.ru/sistemy-otoplenija/produkcija/otopitelnye-pribory/konvektory/ | 2
KSV 22, 70х5200 (SOL) | KSV 22 | SOL | 70 | 133 | 5200 | 0 | 0 | 0 | 22-70-5200 | Вентильнй конвектор «Kermi» с экраном теплового излучения, тип 22, схема подключения SOL, высота 70, длина 5200, с крышкой | 0 | KSV220705202SOL1K | ООО «АФГ РУС» тел.+7(495)646-27-19 | https://www.kermi.ru/sistemy-otoplenija/produkcija/otopitelnye-pribory/konvektory/ | 2
KSV 22, 70х5400 (SOL) | KSV 22 | SOL | 70 | 133 | 5400 | 0 | 0 | 0 | 22-70-5400 | Вентильнй конвектор «Kermi» с экраном теплового излучения, тип 22, схема подключения SOL, высота 70, длина 5400, с крышкой | 0 | KSV220705402SOL1K | ООО «АФГ РУС» тел.+7(495)646-27-19 | https://www.kermi.ru/sistemy-otoplenija/produkcija/otopitelnye-pribory/konvektory/ | 2
KSV 22, 70х5600 (SOL) | KSV 22 | SOL | 70 | 133 | 5600 | 0 | 0 | 0 | 22-70-5600 | Вентильнй конвектор «Kermi» с экраном теплового излучения, тип 22, схема подключения SOL, высота 70, длина 5600, с крышкой | 0 | KSV220705602SOL1K | ООО «АФГ РУС» тел.+7(495)646-27-19 | https://www.kermi.ru/sistemy-otoplenija/produkcija/otopitelnye-pribory/konvektory/ | 2
KSV 22, 70х5800 (SOL) | KSV 22 | SOL | 70 | 133 | 5800 | 0 | 0 | 0 | 22-70-5800 | Вентильнй конвектор «Kermi» с экраном теплового излучения, тип 22, схема подключения SOL, высота 70, длина 5800, с крышкой | 0 | KSV220705802SOL1K | ООО «АФГ РУС» тел.+7(495)646-27-19 | https://www.kermi.ru/sistemy-otoplenija/produkcija/otopitelnye-pribory/konvektory/ | 2
KSV 22, 70х6000 (SOL) | KSV 22 | SOL | 70 | 133 | 6000 | 0 | 0 | 0 | 22-70-6000 | Вентильнй конвектор «Kermi» с экраном теплового излучения, тип 22, схема подключения SOL, высота 70, длина 6000, с крышкой | 0 | KSV220706002SOL1K | ООО «АФГ РУС» тел.+7(495)646-27-19 | https://www.kermi.ru/sistemy-otoplenija/produkcija/otopitelnye-pribory/konvektory/ | 2
KSV 33, 70х500 (SOL) | KSV 33 | SOL | 70 | 194 | 500 | 0 | 0 | 0 | 33-70-500 | Вентильнй конвектор «Kermi» с экраном теплового излучения, тип 33, схема подключения SOL, высота 70, длина 500, с крышкой | 0 | KSV330700502SOL1K | ООО «АФГ РУС» тел.+7(495)646-27-19 | https://www.kermi.ru/sistemy-otoplenija/produkcija/otopitelnye-pribory/konvektory/ | 2
KSV 33, 70х600 (SOL) | KSV 33 | SOL | 70 | 194 | 600 | 0 | 0 | 0 | 33-70-600 | Вентильнй конвектор «Kermi» с экраном теплового излучения, тип 33, схема подключения SOL, высота 70, длина 600, с крышкой | 0 | KSV330700602SOL1K | ООО «АФГ РУС» тел.+7(495)646-27-19 | https://www.kermi.ru/sistemy-otoplenija/produkcija/otopitelnye-pribory/konvektory/ | 2
KSV 33, 70х700 (SOL) | KSV 33 | SOL | 70 | 194 | 700 | 0 | 0 | 0 | 33-70-700 | Вентильнй конвектор «Kermi» с экраном теплового излучения, тип 33, схема подключения SOL, высота 70, длина 700, с крышкой | 0 | KSV330700702SOL1K | ООО «АФГ РУС» тел.+7(495)646-27-19 | https://www.kermi.ru/sistemy-otoplenija/produkcija/otopitelnye-pribory/konvektory/ | 2
KSV 33, 70х800 (SOL) | KSV 33 | SOL | 70 | 194 | 800 | 0 | 0 | 0 | 33-70-800 | Вентильнй конвектор «Kermi» с экраном теплового излучения, тип 33, схема подключения SOL, высота 70, длина 800, с крышкой | 0 | KSV330700802SOL1K | ООО «АФГ РУС» тел.+7(495)646-27-19 | https://www.kermi.ru/sistemy-otoplenija/produkcija/otopitelnye-pribory/konvektory/ | 2
KSV 33, 70х900 (SOL) | KSV 33 | SOL | 70 | 194 | 900 | 0 | 0 | 0 | 33-70-900 | Вентильнй конвектор «Kermi» с экраном теплового излучения, тип 33, схема подключения SOL, высота 70, длина 900, с крышкой | 0 | KSV330700902SOL1K | ООО «АФГ РУС» тел.+7(495)646-27-19 | https://www.kermi.ru/sistemy-otoplenija/produkcija/otopitelnye-pribory/konvektory/ | 2
KSV 33, 70х1000 (SOL) | KSV 33 | SOL | 70 | 194 | 1000 | 0 | 0 | 0 | 33-70-1000 | Вентильнй конвектор «Kermi» с экраном теплового излучения, тип 33, схема подключения SOL, высота 70, длина 1000, с крышкой | 0 | KSV330701002SOL1K | ООО «АФГ РУС» тел.+7(495)646-27-19 | https://www.kermi.ru/sistemy-otoplenija/produkcija/otopitelnye-pribory/konvektory/ | 2
KSV 33, 70х1100 (SOL) | KSV 33 | SOL | 70 | 194 | 1100 | 0 | 0 | 0 | 33-70-1100 | Вентильнй конвектор «Kermi» с экраном теплового излучения, тип 33, схема подключения SOL, высота 70, длина 1100, с крышкой | 0 | KSV330701102SOL1K | ООО «АФГ РУС» тел.+7(495)646-27-19 | https://www.kermi.ru/sistemy-otoplenija/produkcija/otopitelnye-pribory/konvektory/ | 2
KSV 33, 70х1200 (SOL) | KSV 33 | SOL | 70 | 194 | 1200 | 0 | 0 | 0 | 33-70-1200 | Вентильнй конвектор «Kermi» с экраном теплового излучения, тип 33, схема подключения SOL, высота 70, длина 1200, с крышкой | 0 | KSV330701202SOL1K | ООО «АФГ РУС» тел.+7(495)646-27-19 | https://www.kermi.ru/sistemy-otoplenija/produkcija/otopitelnye-pribory/konvektory/ | 2
KSV 33, 70х1300 (SOL) | KSV 33 | SOL | 70 | 194 | 1300 | 0 | 0 | 0 | 33-70-1300 | Вентильнй конвектор «Kermi» с экраном теплового излучения, тип 33, схема подключения SOL, высота 70, длина 1300, с крышкой | 0 | KSV330701302SOL1K | ООО «АФГ РУС» тел.+7(495)646-27-19 | https://www.kermi.ru/sistemy-otoplenija/produkcija/otopitelnye-pribory/konvektory/ | 2
KSV 33, 70х1400 (SOL) | KSV 33 | SOL | 70 | 194 | 1400 | 0 | 0 | 0 | 33-70-1400 | Вентильнй конвектор «Kermi» с экраном теплового излучения, тип 33, схема подключения SOL, высота 70, длина 1400, с крышкой | 0 | KSV330701402SOL1K | ООО «АФГ РУС» тел.+7(495)646-27-19 | https://www.kermi.ru/sistemy-otoplenija/produkcija/otopitelnye-pribory/konvektory/ | 2
KSV 33, 70х1500 (SOL) | KSV 33 | SOL | 70 | 194 | 1500 | 0 | 0 | 0 | 33-70-1500 | Вентильнй конвектор «Kermi» с экраном теплового излучения, тип 33, схема подключения SOL, высота 70, длина 1500, с крышкой | 0 | KSV330701502SOL1K | ООО «АФГ РУС» тел.+7(495)646-27-19 | https://www.kermi.ru/sistemy-otoplenija/produkcija/otopitelnye-pribory/konvektory/ | 2
KSV 33, 70х1600 (SOL) | KSV 33 | SOL | 70 | 194 | 1600 | 0 | 0 | 0 | 33-70-1600 | Вентильнй конвектор «Kermi» с экраном теплового излучения, тип 33, схема подключения SOL, высота 70, длина 1600, с крышкой | 0 | KSV330701602SOL1K | ООО «АФГ РУС» тел.+7(495)646-27-19 | https://www.kermi.ru/sistemy-otoplenija/produkcija/otopitelnye-pribory/konvektory/ | 2
KSV 33, 70х1700 (SOL) | KSV 33 | SOL | 70 | 194 | 1700 | 0 | 0 | 0 | 33-70-1700 | Вентильнй конвектор «Kermi» с экраном теплового излучения, тип 33, схема подключения SOL, высота 70, длина 1700, с крышкой | 0 | KSV330701702SOL1K | ООО «АФГ РУС» тел.+7(495)646-27-19 | https://www.kermi.ru/sistemy-otoplenija/produkcija/otopitelnye-pribory/konvektory/ | 2
KSV 33, 70х1800 (SOL) | KSV 33 | SOL | 70 | 194 | 1800 | 0 | 0 | 0 | 33-70-1800 | Вентильнй конвектор «Kermi» с экраном теплового излучения, тип 33, схема подключения SOL, высота 70, длина 1800, с крышкой | 0 | KSV330701802SOL1K | ООО «АФГ РУС» тел.+7(495)646-27-19 | https://www.kermi.ru/sistemy-otoplenija/produkcija/otopitelnye-pribory/konvektory/ | 2
KSV 33, 70х1900 (SOL) | KSV 33 | SOL | 70 | 194 | 1900 | 0 | 0 | 0 | 33-70-1900 | Вентильнй конвектор «Kermi» с экраном теплового излучения, тип 33, схема подключения SOL, высота 70, длина 1900, с крышкой | 0 | KSV330701902SOL1K | ООО «АФГ РУС» тел.+7(495)646-27-19 | https://www.kermi.ru/sistemy-otoplenija/produkcija/otopitelnye-pribory/konvektory/ | 2
KSV 33, 70х2000 (SOL) | KSV 33 | SOL | 70 | 194 | 2000 | 0 | 0 | 0 | 33-70-2000 | Вентильнй конвектор «Kermi» с экраном теплового излучения, тип 33, схема подключения SOL, высота 70, длина 2000, с крышкой | 0 | KSV330702002SOL1K | ООО «АФГ РУС» тел.+7(495)646-27-19 | https://www.kermi.ru/sistemy-otoplenija/produkcija/otopitelnye-pribory/konvektory/ | 2
KSV 33, 70х2200 (SOL) | KSV 33 | SOL | 70 | 194 | 2200 | 0 | 0 | 0 | 33-70-2200 | Вентильнй конвектор «Kermi» с экраном теплового излучения, тип 33, схема подключения SOL, высота 70, длина 2200, с крышкой | 0 | KSV330702202SOL1K | ООО «АФГ РУС» тел.+7(495)646-27-19 | https://www.kermi.ru/sistemy-otoplenija/produkcija/otopitelnye-pribory/konvektory/ | 2
KSV 33, 70х2400 (SOL) | KSV 33 | SOL | 70 | 194 | 2400 | 0 | 0 | 0 | 33-70-2400 | Вентильнй конвектор «Kermi» с экраном теплового излучения, тип 33, схема подключения SOL, высота 70, длина 2400, с крышкой | 0 | KSV330702402SOL1K | ООО «АФГ РУС» тел.+7(495)646-27-19 | https://www.kermi.ru/sistemy-otoplenija/produkcija/otopitelnye-pribory/konvektory/ | 2
KSV 33, 70х2600 (SOL) | KSV 33 | SOL | 70 | 194 | 2600 | 0 | 0 | 0 | 33-70-2600 | Вентильнй конвектор «Kermi» с экраном теплового излучения, тип 33, схема подключения SOL, высота 70, длина 2600, с крышкой | 0 | KSV330702602SOL1K | ООО «АФГ РУС» тел.+7(495)646-27-19 | https://www.kermi.ru/sistemy-otoplenija/produkcija/otopitelnye-pribory/konvektory/ | 2
KSV 33, 70х2800 (SOL) | KSV 33 | SOL | 70 | 194 | 2800 | 0 | 0 | 0 | 33-70-2800 | Вентильнй конвектор «Kermi» с экраном теплового излучения, тип 33, схема подключения SOL, высота 70, длина 2800, с крышкой | 0 | KSV330702802SOL1K | ООО «АФГ РУС» тел.+7(495)646-27-19 | https://www.kermi.ru/sistemy-otoplenija/produkcija/otopitelnye-pribory/konvektory/ | 2
KSV 33, 70х3000 (SOL) | KSV 33 | SOL | 70 | 194 | 3000 | 0 | 0 | 0 | 33-70-3000 | Вентильнй конвектор «Kermi» с экраном теплового излучения, тип 33, схема подключения SOL, высота 70, длина 3000, с крышкой | 0 | KSV330703002SOL1K | ООО «АФГ РУС» тел.+7(495)646-27-19 | https://www.kermi.ru/sistemy-otoplenija/produkcija/otopitelnye-pribory/konvektory/ | 2
KSV 33, 70х3200 (SOL) | KSV 33 | SOL | 70 | 194 | 3200 | 0 | 0 | 0 | 33-70-3200 | Вентильнй конвектор «Kermi» с экраном теплового излучения, тип 33, схема подключения SOL, высота 70, длина 3200, с крышкой | 0 | KSV330703202SOL1K | ООО «АФГ РУС» тел.+7(495)646-27-19 | https://www.kermi.ru/sistemy-otoplenija/produkcija/otopitelnye-pribory/konvektory/ | 2
KSV 33, 70х3400 (SOL) | KSV 33 | SOL | 70 | 194 | 3400 | 0 | 0 | 0 | 33-70-3400 | Вентильнй конвектор «Kermi» с экраном теплового излучения, тип 33, схема подключения SOL, высота 70, длина 3400, с крышкой | 0 | KSV330703402SOL1K | ООО «АФГ РУС» тел.+7(495)646-27-19 | https://www.kermi.ru/sistemy-otoplenija/produkcija/otopitelnye-pribory/konvektory/ | 2
KSV 33, 70х3600 (SOL) | KSV 33 | SOL | 70 | 194 | 3600 | 0 | 0 | 0 | 33-70-3600 | Вентильнй конвектор «Kermi» с экраном теплового излучения, тип 33, схема подключения SOL, высота 70, длина 3600, с крышкой | 0 | KSV330703602SOL1K | ООО «АФГ РУС» тел.+7(495)646-27-19 | https://www.kermi.ru/sistemy-otoplenija/produkcija/otopitelnye-pribory/konvektory/ | 2
KSV 33, 70х3800 (SOL) | KSV 33 | SOL | 70 | 194 | 3800 | 0 | 0 | 0 | 33-70-3800 | Вентильнй конвектор «Kermi» с экраном теплового излучения, тип 33, схема подключения SOL, высота 70, длина 3800, с крышкой | 0 | KSV330703802SOL1K | ООО «АФГ РУС» тел.+7(495)646-27-19 | https://www.kermi.ru/sistemy-otoplenija/produkcija/otopitelnye-pribory/konvektory/ | 2
KSV 33, 70х4000 (SOL) | KSV 33 | SOL | 70 | 194 | 4000 | 0 | 0 | 0 | 33-70-4000 | Вентильнй конвектор «Kermi» с экраном теплового излучения, тип 33, схема подключения SOL, высота 70, длина 4000, с крышкой | 0 | KSV330704002SOL1K | ООО «АФГ РУС» тел.+7(495)646-27-19 | https://www.kermi.ru/sistemy-otoplenija/produkcija/otopitelnye-pribory/konvektory/ | 2
KSV 33, 70х4200 (SOL) | KSV 33 | SOL | 70 | 194 | 4200 | 0 | 0 | 0 | 33-70-4200 | Вентильнй конвектор «Kermi» с экраном теплового излучения, тип 33, схема подключения SOL, высота 70, длина 4200, с крышкой | 0 | KSV330704202SOL1K | ООО «АФГ РУС» тел.+7(495)646-27-19 | https://www.kermi.ru/sistemy-otoplenija/produkcija/otopitelnye-pribory/konvektory/ | 2
KSV 33, 70х4400 (SOL) | KSV 33 | SOL | 70 | 194 | 4400 | 0 | 0 | 0 | 33-70-4400 | Вентильнй конвектор «Kermi» с экраном теплового излучения, тип 33, схема подключения SOL, высота 70, длина 4400, с крышкой | 0 | KSV330704402SOL1K | ООО «АФГ РУС» тел.+7(495)646-27-19 | https://www.kermi.ru/sistemy-otoplenija/produkcija/otopitelnye-pribory/konvektory/ | 2
KSV 33, 70х4600 (SOL) | KSV 33 | SOL | 70 | 194 | 4600 | 0 | 0 | 0 | 33-70-4600 | Вентильнй конвектор «Kermi» с экраном теплового излучения, тип 33, схема подключения SOL, высота 70, длина 4600, с крышкой | 0 | KSV330704602SOL1K | ООО «АФГ РУС» тел.+7(495)646-27-19 | https://www.kermi.ru/sistemy-otoplenija/produkcija/otopitelnye-pribory/konvektory/ | 2
KSV 33, 70х4800 (SOL) | KSV 33 | SOL | 70 | 194 | 4800 | 0 | 0 | 0 | 33-70-4800 | Вентильнй конвектор «Kermi» с экраном теплового излучения, тип 33, схема подключения SOL, высота 70, длина 4800, с крышкой | 0 | KSV330704802SOL1K | ООО «АФГ РУС» тел.+7(495)646-27-19 | https://www.kermi.ru/sistemy-otoplenija/produkcija/otopitelnye-pribory/konvektory/ | 2
KSV 33, 70х5000 (SOL) | KSV 33 | SOL | 70 | 194 | 5000 | 0 | 0 | 0 | 33-70-5000 | Вентильнй конвектор «Kermi» с экраном теплового излучения, тип 33, схема подключения SOL, высота 70, длина 5000, с крышкой | 0 | KSV330705002SOL1K | ООО «АФГ РУС» тел.+7(495)646-27-19 | https://www.kermi.ru/sistemy-otoplenija/produkcija/otopitelnye-pribory/konvektory/ | 2
KSV 33, 70х5200 (SOL) | KSV 33 | SOL | 70 | 194 | 5200 | 0 | 0 | 0 | 33-70-5200 | Вентильнй конвектор «Kermi» с экраном теплового излучения, тип 33, схема подключения SOL, высота 70, длина 5200, с крышкой | 0 | KSV330705202SOL1K | ООО «АФГ РУС» тел.+7(495)646-27-19 | https://www.kermi.ru/sistemy-otoplenija/produkcija/otopitelnye-pribory/konvektory/ | 2
KSV 33, 70х5400 (SOL) | KSV 33 | SOL | 70 | 194 | 5400 | 0 | 0 | 0 | 33-70-5400 | Вентильнй конвектор «Kermi» с экраном теплового излучения, тип 33, схема подключения SOL, высота 70, длина 5400, с крышкой | 0 | KSV330705402SOL1K | ООО «АФГ РУС» тел.+7(495)646-27-19 | https://www.kermi.ru/sistemy-otoplenija/produkcija/otopitelnye-pribory/konvektory/ | 2
KSV 33, 70х5600 (SOL) | KSV 33 | SOL | 70 | 194 | 5600 | 0 | 0 | 0 | 33-70-5600 | Вентильнй конвектор «Kermi» с экраном теплового излучения, тип 33, схема подключения SOL, высота 70, длина 5600, с крышкой | 0 | KSV330705602SOL1K | ООО «АФГ РУС» тел.+7(495)646-27-19 | https://www.kermi.ru/sistemy-otoplenija/produkcija/otopitelnye-pribory/konvektory/ | 2
KSV 33, 70х5800 (SOL) | KSV 33 | SOL | 70 | 194 | 5800 | 0 | 0 | 0 | 33-70-5800 | Вентильнй конвектор «Kermi» с экраном теплового излучения, тип 33, схема подключения SOL, высота 70, длина 5800, с крышкой | 0 | KSV330705802SOL1K | ООО «АФГ РУС» тел.+7(495)646-27-19 | https://www.kermi.ru/sistemy-otoplenija/produkcija/otopitelnye-pribory/konvektory/ | 2
KSV 33, 70х6000 (SOL) | KSV 33 | SOL | 70 | 194 | 6000 | 0 | 0 | 0 | 33-70-6000 | Вентильнй конвектор «Kermi» с экраном теплового излучения, тип 33, схема подключения SOL, высота 70, длина 6000, с крышкой | 0 | KSV330706002SOL1K | ООО «АФГ РУС» тел.+7(495)646-27-19 | https://www.kermi.ru/sistemy-otoplenija/produkcija/otopitelnye-pribory/konvektory/ | 2
KSV 44, 70х500 (SOL) | KSV 44 | SOL | 70 | 255 | 500 | 0 | 0 | 0 | 44-70-500 | Вентильнй конвектор «Kermi» с экраном теплового излучения, тип 44, схема подключения SOL, высота 70, длина 500, с крышкой | 0 | KSV440700502SOL1K | ООО «АФГ РУС» тел.+7(495)646-27-19 | https://www.kermi.ru/sistemy-otoplenija/produkcija/otopitelnye-pribory/konvektory/ | 2
KSV 44, 70х600 (SOL) | KSV 44 | SOL | 70 | 255 | 600 | 0 | 0 | 0 | 44-70-600 | Вентильнй конвектор «Kermi» с экраном теплового излучения, тип 44, схема подключения SOL, высота 70, длина 600, с крышкой | 0 | KSV440700602SOL1K | ООО «АФГ РУС» тел.+7(495)646-27-19 | https://www.kermi.ru/sistemy-otoplenija/produkcija/otopitelnye-pribory/konvektory/ | 2
KSV 44, 70х700 (SOL) | KSV 44 | SOL | 70 | 255 | 700 | 0 | 0 | 0 | 44-70-700 | Вентильнй конвектор «Kermi» с экраном теплового излучения, тип 44, схема подключения SOL, высота 70, длина 700, с крышкой | 0 | KSV440700702SOL1K | ООО «АФГ РУС» тел.+7(495)646-27-19 | https://www.kermi.ru/sistemy-otoplenija/produkcija/otopitelnye-pribory/konvektory/ | 2
KSV 44, 70х800 (SOL) | KSV 44 | SOL | 70 | 255 | 800 | 0 | 0 | 0 | 44-70-800 | Вентильнй конвектор «Kermi» с экраном теплового излучения, тип 44, схема подключения SOL, высота 70, длина 800, с крышкой | 0 | KSV440700802SOL1K | ООО «АФГ РУС» тел.+7(495)646-27-19 | https://www.kermi.ru/sistemy-otoplenija/produkcija/otopitelnye-pribory/konvektory/ | 2
KSV 44, 70х900 (SOL) | KSV 44 | SOL | 70 | 255 | 900 | 0 | 0 | 0 | 44-70-900 | Вентильнй конвектор «Kermi» с экраном теплового излучения, тип 44, схема подключения SOL, высота 70, длина 900, с крышкой | 0 | KSV440700902SOL1K | ООО «АФГ РУС» тел.+7(495)646-27-19 | https://www.kermi.ru/sistemy-otoplenija/produkcija/otopitelnye-pribory/konvektory/ | 2
KSV 44, 70х1000 (SOL) | KSV 44 | SOL | 70 | 255 | 1000 | 0 | 0 | 0 | 44-70-1000 | Вентильнй конвектор «Kermi» с экраном теплового излучения, тип 44, схема подключения SOL, высота 70, длина 1000, с крышкой | 0 | KSV440701002SOL1K | ООО «АФГ РУС» тел.+7(495)646-27-19 | https://www.kermi.ru/sistemy-otoplenija/produkcija/otopitelnye-pribory/konvektory/ | 2
KSV 44, 70х1100 (SOL) | KSV 44 | SOL | 70 | 255 | 1100 | 0 | 0 | 0 | 44-70-1100 | Вентильнй конвектор «Kermi» с экраном теплового излучения, тип 44, схема подключения SOL, высота 70, длина 1100, с крышкой | 0 | KSV440701102SOL1K | ООО «АФГ РУС» тел.+7(495)646-27-19 | https://www.kermi.ru/sistemy-otoplenija/produkcija/otopitelnye-pribory/konvektory/ | 2
KSV 44, 70х1200 (SOL) | KSV 44 | SOL | 70 | 255 | 1200 | 0 | 0 | 0 | 44-70-1200 | Вентильнй конвектор «Kermi» с экраном теплового излучения, тип 44, схема подключения SOL, высота 70, длина 1200, с крышкой | 0 | KSV440701202SOL1K | ООО «АФГ РУС» тел.+7(495)646-27-19 | https://www.kermi.ru/sistemy-otoplenija/produkcija/otopitelnye-pribory/konvektory/ | 2
KSV 44, 70х1300 (SOL) | KSV 44 | SOL | 70 | 255 | 1300 | 0 | 0 | 0 | 44-70-1300 | Вентильнй конвектор «Kermi» с экраном теплового излучения, тип 44, схема подключения SOL, высота 70, длина 1300, с крышкой | 0 | KSV440701302SOL1K | ООО «АФГ РУС» тел.+7(495)646-27-19 | https://www.kermi.ru/sistemy-otoplenija/produkcija/otopitelnye-pribory/konvektory/ | 2
KSV 44, 70х1400 (SOL) | KSV 44 | SOL | 70 | 255 | 1400 | 0 | 0 | 0 | 44-70-1400 | Вентильнй конвектор «Kermi» с экраном теплового излучения, тип 44, схема подключения SOL, высота 70, длина 1400, с крышкой | 0 | KSV440701402SOL1K | ООО «АФГ РУС» тел.+7(495)646-27-19 | https://www.kermi.ru/sistemy-otoplenija/produkcija/otopitelnye-pribory/konvektory/ | 2
KSV 44, 70х1500 (SOL) | KSV 44 | SOL | 70 | 255 | 1500 | 0 | 0 | 0 | 44-70-1500 | Вентильнй конвектор «Kermi» с экраном теплового излучения, тип 44, схема подключения SOL, высота 70, длина 1500, с крышкой | 0 | KSV440701502SOL1K | ООО «АФГ РУС» тел.+7(495)646-27-19 | https://www.kermi.ru/sistemy-otoplenija/produkcija/otopitelnye-pribory/konvektory/ | 2
KSV 44, 70х1600 (SOL) | KSV 44 | SOL | 70 | 255 | 1600 | 0 | 0 | 0 | 44-70-1600 | Вентильнй конвектор «Kermi» с экраном теплового излучения, тип 44, схема подключения SOL, высота 70, длина 1600, с крышкой | 0 | KSV440701602SOL1K | ООО «АФГ РУС» тел.+7(495)646-27-19 | https://www.kermi.ru/sistemy-otoplenija/produkcija/otopitelnye-pribory/konvektory/ | 2
KSV 44, 70х1700 (SOL) | KSV 44 | SOL | 70 | 255 | 1700 | 0 | 0 | 0 | 44-70-1700 | Вентильнй конвектор «Kermi» с экраном теплового излучения, тип 44, схема подключения SOL, высота 70, длина 1700, с крышкой | 0 | KSV440701702SOL1K | ООО «АФГ РУС» тел.+7(495)646-27-19 | https://www.kermi.ru/sistemy-otoplenija/produkcija/otopitelnye-pribory/konvektory/ | 2
KSV 44, 70х1800 (SOL) | KSV 44 | SOL | 70 | 255 | 1800 | 0 | 0 | 0 | 44-70-1800 | Вентильнй конвектор «Kermi» с экраном теплового излучения, тип 44, схема подключения SOL, высота 70, длина 1800, с крышкой | 0 | KSV440701802SOL1K | ООО «АФГ РУС» тел.+7(495)646-27-19 | https://www.kermi.ru/sistemy-otoplenija/produkcija/otopitelnye-pribory/konvektory/ | 2
KSV 44, 70х1900 (SOL) | KSV 44 | SOL | 70 | 255 | 1900 | 0 | 0 | 0 | 44-70-1900 | Вентильнй конвектор «Kermi» с экраном теплового излучения, тип 44, схема подключения SOL, высота 70, длина 1900, с крышкой | 0 | KSV440701902SOL1K | ООО «АФГ РУС» тел.+7(495)646-27-19 | https://www.kermi.ru/sistemy-otoplenija/produkcija/otopitelnye-pribory/konvektory/ | 2
KSV 44, 70х2000 (SOL) | KSV 44 | SOL | 70 | 255 | 2000 | 0 | 0 | 0 | 44-70-2000 | Вентильнй конвектор «Kermi» с экраном теплового излучения, тип 44, схема подключения SOL, высота 70, длина 2000, с крышкой | 0 | KSV440702002SOL1K | ООО «АФГ РУС» тел.+7(495)646-27-19 | https://www.kermi.ru/sistemy-otoplenija/produkcija/otopitelnye-pribory/konvektory/ | 2
KSV 44, 70х2200 (SOL) | KSV 44 | SOL | 70 | 255 | 2200 | 0 | 0 | 0 | 44-70-2200 | Вентильнй конвектор «Kermi» с экраном теплового излучения, тип 44, схема подключения SOL, высота 70, длина 2200, с крышкой | 0 | KSV440702202SOL1K | ООО «АФГ РУС» тел.+7(495)646-27-19 | https://www.kermi.ru/sistemy-otoplenija/produkcija/otopitelnye-pribory/konvektory/ | 2
KSV 44, 70х2400 (SOL) | KSV 44 | SOL | 70 | 255 | 2400 | 0 | 0 | 0 | 44-70-2400 | Вентильнй конвектор «Kermi» с экраном теплового излучения, тип 44, схема подключения SOL, высота 70, длина 2400, с крышкой | 0 | KSV440702402SOL1K | ООО «АФГ РУС» тел.+7(495)646-27-19 | https://www.kermi.ru/sistemy-otoplenija/produkcija/otopitelnye-pribory/konvektory/ | 2
KSV 44, 70х2600 (SOL) | KSV 44 | SOL | 70 | 255 | 2600 | 0 | 0 | 0 | 44-70-2600 | Вентильнй конвектор «Kermi» с экраном теплового излучения, тип 44, схема подключения SOL, высота 70, длина 2600, с крышкой | 0 | KSV440702602SOL1K | ООО «АФГ РУС» тел.+7(495)646-27-19 | https://www.kermi.ru/sistemy-otoplenija/produkcija/otopitelnye-pribory/konvektory/ | 2
KSV 44, 70х2800 (SOL) | KSV 44 | SOL | 70 | 255 | 2800 | 0 | 0 | 0 | 44-70-2800 | Вентильнй конвектор «Kermi» с экраном теплового излучения, тип 44, схема подключения SOL, высота 70, длина 2800, с крышкой | 0 | KSV440702802SOL1K | ООО «АФГ РУС» тел.+7(495)646-27-19 | https://www.kermi.ru/sistemy-otoplenija/produkcija/otopitelnye-pribory/konvektory/ | 2
KSV 44, 70х3000 (SOL) | KSV 44 | SOL | 70 | 255 | 3000 | 0 | 0 | 0 | 44-70-3000 | Вентильнй конвектор «Kermi» с экраном теплового излучения, тип 44, схема подключения SOL, высота 70, длина 3000, с крышкой | 0 | KSV440703002SOL1K | ООО «АФГ РУС» тел.+7(495)646-27-19 | https://www.kermi.ru/sistemy-otoplenija/produkcija/otopitelnye-pribory/konvektory/ | 2
KSV 44, 70х3200 (SOL) | KSV 44 | SOL | 70 | 255 | 3200 | 0 | 0 | 0 | 44-70-3200 | Вентильнй конвектор «Kermi» с экраном теплового излучения, тип 44, схема подключения SOL, высота 70, длина 3200, с крышкой | 0 | KSV440703202SOL1K | ООО «АФГ РУС» тел.+7(495)646-27-19 | https://www.kermi.ru/sistemy-otoplenija/produkcija/otopitelnye-pribory/konvektory/ | 2
KSV 44, 70х3400 (SOL) | KSV 44 | SOL | 70 | 255 | 3400 | 0 | 0 | 0 | 44-70-3400 | Вентильнй конвектор «Kermi» с экраном теплового излучения, тип 44, схема подключения SOL, высота 70, длина 3400, с крышкой | 0 | KSV440703402SOL1K | ООО «АФГ РУС» тел.+7(495)646-27-19 | https://www.kermi.ru/sistemy-otoplenija/produkcija/otopitelnye-pribory/konvektory/ | 2
KSV 44, 70х3600 (SOL) | KSV 44 | SOL | 70 | 255 | 3600 | 0 | 0 | 0 | 44-70-3600 | Вентильнй конвектор «Kermi» с экраном теплового излучения, тип 44, схема подключения SOL, высота 70, длина 3600, с крышкой | 0 | KSV440703602SOL1K | ООО «АФГ РУС» тел.+7(495)646-27-19 | https://www.kermi.ru/sistemy-otoplenija/produkcija/otopitelnye-pribory/konvektory/ | 2
KSV 44, 70х3800 (SOL) | KSV 44 | SOL | 70 | 255 | 3800 | 0 | 0 | 0 | 44-70-3800 | Вентильнй конвектор «Kermi» с экраном теплового излучения, тип 44, схема подключения SOL, высота 70, длина 3800, с крышкой | 0 | KSV440703802SOL1K | ООО «АФГ РУС» тел.+7(495)646-27-19 | https://www.kermi.ru/sistemy-otoplenija/produkcija/otopitelnye-pribory/konvektory/ | 2
KSV 44, 70х4000 (SOL) | KSV 44 | SOL | 70 | 255 | 4000 | 0 | 0 | 0 | 44-70-4000 | Вентильнй конвектор «Kermi» с экраном теплового излучения, тип 44, схема подключения SOL, высота 70, длина 4000, с крышкой | 0 | KSV440704002SOL1K | ООО «АФГ РУС» тел.+7(495)646-27-19 | https://www.kermi.ru/sistemy-otoplenija/produkcija/otopitelnye-pribory/konvektory/ | 2
KSV 44, 70х4200 (SOL) | KSV 44 | SOL | 70 | 255 | 4200 | 0 | 0 | 0 | 44-70-4200 | Вентильнй конвектор «Kermi» с экраном теплового излучения, тип 44, схема подключения SOL, высота 70, длина 4200, с крышкой | 0 | KSV440704202SOL1K | ООО «АФГ РУС» тел.+7(495)646-27-19 | https://www.kermi.ru/sistemy-otoplenija/produkcija/otopitelnye-pribory/konvektory/ | 2
KSV 44, 70х4400 (SOL) | KSV 44 | SOL | 70 | 255 | 4400 | 0 | 0 | 0 | 44-70-4400 | Вентильнй конвектор «Kermi» с экраном теплового излучения, тип 44, схема подключения SOL, высота 70, длина 4400, с крышкой | 0 | KSV440704402SOL1K | ООО «АФГ РУС» тел.+7(495)646-27-19 | https://www.kermi.ru/sistemy-otoplenija/produkcija/otopitelnye-pribory/konvektory/ | 2
KSV 44, 70х4600 (SOL) | KSV 44 | SOL | 70 | 255 | 4600 | 0 | 0 | 0 | 44-70-4600 | Вентильнй конвектор «Kermi» с экраном теплового излучения, тип 44, схема подключения SOL, высота 70, длина 4600, с крышкой | 0 | KSV440704602SOL1K | ООО «АФГ РУС» тел.+7(495)646-27-19 | https://www.kermi.ru/sistemy-otoplenija/produkcija/otopitelnye-pribory/konvektory/ | 2
KSV 44, 70х4800 (SOL) | KSV 44 | SOL | 70 | 255 | 4800 | 0 | 0 | 0 | 44-70-4800 | Вентильнй конвектор «Kermi» с экраном теплового излучения, тип 44, схема подключения SOL, высота 70, длина 4800, с крышкой | 0 | KSV440704802SOL1K | ООО «АФГ РУС» тел.+7(495)646-27-19 | https://www.kermi.ru/sistemy-otoplenija/produkcija/otopitelnye-pribory/konvektory/ | 2
KSV 44, 70х5000 (SOL) | KSV 44 | SOL | 70 | 255 | 5000 | 0 | 0 | 0 | 44-70-5000 | Вентильнй конвектор «Kermi» с экраном теплового излучения, тип 44, схема подключения SOL, высота 70, длина 5000, с крышкой | 0 | KSV440705002SOL1K | ООО «АФГ РУС» тел.+7(495)646-27-19 | https://www.kermi.ru/sistemy-otoplenija/produkcija/otopitelnye-pribory/konvektory/ | 2
KSV 44, 70х5200 (SOL) | KSV 44 | SOL | 70 | 255 | 5200 | 0 | 0 | 0 | 44-70-5200 | Вентильнй конвектор «Kermi» с экраном теплового излучения, тип 44, схема подключения SOL, высота 70, длина 5200, с крышкой | 0 | KSV440705202SOL1K | ООО «АФГ РУС» тел.+7(495)646-27-19 | https://www.kermi.ru/sistemy-otoplenija/produkcija/otopitelnye-pribory/konvektory/ | 2
KSV 44, 70х5400 (SOL) | KSV 44 | SOL | 70 | 255 | 5400 | 0 | 0 | 0 | 44-70-5400 | Вентильнй конвектор «Kermi» с экраном теплового излучения, тип 44, схема подключения SOL, высота 70, длина 5400, с крышкой | 0 | KSV440705402SOL1K | ООО «АФГ РУС» тел.+7(495)646-27-19 | https://www.kermi.ru/sistemy-otoplenija/produkcija/otopitelnye-pribory/konvektory/ | 2
KSV 44, 70х5600 (SOL) | KSV 44 | SOL | 70 | 255 | 5600 | 0 | 0 | 0 | 44-70-5600 | Вентильнй конвектор «Kermi» с экраном теплового излучения, тип 44, схема подключения SOL, высота 70, длина 5600, с крышкой | 0 | KSV440705602SOL1K | ООО «АФГ РУС» тел.+7(495)646-27-19 | https://www.kermi.ru/sistemy-otoplenija/produkcija/otopitelnye-pribory/konvektory/ | 2
KSV 44, 70х5800 (SOL) | KSV 44 | SOL | 70 | 255 | 5800 | 0 | 0 | 0 | 44-70-5800 | Вентильнй конвектор «Kermi» с экраном теплового излучения, тип 44, схема подключения SOL, высота 70, длина 5800, с крышкой | 0 | KSV440705802SOL1K | ООО «АФГ РУС» тел.+7(495)646-27-19 | https://www.kermi.ru/sistemy-otoplenija/produkcija/otopitelnye-pribory/konvektory/ | 2
KSV 44, 70х6000 (SOL) | KSV 44 | SOL | 70 | 255 | 6000 | 0 | 0 | 0 | 44-70-6000 | Вентильнй конвектор «Kermi» с экраном теплового излучения, тип 44, схема подключения SOL, высота 70, длина 6000, с крышкой | 0 | KSV440706002SOL1K | ООО «АФГ РУС» тел.+7(495)646-27-19 | https://www.kermi.ru/sistemy-otoplenija/produkcija/otopitelnye-pribory/konvektory/ | 2
KSV 55, 70х500 (SOL) | KSV 55 | SOL | 70 | 316 | 500 | 0 | 0 | 0 | 55-70-500 | Вентильнй конвектор «Kermi» с экраном теплового излучения, тип 55, схема подключения SOL, высота 70, длина 500, с крышкой | 0 | KSV550700502SOL1K | ООО «АФГ РУС» тел.+7(495)646-27-19 | https://www.kermi.ru/sistemy-otoplenija/produkcija/otopitelnye-pribory/konvektory/ | 2
KSV 55, 70х600 (SOL) | KSV 55 | SOL | 70 | 316 | 600 | 0 | 0 | 0 | 55-70-600 | Вентильнй конвектор «Kermi» с экраном теплового излучения, тип 55, схема подключения SOL, высота 70, длина 600, с крышкой | 0 | KSV550700602SOL1K | ООО «АФГ РУС» тел.+7(495)646-27-19 | https://www.kermi.ru/sistemy-otoplenija/produkcija/otopitelnye-pribory/konvektory/ | 2
KSV 55, 70х700 (SOL) | KSV 55 | SOL | 70 | 316 | 700 | 0 | 0 | 0 | 55-70-700 | Вентильнй конвектор «Kermi» с экраном теплового излучения, тип 55, схема подключения SOL, высота 70, длина 700, с крышкой | 0 | KSV550700702SOL1K | ООО «АФГ РУС» тел.+7(495)646-27-19 | https://www.kermi.ru/sistemy-otoplenija/produkcija/otopitelnye-pribory/konvektory/ | 2
KSV 55, 70х800 (SOL) | KSV 55 | SOL | 70 | 316 | 800 | 0 | 0 | 0 | 55-70-800 | Вентильнй конвектор «Kermi» с экраном теплового излучения, тип 55, схема подключения SOL, высота 70, длина 800, с крышкой | 0 | KSV550700802SOL1K | ООО «АФГ РУС» тел.+7(495)646-27-19 | https://www.kermi.ru/sistemy-otoplenija/produkcija/otopitelnye-pribory/konvektory/ | 2
KSV 55, 70х900 (SOL) | KSV 55 | SOL | 70 | 316 | 900 | 0 | 0 | 0 | 55-70-900 | Вентильнй конвектор «Kermi» с экраном теплового излучения, тип 55, схема подключения SOL, высота 70, длина 900, с крышкой | 0 | KSV550700902SOL1K | ООО «АФГ РУС» тел.+7(495)646-27-19 | https://www.kermi.ru/sistemy-otoplenija/produkcija/otopitelnye-pribory/konvektory/ | 2
KSV 55, 70х1000 (SOL) | KSV 55 | SOL | 70 | 316 | 1000 | 0 | 0 | 0 | 55-70-1000 | Вентильнй конвектор «Kermi» с экраном теплового излучения, тип 55, схема подключения SOL, высота 70, длина 1000, с крышкой | 0 | KSV550701002SOL1K | ООО «АФГ РУС» тел.+7(495)646-27-19 | https://www.kermi.ru/sistemy-otoplenija/produkcija/otopitelnye-pribory/konvektory/ | 2
KSV 55, 70х1100 (SOL) | KSV 55 | SOL | 70 | 316 | 1100 | 0 | 0 | 0 | 55-70-1100 | Вентильнй конвектор «Kermi» с экраном теплового излучения, тип 55, схема подключения SOL, высота 70, длина 1100, с крышкой | 0 | KSV550701102SOL1K | ООО «АФГ РУС» тел.+7(495)646-27-19 | https://www.kermi.ru/sistemy-otoplenija/produkcija/otopitelnye-pribory/konvektory/ | 2
KSV 55, 70х1200 (SOL) | KSV 55 | SOL | 70 | 316 | 1200 | 0 | 0 | 0 | 55-70-1200 | Вентильнй конвектор «Kermi» с экраном теплового излучения, тип 55, схема подключения SOL, высота 70, длина 1200, с крышкой | 0 | KSV550701202SOL1K | ООО «АФГ РУС» тел.+7(495)646-27-19 | https://www.kermi.ru/sistemy-otoplenija/produkcija/otopitelnye-pribory/konvektory/ | 2
KSV 55, 70х1300 (SOL) | KSV 55 | SOL | 70 | 316 | 1300 | 0 | 0 | 0 | 55-70-1300 | Вентильнй конвектор «Kermi» с экраном теплового излучения, тип 55, схема подключения SOL, высота 70, длина 1300, с крышкой | 0 | KSV550701302SOL1K | ООО «АФГ РУС» тел.+7(495)646-27-19 | https://www.kermi.ru/sistemy-otoplenija/produkcija/otopitelnye-pribory/konvektory/ | 2
KSV 55, 70х1400 (SOL) | KSV 55 | SOL | 70 | 316 | 1400 | 0 | 0 | 0 | 55-70-1400 | Вентильнй конвектор «Kermi» с экраном теплового излучения, тип 55, схема подключения SOL, высота 70, длина 1400, с крышкой | 0 | KSV550701402SOL1K | ООО «АФГ РУС» тел.+7(495)646-27-19 | https://www.kermi.ru/sistemy-otoplenija/produkcija/otopitelnye-pribory/konvektory/ | 2
KSV 55, 70х1500 (SOL) | KSV 55 | SOL | 70 | 316 | 1500 | 0 | 0 | 0 | 55-70-1500 | Вентильнй конвектор «Kermi» с экраном теплового излучения, тип 55, схема подключения SOL, высота 70, длина 1500, с крышкой | 0 | KSV550701502SOL1K | ООО «АФГ РУС» тел.+7(495)646-27-19 | https://www.kermi.ru/sistemy-otoplenija/produkcija/otopitelnye-pribory/konvektory/ | 2
KSV 55, 70х1600 (SOL) | KSV 55 | SOL | 70 | 316 | 1600 | 0 | 0 | 0 | 55-70-1600 | Вентильнй конвектор «Kermi» с экраном теплового излучения, тип 55, схема подключения SOL, высота 70, длина 1600, с крышкой | 0 | KSV550701602SOL1K | ООО «АФГ РУС» тел.+7(495)646-27-19 | https://www.kermi.ru/sistemy-otoplenija/produkcija/otopitelnye-pribory/konvektory/ | 2
KSV 55, 70х1700 (SOL) | KSV 55 | SOL | 70 | 316 | 1700 | 0 | 0 | 0 | 55-70-1700 | Вентильнй конвектор «Kermi» с экраном теплового излучения, тип 55, схема подключения SOL, высота 70, длина 1700, с крышкой | 0 | KSV550701702SOL1K | ООО «АФГ РУС» тел.+7(495)646-27-19 | https://www.kermi.ru/sistemy-otoplenija/produkcija/otopitelnye-pribory/konvektory/ | 2
KSV 55, 70х1800 (SOL) | KSV 55 | SOL | 70 | 316 | 1800 | 0 | 0 | 0 | 55-70-1800 | Вентильнй конвектор «Kermi» с экраном теплового излучения, тип 55, схема подключения SOL, высота 70, длина 1800, с крышкой | 0 | KSV550701802SOL1K | ООО «АФГ РУС» тел.+7(495)646-27-19 | https://www.kermi.ru/sistemy-otoplenija/produkcija/otopitelnye-pribory/konvektory/ | 2
KSV 55, 70х1900 (SOL) | KSV 55 | SOL | 70 | 316 | 1900 | 0 | 0 | 0 | 55-70-1900 | Вентильнй конвектор «Kermi» с экраном теплового излучения, тип 55, схема подключения SOL, высота 70, длина 1900, с крышкой | 0 | KSV550701902SOL1K | ООО «АФГ РУС» тел.+7(495)646-27-19 | https://www.kermi.ru/sistemy-otoplenija/produkcija/otopitelnye-pribory/konvektory/ | 2
KSV 55, 70х2000 (SOL) | KSV 55 | SOL | 70 | 316 | 2000 | 0 | 0 | 0 | 55-70-2000 | Вентильнй конвектор «Kermi» с экраном теплового излучения, тип 55, схема подключения SOL, высота 70, длина 2000, с крышкой | 0 | KSV550702002SOL1K | ООО «АФГ РУС» тел.+7(495)646-27-19 | https://www.kermi.ru/sistemy-otoplenija/produkcija/otopitelnye-pribory/konvektory/ | 2
KSV 55, 70х2200 (SOL) | KSV 55 | SOL | 70 | 316 | 2200 | 0 | 0 | 0 | 55-70-2200 | Вентильнй конвектор «Kermi» с экраном теплового излучения, тип 55, схема подключения SOL, высота 70, длина 2200, с крышкой | 0 | KSV550702202SOL1K | ООО «АФГ РУС» тел.+7(495)646-27-19 | https://www.kermi.ru/sistemy-otoplenija/produkcija/otopitelnye-pribory/konvektory/ | 2
KSV 55, 70х2400 (SOL) | KSV 55 | SOL | 70 | 316 | 2400 | 0 | 0 | 0 | 55-70-2400 | Вентильнй конвектор «Kermi» с экраном теплового излучения, тип 55, схема подключения SOL, высота 70, длина 2400, с крышкой | 0 | KSV550702402SOL1K | ООО «АФГ РУС» тел.+7(495)646-27-19 | https://www.kermi.ru/sistemy-otoplenija/produkcija/otopitelnye-pribory/konvektory/ | 2
KSV 55, 70х2600 (SOL) | KSV 55 | SOL | 70 | 316 | 2600 | 0 | 0 | 0 | 55-70-2600 | Вентильнй конвектор «Kermi» с экраном теплового излучения, тип 55, схема подключения SOL, высота 70, длина 2600, с крышкой | 0 | KSV550702602SOL1K | ООО «АФГ РУС» тел.+7(495)646-27-19 | https://www.kermi.ru/sistemy-otoplenija/produkcija/otopitelnye-pribory/konvektory/ | 2
KSV 55, 70х2800 (SOL) | KSV 55 | SOL | 70 | 316 | 2800 | 0 | 0 | 0 | 55-70-2800 | Вентильнй конвектор «Kermi» с экраном теплового излучения, тип 55, схема подключения SOL, высота 70, длина 2800, с крышкой | 0 | KSV550702802SOL1K | ООО «АФГ РУС» тел.+7(495)646-27-19 | https://www.kermi.ru/sistemy-otoplenija/produkcija/otopitelnye-pribory/konvektory/ | 2
KSV 55, 70х3000 (SOL) | KSV 55 | SOL | 70 | 316 | 3000 | 0 | 0 | 0 | 55-70-3000 | Вентильнй конвектор «Kermi» с экраном теплового излучения, тип 55, схема подключения SOL, высота 70, длина 3000, с крышкой | 0 | KSV550703002SOL1K | ООО «АФГ РУС» тел.+7(495)646-27-19 | https://www.kermi.ru/sistemy-otoplenija/produkcija/otopitelnye-pribory/konvektory/ | 2
KSV 55, 70х3200 (SOL) | KSV 55 | SOL | 70 | 316 | 3200 | 0 | 0 | 0 | 55-70-3200 | Вентильнй конвектор «Kermi» с экраном теплового излучения, тип 55, схема подключения SOL, высота 70, длина 3200, с крышкой | 0 | KSV550703202SOL1K | ООО «АФГ РУС» тел.+7(495)646-27-19 | https://www.kermi.ru/sistemy-otoplenija/produkcija/otopitelnye-pribory/konvektory/ | 2
KSV 55, 70х3400 (SOL) | KSV 55 | SOL | 70 | 316 | 3400 | 0 | 0 | 0 | 55-70-3400 | Вентильнй конвектор «Kermi» с экраном теплового излучения, тип 55, схема подключения SOL, высота 70, длина 3400, с крышкой | 0 | KSV550703402SOL1K | ООО «АФГ РУС» тел.+7(495)646-27-19 | https://www.kermi.ru/sistemy-otoplenija/produkcija/otopitelnye-pribory/konvektory/ | 2
KSV 55, 70х3600 (SOL) | KSV 55 | SOL | 70 | 316 | 3600 | 0 | 0 | 0 | 55-70-3600 | Вентильнй конвектор «Kermi» с экраном теплового излучения, тип 55, схема подключения SOL, высота 70, длина 3600, с крышкой | 0 | KSV550703602SOL1K | ООО «АФГ РУС» тел.+7(495)646-27-19 | https://www.kermi.ru/sistemy-otoplenija/produkcija/otopitelnye-pribory/konvektory/ | 2
KSV 55, 70х3800 (SOL) | KSV 55 | SOL | 70 | 316 | 3800 | 0 | 0 | 0 | 55-70-3800 | Вентильнй конвектор «Kermi» с экраном теплового излучения, тип 55, схема подключения SOL, высота 70, длина 3800, с крышкой | 0 | KSV550703802SOL1K | ООО «АФГ РУС» тел.+7(495)646-27-19 | https://www.kermi.ru/sistemy-otoplenija/produkcija/otopitelnye-pribory/konvektory/ | 2
KSV 55, 70х4000 (SOL) | KSV 55 | SOL | 70 | 316 | 4000 | 0 | 0 | 0 | 55-70-4000 | Вентильнй конвектор «Kermi» с экраном теплового излучения, тип 55, схема подключения SOL, высота 70, длина 4000, с крышкой | 0 | KSV550704002SOL1K | ООО «АФГ РУС» тел.+7(495)646-27-19 | https://www.kermi.ru/sistemy-otoplenija/produkcija/otopitelnye-pribory/konvektory/ | 2
KSV 55, 70х4200 (SOL) | KSV 55 | SOL | 70 | 316 | 4200 | 0 | 0 | 0 | 55-70-4200 | Вентильнй конвектор «Kermi» с экраном теплового излучения, тип 55, схема подключения SOL, высота 70, длина 4200, с крышкой | 0 | KSV550704202SOL1K | ООО «АФГ РУС» тел.+7(495)646-27-19 | https://www.kermi.ru/sistemy-otoplenija/produkcija/otopitelnye-pribory/konvektory/ | 2
KSV 55, 70х4400 (SOL) | KSV 55 | SOL | 70 | 316 | 4400 | 0 | 0 | 0 | 55-70-4400 | Вентильнй конвектор «Kermi» с экраном теплового излучения, тип 55, схема подключения SOL, высота 70, длина 4400, с крышкой | 0 | KSV550704402SOL1K | ООО «АФГ РУС» тел.+7(495)646-27-19 | https://www.kermi.ru/sistemy-otoplenija/produkcija/otopitelnye-pribory/konvektory/ | 2
KSV 55, 70х4600 (SOL) | KSV 55 | SOL | 70 | 316 | 4600 | 0 | 0 | 0 | 55-70-4600 | Вентильнй конвектор «Kermi» с экраном теплового излучения, тип 55, схема подключения SOL, высота 70, длина 4600, с крышкой | 0 | KSV550704602SOL1K | ООО «АФГ РУС» тел.+7(495)646-27-19 | https://www.kermi.ru/sistemy-otoplenija/produkcija/otopitelnye-pribory/konvektory/ | 2
KSV 55, 70х4800 (SOL) | KSV 55 | SOL | 70 | 316 | 4800 | 0 | 0 | 0 | 55-70-4800 | Вентильнй конвектор «Kermi» с экраном теплового излучения, тип 55, схема подключения SOL, высота 70, длина 4800, с крышкой | 0 | KSV550704802SOL1K | ООО «АФГ РУС» тел.+7(495)646-27-19 | https://www.kermi.ru/sistemy-otoplenija/produkcija/otopitelnye-pribory/konvektory/ | 2
KSV 55, 70х5000 (SOL) | KSV 55 | SOL | 70 | 316 | 5000 | 0 | 0 | 0 | 55-70-5000 | Вентильнй конвектор «Kermi» с экраном теплового излучения, тип 55, схема подключения SOL, высота 70, длина 5000, с крышкой | 0 | KSV550705002SOL1K | ООО «АФГ РУС» тел.+7(495)646-27-19 | https://www.kermi.ru/sistemy-otoplenija/produkcija/otopitelnye-pribory/konvektory/ | 2
KSV 55, 70х5200 (SOL) | KSV 55 | SOL | 70 | 316 | 5200 | 0 | 0 | 0 | 55-70-5200 | Вентильнй конвектор «Kermi» с экраном теплового излучения, тип 55, схема подключения SOL, высота 70, длина 5200, с крышкой | 0 | KSV550705202SOL1K | ООО «АФГ РУС» тел.+7(495)646-27-19 | https://www.kermi.ru/sistemy-otoplenija/produkcija/otopitelnye-pribory/konvektory/ | 2
KSV 22, 140х500 (SOL) | KSV 22 | SOL | 140 | 133 | 500 | 0 | 0 | 0 | 22-140-500 | Вентильнй конвектор «Kermi» с экраном теплового излучения, тип 22, схема подключения SOL, высота 140, длина 500, с крышкой | 0 | KSV2201400502SOL1K | ООО «АФГ РУС» тел.+7(495)646-27-19 | https://www.kermi.ru/sistemy-otoplenija/produkcija/otopitelnye-pribory/konvektory/ | 2
KSV 22, 140х600 (SOL) | KSV 22 | SOL | 140 | 133 | 600 | 0 | 0 | 0 | 22-140-600 | Вентильнй конвектор «Kermi» с экраном теплового излучения, тип 22, схема подключения SOL, высота 140, длина 600, с крышкой | 0 | KSV2201400602SOL1K | ООО «АФГ РУС» тел.+7(495)646-27-19 | https://www.kermi.ru/sistemy-otoplenija/produkcija/otopitelnye-pribory/konvektory/ | 2
KSV 22, 140х700 (SOL) | KSV 22 | SOL | 140 | 133 | 700 | 0 | 0 | 0 | 22-140-700 | Вентильнй конвектор «Kermi» с экраном теплового излучения, тип 22, схема подключения SOL, высота 140, длина 700, с крышкой | 0 | KSV2201400702SOL1K | ООО «АФГ РУС» тел.+7(495)646-27-19 | https://www.kermi.ru/sistemy-otoplenija/produkcija/otopitelnye-pribory/konvektory/ | 2
KSV 22, 140х800 (SOL) | KSV 22 | SOL | 140 | 133 | 800 | 0 | 0 | 0 | 22-140-800 | Вентильнй конвектор «Kermi» с экраном теплового излучения, тип 22, схема подключения SOL, высота 140, длина 800, с крышкой | 0 | KSV2201400802SOL1K | ООО «АФГ РУС» тел.+7(495)646-27-19 | https://www.kermi.ru/sistemy-otoplenija/produkcija/otopitelnye-pribory/konvektory/ | 2
KSV 22, 140х900 (SOL) | KSV 22 | SOL | 140 | 133 | 900 | 0 | 0 | 0 | 22-140-900 | Вентильнй конвектор «Kermi» с экраном теплового излучения, тип 22, схема подключения SOL, высота 140, длина 900, с крышкой | 0 | KSV2201400902SOL1K | ООО «АФГ РУС» тел.+7(495)646-27-19 | https://www.kermi.ru/sistemy-otoplenija/produkcija/otopitelnye-pribory/konvektory/ | 2
KSV 22, 140х1000 (SOL) | KSV 22 | SOL | 140 | 133 | 1000 | 0 | 0 | 0 | 22-140-1000 | Вентильнй конвектор «Kermi» с экраном теплового излучения, тип 22, схема подключения SOL, высота 140, длина 1000, с крышкой | 0 | KSV2201401002SOL1K | ООО «АФГ РУС» тел.+7(495)646-27-19 | https://www.kermi.ru/sistemy-otoplenija/produkcija/otopitelnye-pribory/konvektory/ | 2
KSV 22, 140х1100 (SOL) | KSV 22 | SOL | 140 | 133 | 1100 | 0 | 0 | 0 | 22-140-1100 | Вентильнй конвектор «Kermi» с экраном теплового излучения, тип 22, схема подключения SOL, высота 140, длина 1100, с крышкой | 0 | KSV2201401102SOL1K | ООО «АФГ РУС» тел.+7(495)646-27-19 | https://www.kermi.ru/sistemy-otoplenija/produkcija/otopitelnye-pribory/konvektory/ | 2
KSV 22, 140х1200 (SOL) | KSV 22 | SOL | 140 | 133 | 1200 | 0 | 0 | 0 | 22-140-1200 | Вентильнй конвектор «Kermi» с экраном теплового излучения, тип 22, схема подключения SOL, высота 140, длина 1200, с крышкой | 0 | KSV2201401202SOL1K | ООО «АФГ РУС» тел.+7(495)646-27-19 | https://www.kermi.ru/sistemy-otoplenija/produkcija/otopitelnye-pribory/konvektory/ | 2
KSV 22, 140х1300 (SOL) | KSV 22 | SOL | 140 | 133 | 1300 | 0 | 0 | 0 | 22-140-1300 | Вентильнй конвектор «Kermi» с экраном теплового излучения, тип 22, схема подключения SOL, высота 140, длина 1300, с крышкой | 0 | KSV2201401302SOL1K | ООО «АФГ РУС» тел.+7(495)646-27-19 | https://www.kermi.ru/sistemy-otoplenija/produkcija/otopitelnye-pribory/konvektory/ | 2
KSV 22, 140х1400 (SOL) | KSV 22 | SOL | 140 | 133 | 1400 | 0 | 0 | 0 | 22-140-1400 | Вентильнй конвектор «Kermi» с экраном теплового излучения, тип 22, схема подключения SOL, высота 140, длина 1400, с крышкой | 0 | KSV2201401402SOL1K | ООО «АФГ РУС» тел.+7(495)646-27-19 | https://www.kermi.ru/sistemy-otoplenija/produkcija/otopitelnye-pribory/konvektory/ | 2
KSV 22, 140х1500 (SOL) | KSV 22 | SOL | 140 | 133 | 1500 | 0 | 0 | 0 | 22-140-1500 | Вентильнй конвектор «Kermi» с экраном теплового излучения, тип 22, схема подключения SOL, высота 140, длина 1500, с крышкой | 0 | KSV2201401502SOL1K | ООО «АФГ РУС» тел.+7(495)646-27-19 | https://www.kermi.ru/sistemy-otoplenija/produkcija/otopitelnye-pribory/konvektory/ | 2
KSV 22, 140х1600 (SOL) | KSV 22 | SOL | 140 | 133 | 1600 | 0 | 0 | 0 | 22-140-1600 | Вентильнй конвектор «Kermi» с экраном теплового излучения, тип 22, схема подключения SOL, высота 140, длина 1600, с крышкой | 0 | KSV2201401602SOL1K | ООО «АФГ РУС» тел.+7(495)646-27-19 | https://www.kermi.ru/sistemy-otoplenija/produkcija/otopitelnye-pribory/konvektory/ | 2
KSV 22, 140х1700 (SOL) | KSV 22 | SOL | 140 | 133 | 1700 | 0 | 0 | 0 | 22-140-1700 | Вентильнй конвектор «Kermi» с экраном теплового излучения, тип 22, схема подключения SOL, высота 140, длина 1700, с крышкой | 0 | KSV2201401702SOL1K | ООО «АФГ РУС» тел.+7(495)646-27-19 | https://www.kermi.ru/sistemy-otoplenija/produkcija/otopitelnye-pribory/konvektory/ | 2
KSV 22, 140х1800 (SOL) | KSV 22 | SOL | 140 | 133 | 1800 | 0 | 0 | 0 | 22-140-1800 | Вентильнй конвектор «Kermi» с экраном теплового излучения, тип 22, схема подключения SOL, высота 140, длина 1800, с крышкой | 0 | KSV2201401802SOL1K | ООО «АФГ РУС» тел.+7(495)646-27-19 | https://www.kermi.ru/sistemy-otoplenija/produkcija/otopitelnye-pribory/konvektory/ | 2
KSV 22, 140х1900 (SOL) | KSV 22 | SOL | 140 | 133 | 1900 | 0 | 0 | 0 | 22-140-1900 | Вентильнй конвектор «Kermi» с экраном теплового излучения, тип 22, схема подключения SOL, высота 140, длина 1900, с крышкой | 0 | KSV2201401902SOL1K | ООО «АФГ РУС» тел.+7(495)646-27-19 | https://www.kermi.ru/sistemy-otoplenija/produkcija/otopitelnye-pribory/konvektory/ | 2
KSV 22, 140х2000 (SOL) | KSV 22 | SOL | 140 | 133 | 2000 | 0 | 0 | 0 | 22-140-2000 | Вентильнй конвектор «Kermi» с экраном теплового излучения, тип 22, схема подключения SOL, высота 140, длина 2000, с крышкой | 0 | KSV2201402002SOL1K | ООО «АФГ РУС» тел.+7(495)646-27-19 | https://www.kermi.ru/sistemy-otoplenija/produkcija/otopitelnye-pribory/konvektory/ | 2
KSV 22, 140х2200 (SOL) | KSV 22 | SOL | 140 | 133 | 2200 | 0 | 0 | 0 | 22-140-2200 | Вентильнй конвектор «Kermi» с экраном теплового излучения, тип 22, схема подключения SOL, высота 140, длина 2200, с крышкой | 0 | KSV2201402202SOL1K | ООО «АФГ РУС» тел.+7(495)646-27-19 | https://www.kermi.ru/sistemy-otoplenija/produkcija/otopitelnye-pribory/konvektory/ | 2
KSV 22, 140х2400 (SOL) | KSV 22 | SOL | 140 | 133 | 2400 | 0 | 0 | 0 | 22-140-2400 | Вентильнй конвектор «Kermi» с экраном теплового излучения, тип 22, схема подключения SOL, высота 140, длина 2400, с крышкой | 0 | KSV2201402402SOL1K | ООО «АФГ РУС» тел.+7(495)646-27-19 | https://www.kermi.ru/sistemy-otoplenija/produkcija/otopitelnye-pribory/konvektory/ | 2
KSV 22, 140х2600 (SOL) | KSV 22 | SOL | 140 | 133 | 2600 | 0 | 0 | 0 | 22-140-2600 | Вентильнй конвектор «Kermi» с экраном теплового излучения, тип 22, схема подключения SOL, высота 140, длина 2600, с крышкой | 0 | KSV2201402602SOL1K | ООО «АФГ РУС» тел.+7(495)646-27-19 | https://www.kermi.ru/sistemy-otoplenija/produkcija/otopitelnye-pribory/konvektory/ | 2
KSV 22, 140х2800 (SOL) | KSV 22 | SOL | 140 | 133 | 2800 | 0 | 0 | 0 | 22-140-2800 | Вентильнй конвектор «Kermi» с экраном теплового излучения, тип 22, схема подключения SOL, высота 140, длина 2800, с крышкой | 0 | KSV2201402802SOL1K | ООО «АФГ РУС» тел.+7(495)646-27-19 | https://www.kermi.ru/sistemy-otoplenija/produkcija/otopitelnye-pribory/konvektory/ | 2
KSV 22, 140х3000 (SOL) | KSV 22 | SOL | 140 | 133 | 3000 | 0 | 0 | 0 | 22-140-3000 | Вентильнй конвектор «Kermi» с экраном теплового излучения, тип 22, схема подключения SOL, высота 140, длина 3000, с крышкой | 0 | KSV2201403002SOL1K | ООО «АФГ РУС» тел.+7(495)646-27-19 | https://www.kermi.ru/sistemy-otoplenija/produkcija/otopitelnye-pribory/konvektory/ | 2
KSV 22, 140х3200 (SOL) | KSV 22 | SOL | 140 | 133 | 3200 | 0 | 0 | 0 | 22-140-3200 | Вентильнй конвектор «Kermi» с экраном теплового излучения, тип 22, схема подключения SOL, высота 140, длина 3200, с крышкой | 0 | KSV2201403202SOL1K | ООО «АФГ РУС» тел.+7(495)646-27-19 | https://www.kermi.ru/sistemy-otoplenija/produkcija/otopitelnye-pribory/konvektory/ | 2
KSV 22, 140х3400 (SOL) | KSV 22 | SOL | 140 | 133 | 3400 | 0 | 0 | 0 | 22-140-3400 | Вентильнй конвектор «Kermi» с экраном теплового излучения, тип 22, схема подключения SOL, высота 140, длина 3400, с крышкой | 0 | KSV2201403402SOL1K | ООО «АФГ РУС» тел.+7(495)646-27-19 | https://www.kermi.ru/sistemy-otoplenija/produkcija/otopitelnye-pribory/konvektory/ | 2
KSV 22, 140х3600 (SOL) | KSV 22 | SOL | 140 | 133 | 3600 | 0 | 0 | 0 | 22-140-3600 | Вентильнй конвектор «Kermi» с экраном теплового излучения, тип 22, схема подключения SOL, высота 140, длина 3600, с крышкой | 0 | KSV2201403602SOL1K | ООО «АФГ РУС» тел.+7(495)646-27-19 | https://www.kermi.ru/sistemy-otoplenija/produkcija/otopitelnye-pribory/konvektory/ | 2
KSV 22, 140х3800 (SOL) | KSV 22 | SOL | 140 | 133 | 3800 | 0 | 0 | 0 | 22-140-3800 | Вентильнй конвектор «Kermi» с экраном теплового излучения, тип 22, схема подключения SOL, высота 140, длина 3800, с крышкой | 0 | KSV2201403802SOL1K | ООО «АФГ РУС» тел.+7(495)646-27-19 | https://www.kermi.ru/sistemy-otoplenija/produkcija/otopitelnye-pribory/konvektory/ | 2
KSV 22, 140х4000 (SOL) | KSV 22 | SOL | 140 | 133 | 4000 | 0 | 0 | 0 | 22-140-4000 | Вентильнй конвектор «Kermi» с экраном теплового излучения, тип 22, схема подключения SOL, высота 140, длина 4000, с крышкой | 0 | KSV2201404002SOL1K | ООО «АФГ РУС» тел.+7(495)646-27-19 | https://www.kermi.ru/sistemy-otoplenija/produkcija/otopitelnye-pribory/konvektory/ | 2
KSV 22, 140х4200 (SOL) | KSV 22 | SOL | 140 | 133 | 4200 | 0 | 0 | 0 | 22-140-4200 | Вентильнй конвектор «Kermi» с экраном теплового излучения, тип 22, схема подключения SOL, высота 140, длина 4200, с крышкой | 0 | KSV2201404202SOL1K | ООО «АФГ РУС» тел.+7(495)646-27-19 | https://www.kermi.ru/sistemy-otoplenija/produkcija/otopitelnye-pribory/konvektory/ | 2
KSV 22, 140х4400 (SOL) | KSV 22 | SOL | 140 | 133 | 4400 | 0 | 0 | 0 | 22-140-4400 | Вентильнй конвектор «Kermi» с экраном теплового излучения, тип 22, схема подключения SOL, высота 140, длина 4400, с крышкой | 0 | KSV2201404402SOL1K | ООО «АФГ РУС» тел.+7(495)646-27-19 | https://www.kermi.ru/sistemy-otoplenija/produkcija/otopitelnye-pribory/konvektory/ | 2
KSV 22, 140х4600 (SOL) | KSV 22 | SOL | 140 | 133 | 4600 | 0 | 0 | 0 | 22-140-4600 | Вентильнй конвектор «Kermi» с экраном теплового излучения, тип 22, схема подключения SOL, высота 140, длина 4600, с крышкой | 0 | KSV2201404602SOL1K | ООО «АФГ РУС» тел.+7(495)646-27-19 | https://www.kermi.ru/sistemy-otoplenija/produkcija/otopitelnye-pribory/konvektory/ | 2
KSV 22, 140х4800 (SOL) | KSV 22 | SOL | 140 | 133 | 4800 | 0 | 0 | 0 | 22-140-4800 | Вентильнй конвектор «Kermi» с экраном теплового излучения, тип 22, схема подключения SOL, высота 140, длина 4800, с крышкой | 0 | KSV2201404802SOL1K | ООО «АФГ РУС» тел.+7(495)646-27-19 | https://www.kermi.ru/sistemy-otoplenija/produkcija/otopitelnye-pribory/konvektory/ | 2
KSV 22, 140х5000 (SOL) | KSV 22 | SOL | 140 | 133 | 5000 | 0 | 0 | 0 | 22-140-5000 | Вентильнй конвектор «Kermi» с экраном теплового излучения, тип 22, схема подключения SOL, высота 140, длина 5000, с крышкой | 0 | KSV2201405002SOL1K | ООО «АФГ РУС» тел.+7(495)646-27-19 | https://www.kermi.ru/sistemy-otoplenija/produkcija/otopitelnye-pribory/konvektory/ | 2
KSV 22, 140х5200 (SOL) | KSV 22 | SOL | 140 | 133 | 5200 | 0 | 0 | 0 | 22-140-5200 | Вентильнй конвектор «Kermi» с экраном теплового излучения, тип 22, схема подключения SOL, высота 140, длина 5200, с крышкой | 0 | KSV2201405202SOL1K | ООО «АФГ РУС» тел.+7(495)646-27-19 | https://www.kermi.ru/sistemy-otoplenija/produkcija/otopitelnye-pribory/konvektory/ | 2
KSV 22, 140х5400 (SOL) | KSV 22 | SOL | 140 | 133 | 5400 | 0 | 0 | 0 | 22-140-5400 | Вентильнй конвектор «Kermi» с экраном теплового излучения, тип 22, схема подключения SOL, высота 140, длина 5400, с крышкой | 0 | KSV2201405402SOL1K | ООО «АФГ РУС» тел.+7(495)646-27-19 | https://www.kermi.ru/sistemy-otoplenija/produkcija/otopitelnye-pribory/konvektory/ | 2
KSV 22, 140х5600 (SOL) | KSV 22 | SOL | 140 | 133 | 5600 | 0 | 0 | 0 | 22-140-5600 | Вентильнй конвектор «Kermi» с экраном теплового излучения, тип 22, схема подключения SOL, высота 140, длина 5600, с крышкой | 0 | KSV2201405602SOL1K | ООО «АФГ РУС» тел.+7(495)646-27-19 | https://www.kermi.ru/sistemy-otoplenija/produkcija/otopitelnye-pribory/konvektory/ | 2
KSV 22, 140х5800 (SOL) | KSV 22 | SOL | 140 | 133 | 5800 | 0 | 0 | 0 | 22-140-5800 | Вентильнй конвектор «Kermi» с экраном теплового излучения, тип 22, схема подключения SOL, высота 140, длина 5800, с крышкой | 0 | KSV2201405802SOL1K | ООО «АФГ РУС» тел.+7(495)646-27-19 | https://www.kermi.ru/sistemy-otoplenija/produkcija/otopitelnye-pribory/konvektory/ | 2
KSV 22, 140х6000 (SOL) | KSV 22 | SOL | 140 | 133 | 6000 | 0 | 0 | 0 | 22-140-6000 | Вентильнй конвектор «Kermi» с экраном теплового излучения, тип 22, схема подключения SOL, высота 140, длина 6000, с крышкой | 0 | KSV2201406002SOL1K | ООО «АФГ РУС» тел.+7(495)646-27-19 | https://www.kermi.ru/sistemy-otoplenija/produkcija/otopitelnye-pribory/konvektory/ | 2
KSV 33, 140х500 (SOL) | KSV 33 | SOL | 140 | 194 | 500 | 0 | 0 | 0 | 33-140-500 | Вентильнй конвектор «Kermi» с экраном теплового излучения, тип 33, схема подключения SOL, высота 140, длина 500, с крышкой | 0 | KSV3301400502SOL1K | ООО «АФГ РУС» тел.+7(495)646-27-19 | https://www.kermi.ru/sistemy-otoplenija/produkcija/otopitelnye-pribory/konvektory/ | 2
KSV 33, 140х600 (SOL) | KSV 33 | SOL | 140 | 194 | 600 | 0 | 0 | 0 | 33-140-600 | Вентильнй конвектор «Kermi» с экраном теплового излучения, тип 33, схема подключения SOL, высота 140, длина 600, с крышкой | 0 | KSV3301400602SOL1K | ООО «АФГ РУС» тел.+7(495)646-27-19 | https://www.kermi.ru/sistemy-otoplenija/produkcija/otopitelnye-pribory/konvektory/ | 2
KSV 33, 140х700 (SOL) | KSV 33 | SOL | 140 | 194 | 700 | 0 | 0 | 0 | 33-140-700 | Вентильнй конвектор «Kermi» с экраном теплового излучения, тип 33, схема подключения SOL, высота 140, длина 700, с крышкой | 0 | KSV3301400702SOL1K | ООО «АФГ РУС» тел.+7(495)646-27-19 | https://www.kermi.ru/sistemy-otoplenija/produkcija/otopitelnye-pribory/konvektory/ | 2
KSV 33, 140х800 (SOL) | KSV 33 | SOL | 140 | 194 | 800 | 0 | 0 | 0 | 33-140-800 | Вентильнй конвектор «Kermi» с экраном теплового излучения, тип 33, схема подключения SOL, высота 140, длина 800, с крышкой | 0 | KSV3301400802SOL1K | ООО «АФГ РУС» тел.+7(495)646-27-19 | https://www.kermi.ru/sistemy-otoplenija/produkcija/otopitelnye-pribory/konvektory/ | 2
KSV 33, 140х900 (SOL) | KSV 33 | SOL | 140 | 194 | 900 | 0 | 0 | 0 | 33-140-900 | Вентильнй конвектор «Kermi» с экраном теплового излучения, тип 33, схема подключения SOL, высота 140, длина 900, с крышкой | 0 | KSV3301400902SOL1K | ООО «АФГ РУС» тел.+7(495)646-27-19 | https://www.kermi.ru/sistemy-otoplenija/produkcija/otopitelnye-pribory/konvektory/ | 2
KSV 33, 140х1000 (SOL) | KSV 33 | SOL | 140 | 194 | 1000 | 0 | 0 | 0 | 33-140-1000 | Вентильнй конвектор «Kermi» с экраном теплового излучения, тип 33, схема подключения SOL, высота 140, длина 1000, с крышкой | 0 | KSV3301401002SOL1K | ООО «АФГ РУС» тел.+7(495)646-27-19 | https://www.kermi.ru/sistemy-otoplenija/produkcija/otopitelnye-pribory/konvektory/ | 2
KSV 33, 140х1100 (SOL) | KSV 33 | SOL | 140 | 194 | 1100 | 0 | 0 | 0 | 33-140-1100 | Вентильнй конвектор «Kermi» с экраном теплового излучения, тип 33, схема подключения SOL, высота 140, длина 1100, с крышкой | 0 | KSV3301401102SOL1K | ООО «АФГ РУС» тел.+7(495)646-27-19 | https://www.kermi.ru/sistemy-otoplenija/produkcija/otopitelnye-pribory/konvektory/ | 2
KSV 33, 140х1200 (SOL) | KSV 33 | SOL | 140 | 194 | 1200 | 0 | 0 | 0 | 33-140-1200 | Вентильнй конвектор «Kermi» с экраном теплового излучения, тип 33, схема подключения SOL, высота 140, длина 1200, с крышкой | 0 | KSV3301401202SOL1K | ООО «АФГ РУС» тел.+7(495)646-27-19 | https://www.kermi.ru/sistemy-otoplenija/produkcija/otopitelnye-pribory/konvektory/ | 2
KSV 33, 140х1300 (SOL) | KSV 33 | SOL | 140 | 194 | 1300 | 0 | 0 | 0 | 33-140-1300 | Вентильнй конвектор «Kermi» с экраном теплового излучения, тип 33, схема подключения SOL, высота 140, длина 1300, с крышкой | 0 | KSV3301401302SOL1K | ООО «АФГ РУС» тел.+7(495)646-27-19 | https://www.kermi.ru/sistemy-otoplenija/produkcija/otopitelnye-pribory/konvektory/ | 2
KSV 33, 140х1400 (SOL) | KSV 33 | SOL | 140 | 194 | 1400 | 0 | 0 | 0 | 33-140-1400 | Вентильнй конвектор «Kermi» с экраном теплового излучения, тип 33, схема подключения SOL, высота 140, длина 1400, с крышкой | 0 | KSV3301401402SOL1K | ООО «АФГ РУС» тел.+7(495)646-27-19 | https://www.kermi.ru/sistemy-otoplenija/produkcija/otopitelnye-pribory/konvektory/ | 2
KSV 33, 140х1500 (SOL) | KSV 33 | SOL | 140 | 194 | 1500 | 0 | 0 | 0 | 33-140-1500 | Вентильнй конвектор «Kermi» с экраном теплового излучения, тип 33, схема подключения SOL, высота 140, длина 1500, с крышкой | 0 | KSV3301401502SOL1K | ООО «АФГ РУС» тел.+7(495)646-27-19 | https://www.kermi.ru/sistemy-otoplenija/produkcija/otopitelnye-pribory/konvektory/ | 2
KSV 33, 140х1600 (SOL) | KSV 33 | SOL | 140 | 194 | 1600 | 0 | 0 | 0 | 33-140-1600 | Вентильнй конвектор «Kermi» с экраном теплового излучения, тип 33, схема подключения SOL, высота 140, длина 1600, с крышкой | 0 | KSV3301401602SOL1K | ООО «АФГ РУС» тел.+7(495)646-27-19 | https://www.kermi.ru/sistemy-otoplenija/produkcija/otopitelnye-pribory/konvektory/ | 2
KSV 33, 140х1700 (SOL) | KSV 33 | SOL | 140 | 194 | 1700 | 0 | 0 | 0 | 33-140-1700 | Вентильнй конвектор «Kermi» с экраном теплового излучения, тип 33, схема подключения SOL, высота 140, длина 1700, с крышкой | 0 | KSV3301401702SOL1K | ООО «АФГ РУС» тел.+7(495)646-27-19 | https://www.kermi.ru/sistemy-otoplenija/produkcija/otopitelnye-pribory/konvektory/ | 2
KSV 33, 140х1800 (SOL) | KSV 33 | SOL | 140 | 194 | 1800 | 0 | 0 | 0 | 33-140-1800 | Вентильнй конвектор «Kermi» с экраном теплового излучения, тип 33, схема подключения SOL, высота 140, длина 1800, с крышкой | 0 | KSV3301401802SOL1K | ООО «АФГ РУС» тел.+7(495)646-27-19 | https://www.kermi.ru/sistemy-otoplenija/produkcija/otopitelnye-pribory/konvektory/ | 2
KSV 33, 140х1900 (SOL) | KSV 33 | SOL | 140 | 194 | 1900 | 0 | 0 | 0 | 33-140-1900 | Вентильнй конвектор «Kermi» с экраном теплового излучения, тип 33, схема подключения SOL, высота 140, длина 1900, с крышкой | 0 | KSV3301401902SOL1K | ООО «АФГ РУС» тел.+7(495)646-27-19 | https://www.kermi.ru/sistemy-otoplenija/produkcija/otopitelnye-pribory/konvektory/ | 2
KSV 33, 140х2000 (SOL) | KSV 33 | SOL | 140 | 194 | 2000 | 0 | 0 | 0 | 33-140-2000 | Вентильнй конвектор «Kermi» с экраном теплового излучения, тип 33, схема подключения SOL, высота 140, длина 2000, с крышкой | 0 | KSV3301402002SOL1K | ООО «АФГ РУС» тел.+7(495)646-27-19 | https://www.kermi.ru/sistemy-otoplenija/produkcija/otopitelnye-pribory/konvektory/ | 2
KSV 33, 140х2200 (SOL) | KSV 33 | SOL | 140 | 194 | 2200 | 0 | 0 | 0 | 33-140-2200 | Вентильнй конвектор «Kermi» с экраном теплового излучения, тип 33, схема подключения SOL, высота 140, длина 2200, с крышкой | 0 | KSV3301402202SOL1K | ООО «АФГ РУС» тел.+7(495)646-27-19 | https://www.kermi.ru/sistemy-otoplenija/produkcija/otopitelnye-pribory/konvektory/ | 2
KSV 33, 140х2400 (SOL) | KSV 33 | SOL | 140 | 194 | 2400 | 0 | 0 | 0 | 33-140-2400 | Вентильнй конвектор «Kermi» с экраном теплового излучения, тип 33, схема подключения SOL, высота 140, длина 2400, с крышкой | 0 | KSV3301402402SOL1K | ООО «АФГ РУС» тел.+7(495)646-27-19 | https://www.kermi.ru/sistemy-otoplenija/produkcija/otopitelnye-pribory/konvektory/ | 2
KSV 33, 140х2600 (SOL) | KSV 33 | SOL | 140 | 194 | 2600 | 0 | 0 | 0 | 33-140-2600 | Вентильнй конвектор «Kermi» с экраном теплового излучения, тип 33, схема подключения SOL, высота 140, длина 2600, с крышкой | 0 | KSV3301402602SOL1K | ООО «АФГ РУС» тел.+7(495)646-27-19 | https://www.kermi.ru/sistemy-otoplenija/produkcija/otopitelnye-pribory/konvektory/ | 2
KSV 33, 140х2800 (SOL) | KSV 33 | SOL | 140 | 194 | 2800 | 0 | 0 | 0 | 33-140-2800 | Вентильнй конвектор «Kermi» с экраном теплового излучения, тип 33, схема подключения SOL, высота 140, длина 2800, с крышкой | 0 | KSV3301402802SOL1K | ООО «АФГ РУС» тел.+7(495)646-27-19 | https://www.kermi.ru/sistemy-otoplenija/produkcija/otopitelnye-pribory/konvektory/ | 2
KSV 33, 140х3000 (SOL) | KSV 33 | SOL | 140 | 194 | 3000 | 0 | 0 | 0 | 33-140-3000 | Вентильнй конвектор «Kermi» с экраном теплового излучения, тип 33, схема подключения SOL, высота 140, длина 3000, с крышкой | 0 | KSV3301403002SOL1K | ООО «АФГ РУС» тел.+7(495)646-27-19 | https://www.kermi.ru/sistemy-otoplenija/produkcija/otopitelnye-pribory/konvektory/ | 2
KSV 33, 140х3200 (SOL) | KSV 33 | SOL | 140 | 194 | 3200 | 0 | 0 | 0 | 33-140-3200 | Вентильнй конвектор «Kermi» с экраном теплового излучения, тип 33, схема подключения SOL, высота 140, длина 3200, с крышкой | 0 | KSV3301403202SOL1K | ООО «АФГ РУС» тел.+7(495)646-27-19 | https://www.kermi.ru/sistemy-otoplenija/produkcija/otopitelnye-pribory/konvektory/ | 2
KSV 33, 140х3400 (SOL) | KSV 33 | SOL | 140 | 194 | 3400 | 0 | 0 | 0 | 33-140-3400 | Вентильнй конвектор «Kermi» с экраном теплового излучения, тип 33, схема подключения SOL, высота 140, длина 3400, с крышкой | 0 | KSV3301403402SOL1K | ООО «АФГ РУС» тел.+7(495)646-27-19 | https://www.kermi.ru/sistemy-otoplenija/produkcija/otopitelnye-pribory/konvektory/ | 2
KSV 33, 140х3600 (SOL) | KSV 33 | SOL | 140 | 194 | 3600 | 0 | 0 | 0 | 33-140-3600 | Вентильнй конвектор «Kermi» с экраном теплового излучения, тип 33, схема подключения SOL, высота 140, длина 3600, с крышкой | 0 | KSV3301403602SOL1K | ООО «АФГ РУС» тел.+7(495)646-27-19 | https://www.kermi.ru/sistemy-otoplenija/produkcija/otopitelnye-pribory/konvektory/ | 2
KSV 33, 140х3800 (SOL) | KSV 33 | SOL | 140 | 194 | 3800 | 0 | 0 | 0 | 33-140-3800 | Вентильнй конвектор «Kermi» с экраном теплового излучения, тип 33, схема подключения SOL, высота 140, длина 3800, с крышкой | 0 | KSV3301403802SOL1K | ООО «АФГ РУС» тел.+7(495)646-27-19 | https://www.kermi.ru/sistemy-otoplenija/produkcija/otopitelnye-pribory/konvektory/ | 2
KSV 33, 140х4000 (SOL) | KSV 33 | SOL | 140 | 194 | 4000 | 0 | 0 | 0 | 33-140-4000 | Вентильнй конвектор «Kermi» с экраном теплового излучения, тип 33, схема подключения SOL, высота 140, длина 4000, с крышкой | 0 | KSV3301404002SOL1K | ООО «АФГ РУС» тел.+7(495)646-27-19 | https://www.kermi.ru/sistemy-otoplenija/produkcija/otopitelnye-pribory/konvektory/ | 2
KSV 33, 140х4200 (SOL) | KSV 33 | SOL | 140 | 194 | 4200 | 0 | 0 | 0 | 33-140-4200 | Вентильнй конвектор «Kermi» с экраном теплового излучения, тип 33, схема подключения SOL, высота 140, длина 4200, с крышкой | 0 | KSV3301404202SOL1K | ООО «АФГ РУС» тел.+7(495)646-27-19 | https://www.kermi.ru/sistemy-otoplenija/produkcija/otopitelnye-pribory/konvektory/ | 2
KSV 33, 140х4400 (SOL) | KSV 33 | SOL | 140 | 194 | 4400 | 0 | 0 | 0 | 33-140-4400 | Вентильнй конвектор «Kermi» с экраном теплового излучения, тип 33, схема подключения SOL, высота 140, длина 4400, с крышкой | 0 | KSV3301404402SOL1K | ООО «АФГ РУС» тел.+7(495)646-27-19 | https://www.kermi.ru/sistemy-otoplenija/produkcija/otopitelnye-pribory/konvektory/ | 2
KSV 33, 140х4600 (SOL) | KSV 33 | SOL | 140 | 194 | 4600 | 0 | 0 | 0 | 33-140-4600 | Вентильнй конвектор «Kermi» с экраном теплового излучения, тип 33, схема подключения SOL, высота 140, длина 4600, с крышкой | 0 | KSV3301404602SOL1K | ООО «АФГ РУС» тел.+7(495)646-27-19 | https://www.kermi.ru/sistemy-otoplenija/produkcija/otopitelnye-pribory/konvektory/ | 2
KSV 33, 140х4800 (SOL) | KSV 33 | SOL | 140 | 194 | 4800 | 0 | 0 | 0 | 33-140-4800 | Вентильнй конвектор «Kermi» с экраном теплового излучения, тип 33, схема подключения SOL, высота 140, длина 4800, с крышкой | 0 | KSV3301404802SOL1K | ООО «АФГ РУС» тел.+7(495)646-27-19 | https://www.kermi.ru/sistemy-otoplenija/produkcija/otopitelnye-pribory/konvektory/ | 2
KSV 33, 140х5000 (SOL) | KSV 33 | SOL | 140 | 194 | 5000 | 0 | 0 | 0 | 33-140-5000 | Вентильнй конвектор «Kermi» с экраном теплового излучения, тип 33, схема подключения SOL, высота 140, длина 5000, с крышкой | 0 | KSV3301405002SOL1K | ООО «АФГ РУС» тел.+7(495)646-27-19 | https://www.kermi.ru/sistemy-otoplenija/produkcija/otopitelnye-pribory/konvektory/ | 2
KSV 44, 140х500 (SOL) | KSV 44 | SOL | 140 | 255 | 500 | 0 | 0 | 0 | 44-140-500 | Вентильнй конвектор «Kermi» с экраном теплового излучения, тип 44, схема подключения SOL, высота 140, длина 500, с крышкой | 0 | KSV4401400502SOL1K | ООО «АФГ РУС» тел.+7(495)646-27-19 | https://www.kermi.ru/sistemy-otoplenija/produkcija/otopitelnye-pribory/konvektory/ | 2
KSV 44, 140х600 (SOL) | KSV 44 | SOL | 140 | 255 | 600 | 0 | 0 | 0 | 44-140-600 | Вентильнй конвектор «Kermi» с экраном теплового излучения, тип 44, схема подключения SOL, высота 140, длина 600, с крышкой | 0 | KSV4401400602SOL1K | ООО «АФГ РУС» тел.+7(495)646-27-19 | https://www.kermi.ru/sistemy-otoplenija/produkcija/otopitelnye-pribory/konvektory/ | 2
KSV 44, 140х700 (SOL) | KSV 44 | SOL | 140 | 255 | 700 | 0 | 0 | 0 | 44-140-700 | Вентильнй конвектор «Kermi» с экраном теплового излучения, тип 44, схема подключения SOL, высота 140, длина 700, с крышкой | 0 | KSV4401400702SOL1K | ООО «АФГ РУС» тел.+7(495)646-27-19 | https://www.kermi.ru/sistemy-otoplenija/produkcija/otopitelnye-pribory/konvektory/ | 2
KSV 44, 140х800 (SOL) | KSV 44 | SOL | 140 | 255 | 800 | 0 | 0 | 0 | 44-140-800 | Вентильнй конвектор «Kermi» с экраном теплового излучения, тип 44, схема подключения SOL, высота 140, длина 800, с крышкой | 0 | KSV4401400802SOL1K | ООО «АФГ РУС» тел.+7(495)646-27-19 | https://www.kermi.ru/sistemy-otoplenija/produkcija/otopitelnye-pribory/konvektory/ | 2
KSV 44, 140х900 (SOL) | KSV 44 | SOL | 140 | 255 | 900 | 0 | 0 | 0 | 44-140-900 | Вентильнй конвектор «Kermi» с экраном теплового излучения, тип 44, схема подключения SOL, высота 140, длина 900, с крышкой | 0 | KSV4401400902SOL1K | ООО «АФГ РУС» тел.+7(495)646-27-19 | https://www.kermi.ru/sistemy-otoplenija/produkcija/otopitelnye-pribory/konvektory/ | 2
KSV 44, 140х1000 (SOL) | KSV 44 | SOL | 140 | 255 | 1000 | 0 | 0 | 0 | 44-140-1000 | Вентильнй конвектор «Kermi» с экраном теплового излучения, тип 44, схема подключения SOL, высота 140, длина 1000, с крышкой | 0 | KSV4401401002SOL1K | ООО «АФГ РУС» тел.+7(495)646-27-19 | https://www.kermi.ru/sistemy-otoplenija/produkcija/otopitelnye-pribory/konvektory/ | 2
KSV 44, 140х1100 (SOL) | KSV 44 | SOL | 140 | 255 | 1100 | 0 | 0 | 0 | 44-140-1100 | Вентильнй конвектор «Kermi» с экраном теплового излучения, тип 44, схема подключения SOL, высота 140, длина 1100, с крышкой | 0 | KSV4401401102SOL1K | ООО «АФГ РУС» тел.+7(495)646-27-19 | https://www.kermi.ru/sistemy-otoplenija/produkcija/otopitelnye-pribory/konvektory/ | 2
KSV 44, 140х1200 (SOL) | KSV 44 | SOL | 140 | 255 | 1200 | 0 | 0 | 0 | 44-140-1200 | Вентильнй конвектор «Kermi» с экраном теплового излучения, тип 44, схема подключения SOL, высота 140, длина 1200, с крышкой | 0 | KSV4401401202SOL1K | ООО «АФГ РУС» тел.+7(495)646-27-19 | https://www.kermi.ru/sistemy-otoplenija/produkcija/otopitelnye-pribory/konvektory/ | 2
KSV 44, 140х1300 (SOL) | KSV 44 | SOL | 140 | 255 | 1300 | 0 | 0 | 0 | 44-140-1300 | Вентильнй конвектор «Kermi» с экраном теплового излучения, тип 44, схема подключения SOL, высота 140, длина 1300, с крышкой | 0 | KSV4401401302SOL1K | ООО «АФГ РУС» тел.+7(495)646-27-19 | https://www.kermi.ru/sistemy-otoplenija/produkcija/otopitelnye-pribory/konvektory/ | 2
KSV 44, 140х1400 (SOL) | KSV 44 | SOL | 140 | 255 | 1400 | 0 | 0 | 0 | 44-140-1400 | Вентильнй конвектор «Kermi» с экраном теплового излучения, тип 44, схема подключения SOL, высота 140, длина 1400, с крышкой | 0 | KSV4401401402SOL1K | ООО «АФГ РУС» тел.+7(495)646-27-19 | https://www.kermi.ru/sistemy-otoplenija/produkcija/otopitelnye-pribory/konvektory/ | 2
KSV 44, 140х1500 (SOL) | KSV 44 | SOL | 140 | 255 | 1500 | 0 | 0 | 0 | 44-140-1500 | Вентильнй конвектор «Kermi» с экраном теплового излучения, тип 44, схема подключения SOL, высота 140, длина 1500, с крышкой | 0 | KSV4401401502SOL1K | ООО «АФГ РУС» тел.+7(495)646-27-19 | https://www.kermi.ru/sistemy-otoplenija/produkcija/otopitelnye-pribory/konvektory/ | 2
KSV 44, 140х1600 (SOL) | KSV 44 | SOL | 140 | 255 | 1600 | 0 | 0 | 0 | 44-140-1600 | Вентильнй конвектор «Kermi» с экраном теплового излучения, тип 44, схема подключения SOL, высота 140, длина 1600, с крышкой | 0 | KSV4401401602SOL1K | ООО «АФГ РУС» тел.+7(495)646-27-19 | https://www.kermi.ru/sistemy-otoplenija/produkcija/otopitelnye-pribory/konvektory/ | 2
KSV 44, 140х1700 (SOL) | KSV 44 | SOL | 140 | 255 | 1700 | 0 | 0 | 0 | 44-140-1700 | Вентильнй конвектор «Kermi» с экраном теплового излучения, тип 44, схема подключения SOL, высота 140, длина 1700, с крышкой | 0 | KSV4401401702SOL1K | ООО «АФГ РУС» тел.+7(495)646-27-19 | https://www.kermi.ru/sistemy-otoplenija/produkcija/otopitelnye-pribory/konvektory/ | 2
KSV 44, 140х1800 (SOL) | KSV 44 | SOL | 140 | 255 | 1800 | 0 | 0 | 0 | 44-140-1800 | Вентильнй конвектор «Kermi» с экраном теплового излучения, тип 44, схема подключения SOL, высота 140, длина 1800, с крышкой | 0 | KSV4401401802SOL1K | ООО «АФГ РУС» тел.+7(495)646-27-19 | https://www.kermi.ru/sistemy-otoplenija/produkcija/otopitelnye-pribory/konvektory/ | 2
KSV 44, 140х1900 (SOL) | KSV 44 | SOL | 140 | 255 | 1900 | 0 | 0 | 0 | 44-140-1900 | Вентильнй конвектор «Kermi» с экраном теплового излучения, тип 44, схема подключения SOL, высота 140, длина 1900, с крышкой | 0 | KSV4401401902SOL1K | ООО «АФГ РУС» тел.+7(495)646-27-19 | https://www.kermi.ru/sistemy-otoplenija/produkcija/otopitelnye-pribory/konvektory/ | 2
KSV 44, 140х2000 (SOL) | KSV 44 | SOL | 140 | 255 | 2000 | 0 | 0 | 0 | 44-140-2000 | Вентильнй конвектор «Kermi» с экраном теплового излучения, тип 44, схема подключения SOL, высота 140, длина 2000, с крышкой | 0 | KSV4401402002SOL1K | ООО «АФГ РУС» тел.+7(495)646-27-19 | https://www.kermi.ru/sistemy-otoplenija/produkcija/otopitelnye-pribory/konvektory/ | 2
KSV 44, 140х2200 (SOL) | KSV 44 | SOL | 140 | 255 | 2200 | 0 | 0 | 0 | 44-140-2200 | Вентильнй конвектор «Kermi» с экраном теплового излучения, тип 44, схема подключения SOL, высота 140, длина 2200, с крышкой | 0 | KSV4401402202SOL1K | ООО «АФГ РУС» тел.+7(495)646-27-19 | https://www.kermi.ru/sistemy-otoplenija/produkcija/otopitelnye-pribory/konvektory/ | 2
KSV 44, 140х2400 (SOL) | KSV 44 | SOL | 140 | 255 | 2400 | 0 | 0 | 0 | 44-140-2400 | Вентильнй конвектор «Kermi» с экраном теплового излучения, тип 44, схема подключения SOL, высота 140, длина 2400, с крышкой | 0 | KSV4401402402SOL1K | ООО «АФГ РУС» тел.+7(495)646-27-19 | https://www.kermi.ru/sistemy-otoplenija/produkcija/otopitelnye-pribory/konvektory/ | 2
KSV 44, 140х2600 (SOL) | KSV 44 | SOL | 140 | 255 | 2600 | 0 | 0 | 0 | 44-140-2600 | Вентильнй конвектор «Kermi» с экраном теплового излучения, тип 44, схема подключения SOL, высота 140, длина 2600, с крышкой | 0 | KSV4401402602SOL1K | ООО «АФГ РУС» тел.+7(495)646-27-19 | https://www.kermi.ru/sistemy-otoplenija/produkcija/otopitelnye-pribory/konvektory/ | 2
KSV 44, 140х2800 (SOL) | KSV 44 | SOL | 140 | 255 | 2800 | 0 | 0 | 0 | 44-140-2800 | Вентильнй конвектор «Kermi» с экраном теплового излучения, тип 44, схема подключения SOL, высота 140, длина 2800, с крышкой | 0 | KSV4401402802SOL1K | ООО «АФГ РУС» тел.+7(495)646-27-19 | https://www.kermi.ru/sistemy-otoplenija/produkcija/otopitelnye-pribory/konvektory/ | 2
KSV 44, 140х3000 (SOL) | KSV 44 | SOL | 140 | 255 | 3000 | 0 | 0 | 0 | 44-140-3000 | Вентильнй конвектор «Kermi» с экраном теплового излучения, тип 44, схема подключения SOL, высота 140, длина 3000, с крышкой | 0 | KSV4401403002SOL1K | ООО «АФГ РУС» тел.+7(495)646-27-19 | https://www.kermi.ru/sistemy-otoplenija/produkcija/otopitelnye-pribory/konvektory/ | 2
KSV 44, 140х3200 (SOL) | KSV 44 | SOL | 140 | 255 | 3200 | 0 | 0 | 0 | 44-140-3200 | Вентильнй конвектор «Kermi» с экраном теплового излучения, тип 44, схема подключения SOL, высота 140, длина 3200, с крышкой | 0 | KSV4401403202SOL1K | ООО «АФГ РУС» тел.+7(495)646-27-19 | https://www.kermi.ru/sistemy-otoplenija/produkcija/otopitelnye-pribory/konvektory/ | 2
KSV 44, 140х3400 (SOL) | KSV 44 | SOL | 140 | 255 | 3400 | 0 | 0 | 0 | 44-140-3400 | Вентильнй конвектор «Kermi» с экраном теплового излучения, тип 44, схема подключения SOL, высота 140, длина 3400, с крышкой | 0 | KSV4401403402SOL1K | ООО «АФГ РУС» тел.+7(495)646-27-19 | https://www.kermi.ru/sistemy-otoplenija/produkcija/otopitelnye-pribory/konvektory/ | 2
KSV 44, 140х3600 (SOL) | KSV 44 | SOL | 140 | 255 | 3600 | 0 | 0 | 0 | 44-140-3600 | Вентильнй конвектор «Kermi» с экраном теплового излучения, тип 44, схема подключения SOL, высота 140, длина 3600, с крышкой | 0 | KSV4401403602SOL1K | ООО «АФГ РУС» тел.+7(495)646-27-19 | https://www.kermi.ru/sistemy-otoplenija/produkcija/otopitelnye-pribory/konvektory/ | 2
KSV 44, 140х3800 (SOL) | KSV 44 | SOL | 140 | 255 | 3800 | 0 | 0 | 0 | 44-140-3800 | Вентильнй конвектор «Kermi» с экраном теплового излучения, тип 44, схема подключения SOL, высота 140, длина 3800, с крышкой | 0 | KSV4401403802SOL1K | ООО «АФГ РУС» тел.+7(495)646-27-19 | https://www.kermi.ru/sistemy-otoplenija/produkcija/otopitelnye-pribory/konvektory/ | 2
KSV 44, 140х4000 (SOL) | KSV 44 | SOL | 140 | 255 | 4000 | 0 | 0 | 0 | 44-140-4000 | Вентильнй конвектор «Kermi» с экраном теплового излучения, тип 44, схема подключения SOL, высота 140, длина 4000, с крышкой | 0 | KSV4401404002SOL1K | ООО «АФГ РУС» тел.+7(495)646-27-19 | https://www.kermi.ru/sistemy-otoplenija/produkcija/otopitelnye-pribory/konvektory/ | 2
KSV 44, 140х4200 (SOL) | KSV 44 | SOL | 140 | 255 | 4200 | 0 | 0 | 0 | 44-140-4200 | Вентильнй конвектор «Kermi» с экраном теплового излучения, тип 44, схема подключения SOL, высота 140, длина 4200, с крышкой | 0 | KSV4401404202SOL1K | ООО «АФГ РУС» тел.+7(495)646-27-19 | https://www.kermi.ru/sistemy-otoplenija/produkcija/otopitelnye-pribory/konvektory/ | 2
KSV 55, 140х500 (SOL) | KSV 55 | SOL | 140 | 316 | 500 | 0 | 0 | 0 | 55-140-500 | Вентильнй конвектор «Kermi» с экраном теплового излучения, тип 55, схема подключения SOL, высота 140, длина 500, с крышкой | 0 | KSV5501400502SOL1K | ООО «АФГ РУС» тел.+7(495)646-27-19 | https://www.kermi.ru/sistemy-otoplenija/produkcija/otopitelnye-pribory/konvektory/ | 2
KSV 55, 140х600 (SOL) | KSV 55 | SOL | 140 | 316 | 600 | 0 | 0 | 0 | 55-140-600 | Вентильнй конвектор «Kermi» с экраном теплового излучения, тип 55, схема подключения SOL, высота 140, длина 600, с крышкой | 0 | KSV5501400602SOL1K | ООО «АФГ РУС» тел.+7(495)646-27-19 | https://www.kermi.ru/sistemy-otoplenija/produkcija/otopitelnye-pribory/konvektory/ | 2
KSV 55, 140х700 (SOL) | KSV 55 | SOL | 140 | 316 | 700 | 0 | 0 | 0 | 55-140-700 | Вентильнй конвектор «Kermi» с экраном теплового излучения, тип 55, схема подключения SOL, высота 140, длина 700, с крышкой | 0 | KSV5501400702SOL1K | ООО «АФГ РУС» тел.+7(495)646-27-19 | https://www.kermi.ru/sistemy-otoplenija/produkcija/otopitelnye-pribory/konvektory/ | 2
KSV 55, 140х800 (SOL) | KSV 55 | SOL | 140 | 316 | 800 | 0 | 0 | 0 | 55-140-800 | Вентильнй конвектор «Kermi» с экраном теплового излучения, тип 55, схема подключения SOL, высота 140, длина 800, с крышкой | 0 | KSV5501400802SOL1K | ООО «АФГ РУС» тел.+7(495)646-27-19 | https://www.kermi.ru/sistemy-otoplenija/produkcija/otopitelnye-pribory/konvektory/ | 2
KSV 55, 140х900 (SOL) | KSV 55 | SOL | 140 | 316 | 900 | 0 | 0 | 0 | 55-140-900 | Вентильнй конвектор «Kermi» с экраном теплового излучения, тип 55, схема подключения SOL, высота 140, длина 900, с крышкой | 0 | KSV5501400902SOL1K | ООО «АФГ РУС» тел.+7(495)646-27-19 | https://www.kermi.ru/sistemy-otoplenija/produkcija/otopitelnye-pribory/konvektory/ | 2
KSV 55, 140х1000 (SOL) | KSV 55 | SOL | 140 | 316 | 1000 | 0 | 0 | 0 | 55-140-1000 | Вентильнй конвектор «Kermi» с экраном теплового излучения, тип 55, схема подключения SOL, высота 140, длина 1000, с крышкой | 0 | KSV5501401002SOL1K | ООО «АФГ РУС» тел.+7(495)646-27-19 | https://www.kermi.ru/sistemy-otoplenija/produkcija/otopitelnye-pribory/konvektory/ | 2
KSV 55, 140х1100 (SOL) | KSV 55 | SOL | 140 | 316 | 1100 | 0 | 0 | 0 | 55-140-1100 | Вентильнй конвектор «Kermi» с экраном теплового излучения, тип 55, схема подключения SOL, высота 140, длина 1100, с крышкой | 0 | KSV5501401102SOL1K | ООО «АФГ РУС» тел.+7(495)646-27-19 | https://www.kermi.ru/sistemy-otoplenija/produkcija/otopitelnye-pribory/konvektory/ | 2
KSV 55, 140х1200 (SOL) | KSV 55 | SOL | 140 | 316 | 1200 | 0 | 0 | 0 | 55-140-1200 | Вентильнй конвектор «Kermi» с экраном теплового излучения, тип 55, схема подключения SOL, высота 140, длина 1200, с крышкой | 0 | KSV5501401202SOL1K | ООО «АФГ РУС» тел.+7(495)646-27-19 | https://www.kermi.ru/sistemy-otoplenija/produkcija/otopitelnye-pribory/konvektory/ | 2
KSV 55, 140х1300 (SOL) | KSV 55 | SOL | 140 | 316 | 1300 | 0 | 0 | 0 | 55-140-1300 | Вентильнй конвектор «Kermi» с экраном теплового излучения, тип 55, схема подключения SOL, высота 140, длина 1300, с крышкой | 0 | KSV5501401302SOL1K | ООО «АФГ РУС» тел.+7(495)646-27-19 | https://www.kermi.ru/sistemy-otoplenija/produkcija/otopitelnye-pribory/konvektory/ | 2
KSV 55, 140х1400 (SOL) | KSV 55 | SOL | 140 | 316 | 1400 | 0 | 0 | 0 | 55-140-1400 | Вентильнй конвектор «Kermi» с экраном теплового излучения, тип 55, схема подключения SOL, высота 140, длина 1400, с крышкой | 0 | KSV5501401402SOL1K | ООО «АФГ РУС» тел.+7(495)646-27-19 | https://www.kermi.ru/sistemy-otoplenija/produkcija/otopitelnye-pribory/konvektory/ | 2
KSV 55, 140х1500 (SOL) | KSV 55 | SOL | 140 | 316 | 1500 | 0 | 0 | 0 | 55-140-1500 | Вентильнй конвектор «Kermi» с экраном теплового излучения, тип 55, схема подключения SOL, высота 140, длина 1500, с крышкой | 0 | KSV5501401502SOL1K | ООО «АФГ РУС» тел.+7(495)646-27-19 | https://www.kermi.ru/sistemy-otoplenija/produkcija/otopitelnye-pribory/konvektory/ | 2
KSV 55, 140х1600 (SOL) | KSV 55 | SOL | 140 | 316 | 1600 | 0 | 0 | 0 | 55-140-1600 | Вентильнй конвектор «Kermi» с экраном теплового излучения, тип 55, схема подключения SOL, высота 140, длина 1600, с крышкой | 0 | KSV5501401602SOL1K | ООО «АФГ РУС» тел.+7(495)646-27-19 | https://www.kermi.ru/sistemy-otoplenija/produkcija/otopitelnye-pribory/konvektory/ | 2
KSV 55, 140х1700 (SOL) | KSV 55 | SOL | 140 | 316 | 1700 | 0 | 0 | 0 | 55-140-1700 | Вентильнй конвектор «Kermi» с экраном теплового излучения, тип 55, схема подключения SOL, высота 140, длина 1700, с крышкой | 0 | KSV5501401702SOL1K | ООО «АФГ РУС» тел.+7(495)646-27-19 | https://www.kermi.ru/sistemy-otoplenija/produkcija/otopitelnye-pribory/konvektory/ | 2
KSV 55, 140х1800 (SOL) | KSV 55 | SOL | 140 | 316 | 1800 | 0 | 0 | 0 | 55-140-1800 | Вентильнй конвектор «Kermi» с экраном теплового излучения, тип 55, схема подключения SOL, высота 140, длина 1800, с крышкой | 0 | KSV5501401802SOL1K | ООО «АФГ РУС» тел.+7(495)646-27-19 | https://www.kermi.ru/sistemy-otoplenija/produkcija/otopitelnye-pribory/konvektory/ | 2
KSV 55, 140х1900 (SOL) | KSV 55 | SOL | 140 | 316 | 1900 | 0 | 0 | 0 | 55-140-1900 | Вентильнй конвектор «Kermi» с экраном теплового излучения, тип 55, схема подключения SOL, высота 140, длина 1900, с крышкой | 0 | KSV5501401902SOL1K | ООО «АФГ РУС» тел.+7(495)646-27-19 | https://www.kermi.ru/sistemy-otoplenija/produkcija/otopitelnye-pribory/konvektory/ | 2
KSV 55, 140х2000 (SOL) | KSV 55 | SOL | 140 | 316 | 2000 | 0 | 0 | 0 | 55-140-2000 | Вентильнй конвектор «Kermi» с экраном теплового излучения, тип 55, схема подключения SOL, высота 140, длина 2000, с крышкой | 0 | KSV5501402002SOL1K | ООО «АФГ РУС» тел.+7(495)646-27-19 | https://www.kermi.ru/sistemy-otoplenija/produkcija/otopitelnye-pribory/konvektory/ | 2
KSV 55, 140х2200 (SOL) | KSV 55 | SOL | 140 | 316 | 2200 | 0 | 0 | 0 | 55-140-2200 | Вентильнй конвектор «Kermi» с экраном теплового излучения, тип 55, схема подключения SOL, высота 140, длина 2200, с крышкой | 0 | KSV5501402202SOL1K | ООО «АФГ РУС» тел.+7(495)646-27-19 | https://www.kermi.ru/sistemy-otoplenija/produkcija/otopitelnye-pribory/konvektory/ | 2
KSV 55, 140х2400 (SOL) | KSV 55 | SOL | 140 | 316 | 2400 | 0 | 0 | 0 | 55-140-2400 | Вентильнй конвектор «Kermi» с экраном теплового излучения, тип 55, схема подключения SOL, высота 140, длина 2400, с крышкой | 0 | KSV5501402402SOL1K | ООО «АФГ РУС» тел.+7(495)646-27-19 | https://www.kermi.ru/sistemy-otoplenija/produkcija/otopitelnye-pribory/konvektory/ | 2
KSV 55, 140х2600 (SOL) | KSV 55 | SOL | 140 | 316 | 2600 | 0 | 0 | 0 | 55-140-2600 | Вентильнй конвектор «Kermi» с экраном теплового излучения, тип 55, схема подключения SOL, высота 140, длина 2600, с крышкой | 0 | KSV5501402602SOL1K | ООО «АФГ РУС» тел.+7(495)646-27-19 | https://www.kermi.ru/sistemy-otoplenija/produkcija/otopitelnye-pribory/konvektory/ | 2
KSV 55, 140х2800 (SOL) | KSV 55 | SOL | 140 | 316 | 2800 | 0 | 0 | 0 | 55-140-2800 | Вентильнй конвектор «Kermi» с экраном теплового излучения, тип 55, схема подключения SOL, высота 140, длина 2800, с крышкой | 0 | KSV5501402802SOL1K | ООО «АФГ РУС» тел.+7(495)646-27-19 | https://www.kermi.ru/sistemy-otoplenija/produkcija/otopitelnye-pribory/konvektory/ | 2
KSV 55, 140х3000 (SOL) | KSV 55 | SOL | 140 | 316 | 3000 | 0 | 0 | 0 | 55-140-3000 | Вентильнй конвектор «Kermi» с экраном теплового излучения, тип 55, схема подключения SOL, высота 140, длина 3000, с крышкой | 0 | KSV5501403002SOL1K | ООО «АФГ РУС» тел.+7(495)646-27-19 | https://www.kermi.ru/sistemy-otoplenija/produkcija/otopitelnye-pribory/konvektory/ | 2
KSV 55, 140х3200 (SOL) | KSV 55 | SOL | 140 | 316 | 3200 | 0 | 0 | 0 | 55-140-3200 | Вентильнй конвектор «Kermi» с экраном теплового излучения, тип 55, схема подключения SOL, высота 140, длина 3200, с крышкой | 0 | KSV5501403202SOL1K | ООО «АФГ РУС» тел.+7(495)646-27-19 | https://www.kermi.ru/sistemy-otoplenija/produkcija/otopitelnye-pribory/konvektory/ | 2
KSV 22, 210х500 (SOL) | KSV 22 | SOL | 210 | 133 | 500 | 0 | 0 | 0 | 22-210-500 | Вентильнй конвектор «Kermi» с экраном теплового излучения, тип 22, схема подключения SOL, высота 210, длина 500, с крышкой | 0 | KSV2202100502SOL1K | ООО «АФГ РУС» тел.+7(495)646-27-19 | https://www.kermi.ru/sistemy-otoplenija/produkcija/otopitelnye-pribory/konvektory/ | 2
KSV 22, 210х600 (SOL) | KSV 22 | SOL | 210 | 133 | 600 | 0 | 0 | 0 | 22-210-600 | Вентильнй конвектор «Kermi» с экраном теплового излучения, тип 22, схема подключения SOL, высота 210, длина 600, с крышкой | 0 | KSV2202100602SOL1K | ООО «АФГ РУС» тел.+7(495)646-27-19 | https://www.kermi.ru/sistemy-otoplenija/produkcija/otopitelnye-pribory/konvektory/ | 2
KSV 22, 210х700 (SOL) | KSV 22 | SOL | 210 | 133 | 700 | 0 | 0 | 0 | 22-210-700 | Вентильнй конвектор «Kermi» с экраном теплового излучения, тип 22, схема подключения SOL, высота 210, длина 700, с крышкой | 0 | KSV2202100702SOL1K | ООО «АФГ РУС» тел.+7(495)646-27-19 | https://www.kermi.ru/sistemy-otoplenija/produkcija/otopitelnye-pribory/konvektory/ | 2
KSV 22, 210х800 (SOL) | KSV 22 | SOL | 210 | 133 | 800 | 0 | 0 | 0 | 22-210-800 | Вентильнй конвектор «Kermi» с экраном теплового излучения, тип 22, схема подключения SOL, высота 210, длина 800, с крышкой | 0 | KSV2202100802SOL1K | ООО «АФГ РУС» тел.+7(495)646-27-19 | https://www.kermi.ru/sistemy-otoplenija/produkcija/otopitelnye-pribory/konvektory/ | 2
KSV 22, 210х900 (SOL) | KSV 22 | SOL | 210 | 133 | 900 | 0 | 0 | 0 | 22-210-900 | Вентильнй конвектор «Kermi» с экраном теплового излучения, тип 22, схема подключения SOL, высота 210, длина 900, с крышкой | 0 | KSV2202100902SOL1K | ООО «АФГ РУС» тел.+7(495)646-27-19 | https://www.kermi.ru/sistemy-otoplenija/produkcija/otopitelnye-pribory/konvektory/ | 2
KSV 22, 210х1000 (SOL) | KSV 22 | SOL | 210 | 133 | 1000 | 0 | 0 | 0 | 22-210-1000 | Вентильнй конвектор «Kermi» с экраном теплового излучения, тип 22, схема подключения SOL, высота 210, длина 1000, с крышкой | 0 | KSV2202101002SOL1K | ООО «АФГ РУС» тел.+7(495)646-27-19 | https://www.kermi.ru/sistemy-otoplenija/produkcija/otopitelnye-pribory/konvektory/ | 2
KSV 22, 210х1100 (SOL) | KSV 22 | SOL | 210 | 133 | 1100 | 0 | 0 | 0 | 22-210-1100 | Вентильнй конвектор «Kermi» с экраном теплового излучения, тип 22, схема подключения SOL, высота 210, длина 1100, с крышкой | 0 | KSV2202101102SOL1K | ООО «АФГ РУС» тел.+7(495)646-27-19 | https://www.kermi.ru/sistemy-otoplenija/produkcija/otopitelnye-pribory/konvektory/ | 2
KSV 22, 210х1200 (SOL) | KSV 22 | SOL | 210 | 133 | 1200 | 0 | 0 | 0 | 22-210-1200 | Вентильнй конвектор «Kermi» с экраном теплового излучения, тип 22, схема подключения SOL, высота 210, длина 1200, с крышкой | 0 | KSV2202101202SOL1K | ООО «АФГ РУС» тел.+7(495)646-27-19 | https://www.kermi.ru/sistemy-otoplenija/produkcija/otopitelnye-pribory/konvektory/ | 2
KSV 22, 210х1300 (SOL) | KSV 22 | SOL | 210 | 133 | 1300 | 0 | 0 | 0 | 22-210-1300 | Вентильнй конвектор «Kermi» с экраном теплового излучения, тип 22, схема подключения SOL, высота 210, длина 1300, с крышкой | 0 | KSV2202101302SOL1K | ООО «АФГ РУС» тел.+7(495)646-27-19 | https://www.kermi.ru/sistemy-otoplenija/produkcija/otopitelnye-pribory/konvektory/ | 2
KSV 22, 210х1400 (SOL) | KSV 22 | SOL | 210 | 133 | 1400 | 0 | 0 | 0 | 22-210-1400 | Вентильнй конвектор «Kermi» с экраном теплового излучения, тип 22, схема подключения SOL, высота 210, длина 1400, с крышкой | 0 | KSV2202101402SOL1K | ООО «АФГ РУС» тел.+7(495)646-27-19 | https://www.kermi.ru/sistemy-otoplenija/produkcija/otopitelnye-pribory/konvektory/ | 2
KSV 22, 210х1500 (SOL) | KSV 22 | SOL | 210 | 133 | 1500 | 0 | 0 | 0 | 22-210-1500 | Вентильнй конвектор «Kermi» с экраном теплового излучения, тип 22, схема подключения SOL, высота 210, длина 1500, с крышкой | 0 | KSV2202101502SOL1K | ООО «АФГ РУС» тел.+7(495)646-27-19 | https://www.kermi.ru/sistemy-otoplenija/produkcija/otopitelnye-pribory/konvektory/ | 2
KSV 22, 210х1600 (SOL) | KSV 22 | SOL | 210 | 133 | 1600 | 0 | 0 | 0 | 22-210-1600 | Вентильнй конвектор «Kermi» с экраном теплового излучения, тип 22, схема подключения SOL, высота 210, длина 1600, с крышкой | 0 | KSV2202101602SOL1K | ООО «АФГ РУС» тел.+7(495)646-27-19 | https://www.kermi.ru/sistemy-otoplenija/produkcija/otopitelnye-pribory/konvektory/ | 2
KSV 22, 210х1700 (SOL) | KSV 22 | SOL | 210 | 133 | 1700 | 0 | 0 | 0 | 22-210-1700 | Вентильнй конвектор «Kermi» с экраном теплового излучения, тип 22, схема подключения SOL, высота 210, длина 1700, с крышкой | 0 | KSV2202101702SOL1K | ООО «АФГ РУС» тел.+7(495)646-27-19 | https://www.kermi.ru/sistemy-otoplenija/produkcija/otopitelnye-pribory/konvektory/ | 2
KSV 22, 210х1800 (SOL) | KSV 22 | SOL | 210 | 133 | 1800 | 0 | 0 | 0 | 22-210-1800 | Вентильнй конвектор «Kermi» с экраном теплового излучения, тип 22, схема подключения SOL, высота 210, длина 1800, с крышкой | 0 | KSV2202101802SOL1K | ООО «АФГ РУС» тел.+7(495)646-27-19 | https://www.kermi.ru/sistemy-otoplenija/produkcija/otopitelnye-pribory/konvektory/ | 2
KSV 22, 210х1900 (SOL) | KSV 22 | SOL | 210 | 133 | 1900 | 0 | 0 | 0 | 22-210-1900 | Вентильнй конвектор «Kermi» с экраном теплового излучения, тип 22, схема подключения SOL, высота 210, длина 1900, с крышкой | 0 | KSV2202101902SOL1K | ООО «АФГ РУС» тел.+7(495)646-27-19 | https://www.kermi.ru/sistemy-otoplenija/produkcija/otopitelnye-pribory/konvektory/ | 2
KSV 22, 210х2000 (SOL) | KSV 22 | SOL | 210 | 133 | 2000 | 0 | 0 | 0 | 22-210-2000 | Вентильнй конвектор «Kermi» с экраном теплового излучения, тип 22, схема подключения SOL, высота 210, длина 2000, с крышкой | 0 | KSV2202102002SOL1K | ООО «АФГ РУС» тел.+7(495)646-27-19 | https://www.kermi.ru/sistemy-otoplenija/produkcija/otopitelnye-pribory/konvektory/ | 2
KSV 22, 210х2200 (SOL) | KSV 22 | SOL | 210 | 133 | 2200 | 0 | 0 | 0 | 22-210-2200 | Вентильнй конвектор «Kermi» с экраном теплового излучения, тип 22, схема подключения SOL, высота 210, длина 2200, с крышкой | 0 | KSV2202102202SOL1K | ООО «АФГ РУС» тел.+7(495)646-27-19 | https://www.kermi.ru/sistemy-otoplenija/produkcija/otopitelnye-pribory/konvektory/ | 2
KSV 22, 210х2400 (SOL) | KSV 22 | SOL | 210 | 133 | 2400 | 0 | 0 | 0 | 22-210-2400 | Вентильнй конвектор «Kermi» с экраном теплового излучения, тип 22, схема подключения SOL, высота 210, длина 2400, с крышкой | 0 | KSV2202102402SOL1K | ООО «АФГ РУС» тел.+7(495)646-27-19 | https://www.kermi.ru/sistemy-otoplenija/produkcija/otopitelnye-pribory/konvektory/ | 2
KSV 22, 210х2600 (SOL) | KSV 22 | SOL | 210 | 133 | 2600 | 0 | 0 | 0 | 22-210-2600 | Вентильнй конвектор «Kermi» с экраном теплового излучения, тип 22, схема подключения SOL, высота 210, длина 2600, с крышкой | 0 | KSV2202102602SOL1K | ООО «АФГ РУС» тел.+7(495)646-27-19 | https://www.kermi.ru/sistemy-otoplenija/produkcija/otopitelnye-pribory/konvektory/ | 2
KSV 22, 210х2800 (SOL) | KSV 22 | SOL | 210 | 133 | 2800 | 0 | 0 | 0 | 22-210-2800 | Вентильнй конвектор «Kermi» с экраном теплового излучения, тип 22, схема подключения SOL, высота 210, длина 2800, с крышкой | 0 | KSV2202102802SOL1K | ООО «АФГ РУС» тел.+7(495)646-27-19 | https://www.kermi.ru/sistemy-otoplenija/produkcija/otopitelnye-pribory/konvektory/ | 2
KSV 22, 210х3000 (SOL) | KSV 22 | SOL | 210 | 133 | 3000 | 0 | 0 | 0 | 22-210-3000 | Вентильнй конвектор «Kermi» с экраном теплового излучения, тип 22, схема подключения SOL, высота 210, длина 3000, с крышкой | 0 | KSV2202103002SOL1K | ООО «АФГ РУС» тел.+7(495)646-27-19 | https://www.kermi.ru/sistemy-otoplenija/produkcija/otopitelnye-pribory/konvektory/ | 2
KSV 22, 210х3200 (SOL) | KSV 22 | SOL | 210 | 133 | 3200 | 0 | 0 | 0 | 22-210-3200 | Вентильнй конвектор «Kermi» с экраном теплового излучения, тип 22, схема подключения SOL, высота 210, длина 3200, с крышкой | 0 | KSV2202103202SOL1K | ООО «АФГ РУС» тел.+7(495)646-27-19 | https://www.kermi.ru/sistemy-otoplenija/produkcija/otopitelnye-pribory/konvektory/ | 2
KSV 22, 210х3400 (SOL) | KSV 22 | SOL | 210 | 133 | 3400 | 0 | 0 | 0 | 22-210-3400 | Вентильнй конвектор «Kermi» с экраном теплового излучения, тип 22, схема подключения SOL, высота 210, длина 3400, с крышкой | 0 | KSV2202103402SOL1K | ООО «АФГ РУС» тел.+7(495)646-27-19 | https://www.kermi.ru/sistemy-otoplenija/produkcija/otopitelnye-pribory/konvektory/ | 2
KSV 22, 210х3600 (SOL) | KSV 22 | SOL | 210 | 133 | 3600 | 0 | 0 | 0 | 22-210-3600 | Вентильнй конвектор «Kermi» с экраном теплового излучения, тип 22, схема подключения SOL, высота 210, длина 3600, с крышкой | 0 | KSV2202103602SOL1K | ООО «АФГ РУС» тел.+7(495)646-27-19 | https://www.kermi.ru/sistemy-otoplenija/produkcija/otopitelnye-pribory/konvektory/ | 2
KSV 22, 210х3800 (SOL) | KSV 22 | SOL | 210 | 133 | 3800 | 0 | 0 | 0 | 22-210-3800 | Вентильнй конвектор «Kermi» с экраном теплового излучения, тип 22, схема подключения SOL, высота 210, длина 3800, с крышкой | 0 | KSV2202103802SOL1K | ООО «АФГ РУС» тел.+7(495)646-27-19 | https://www.kermi.ru/sistemy-otoplenija/produkcija/otopitelnye-pribory/konvektory/ | 2
KSV 22, 210х4000 (SOL) | KSV 22 | SOL | 210 | 133 | 4000 | 0 | 0 | 0 | 22-210-4000 | Вентильнй конвектор «Kermi» с экраном теплового излучения, тип 22, схема подключения SOL, высота 210, длина 4000, с крышкой | 0 | KSV2202104002SOL1K | ООО «АФГ РУС» тел.+7(495)646-27-19 | https://www.kermi.ru/sistemy-otoplenija/produkcija/otopitelnye-pribory/konvektory/ | 2
KSV 22, 210х4200 (SOL) | KSV 22 | SOL | 210 | 133 | 4200 | 0 | 0 | 0 | 22-210-4200 | Вентильнй конвектор «Kermi» с экраном теплового излучения, тип 22, схема подключения SOL, высота 210, длина 4200, с крышкой | 0 | KSV2202104202SOL1K | ООО «АФГ РУС» тел.+7(495)646-27-19 | https://www.kermi.ru/sistemy-otoplenija/produkcija/otopitelnye-pribory/konvektory/ | 2
KSV 22, 210х4400 (SOL) | KSV 22 | SOL | 210 | 133 | 4400 | 0 | 0 | 0 | 22-210-4400 | Вентильнй конвектор «Kermi» с экраном теплового излучения, тип 22, схема подключения SOL, высота 210, длина 4400, с крышкой | 0 | KSV2202104402SOL1K | ООО «АФГ РУС» тел.+7(495)646-27-19 | https://www.kermi.ru/sistemy-otoplenija/produkcija/otopitelnye-pribory/konvektory/ | 2
KSV 22, 210х4600 (SOL) | KSV 22 | SOL | 210 | 133 | 4600 | 0 | 0 | 0 | 22-210-4600 | Вентильнй конвектор «Kermi» с экраном теплового излучения, тип 22, схема подключения SOL, высота 210, длина 4600, с крышкой | 0 | KSV2202104602SOL1K | ООО «АФГ РУС» тел.+7(495)646-27-19 | https://www.kermi.ru/sistemy-otoplenija/produkcija/otopitelnye-pribory/konvektory/ | 2
KSV 22, 210х4800 (SOL) | KSV 22 | SOL | 210 | 133 | 4800 | 0 | 0 | 0 | 22-210-4800 | Вентильнй конвектор «Kermi» с экраном теплового излучения, тип 22, схема подключения SOL, высота 210, длина 4800, с крышкой | 0 | KSV2202104802SOL1K | ООО «АФГ РУС» тел.+7(495)646-27-19 | https://www.kermi.ru/sistemy-otoplenija/produkcija/otopitelnye-pribory/konvektory/ | 2
KSV 22, 210х5000 (SOL) | KSV 22 | SOL | 210 | 133 | 5000 | 0 | 0 | 0 | 22-210-5000 | Вентильнй конвектор «Kermi» с экраном теплового излучения, тип 22, схема подключения SOL, высота 210, длина 5000, с крышкой | 0 | KSV2202105002SOL1K | ООО «АФГ РУС» тел.+7(495)646-27-19 | https://www.kermi.ru/sistemy-otoplenija/produkcija/otopitelnye-pribory/konvektory/ | 2
KSV 22, 210х5200 (SOL) | KSV 22 | SOL | 210 | 133 | 5200 | 0 | 0 | 0 | 22-210-5200 | Вентильнй конвектор «Kermi» с экраном теплового излучения, тип 22, схема подключения SOL, высота 210, длина 5200, с крышкой | 0 | KSV2202105202SOL1K | ООО «АФГ РУС» тел.+7(495)646-27-19 | https://www.kermi.ru/sistemy-otoplenija/produkcija/otopitelnye-pribory/konvektory/ | 2
KSV 22, 210х5400 (SOL) | KSV 22 | SOL | 210 | 133 | 5400 | 0 | 0 | 0 | 22-210-5400 | Вентильнй конвектор «Kermi» с экраном теплового излучения, тип 22, схема подключения SOL, высота 210, длина 5400, с крышкой | 0 | KSV2202105402SOL1K | ООО «АФГ РУС» тел.+7(495)646-27-19 | https://www.kermi.ru/sistemy-otoplenija/produkcija/otopitelnye-pribory/konvektory/ | 2
KSV 22, 210х5600 (SOL) | KSV 22 | SOL | 210 | 133 | 5600 | 0 | 0 | 0 | 22-210-5600 | Вентильнй конвектор «Kermi» с экраном теплового излучения, тип 22, схема подключения SOL, высота 210, длина 5600, с крышкой | 0 | KSV2202105602SOL1K | ООО «АФГ РУС» тел.+7(495)646-27-19 | https://www.kermi.ru/sistemy-otoplenija/produkcija/otopitelnye-pribory/konvektory/ | 2
KSV 22, 210х5800 (SOL) | KSV 22 | SOL | 210 | 133 | 5800 | 0 | 0 | 0 | 22-210-5800 | Вентильнй конвектор «Kermi» с экраном теплового излучения, тип 22, схема подключения SOL, высота 210, длина 5800, с крышкой | 0 | KSV2202105802SOL1K | ООО «АФГ РУС» тел.+7(495)646-27-19 | https://www.kermi.ru/sistemy-otoplenija/produkcija/otopitelnye-pribory/konvektory/ | 2
KSV 22, 210х6000 (SOL) | KSV 22 | SOL | 210 | 133 | 6000 | 0 | 0 | 0 | 22-210-6000 | Вентильнй конвектор «Kermi» с экраном теплового излучения, тип 22, схема подключения SOL, высота 210, длина 6000, с крышкой | 0 | KSV2202106002SOL1K | ООО «АФГ РУС» тел.+7(495)646-27-19 | https://www.kermi.ru/sistemy-otoplenija/produkcija/otopitelnye-pribory/konvektory/ | 2
KSV 33, 210х500 (SOL) | KSV 33 | SOL | 210 | 194 | 500 | 0 | 0 | 0 | 33-210-500 | Вентильнй конвектор «Kermi» с экраном теплового излучения, тип 33, схема подключения SOL, высота 210, длина 500, с крышкой | 0 | KSV3302100502SOL1K | ООО «АФГ РУС» тел.+7(495)646-27-19 | https://www.kermi.ru/sistemy-otoplenija/produkcija/otopitelnye-pribory/konvektory/ | 2
KSV 33, 210х600 (SOL) | KSV 33 | SOL | 210 | 194 | 600 | 0 | 0 | 0 | 33-210-600 | Вентильнй конвектор «Kermi» с экраном теплового излучения, тип 33, схема подключения SOL, высота 210, длина 600, с крышкой | 0 | KSV3302100602SOL1K | ООО «АФГ РУС» тел.+7(495)646-27-19 | https://www.kermi.ru/sistemy-otoplenija/produkcija/otopitelnye-pribory/konvektory/ | 2
KSV 33, 210х700 (SOL) | KSV 33 | SOL | 210 | 194 | 700 | 0 | 0 | 0 | 33-210-700 | Вентильнй конвектор «Kermi» с экраном теплового излучения, тип 33, схема подключения SOL, высота 210, длина 700, с крышкой | 0 | KSV3302100702SOL1K | ООО «АФГ РУС» тел.+7(495)646-27-19 | https://www.kermi.ru/sistemy-otoplenija/produkcija/otopitelnye-pribory/konvektory/ | 2
KSV 33, 210х800 (SOL) | KSV 33 | SOL | 210 | 194 | 800 | 0 | 0 | 0 | 33-210-800 | Вентильнй конвектор «Kermi» с экраном теплового излучения, тип 33, схема подключения SOL, высота 210, длина 800, с крышкой | 0 | KSV3302100802SOL1K | ООО «АФГ РУС» тел.+7(495)646-27-19 | https://www.kermi.ru/sistemy-otoplenija/produkcija/otopitelnye-pribory/konvektory/ | 2
KSV 33, 210х900 (SOL) | KSV 33 | SOL | 210 | 194 | 900 | 0 | 0 | 0 | 33-210-900 | Вентильнй конвектор «Kermi» с экраном теплового излучения, тип 33, схема подключения SOL, высота 210, длина 900, с крышкой | 0 | KSV3302100902SOL1K | ООО «АФГ РУС» тел.+7(495)646-27-19 | https://www.kermi.ru/sistemy-otoplenija/produkcija/otopitelnye-pribory/konvektory/ | 2
KSV 33, 210х1000 (SOL) | KSV 33 | SOL | 210 | 194 | 1000 | 0 | 0 | 0 | 33-210-1000 | Вентильнй конвектор «Kermi» с экраном теплового излучения, тип 33, схема подключения SOL, высота 210, длина 1000, с крышкой | 0 | KSV3302101002SOL1K | ООО «АФГ РУС» тел.+7(495)646-27-19 | https://www.kermi.ru/sistemy-otoplenija/produkcija/otopitelnye-pribory/konvektory/ | 2
KSV 33, 210х1100 (SOL) | KSV 33 | SOL | 210 | 194 | 1100 | 0 | 0 | 0 | 33-210-1100 | Вентильнй конвектор «Kermi» с экраном теплового излучения, тип 33, схема подключения SOL, высота 210, длина 1100, с крышкой | 0 | KSV3302101102SOL1K | ООО «АФГ РУС» тел.+7(495)646-27-19 | https://www.kermi.ru/sistemy-otoplenija/produkcija/otopitelnye-pribory/konvektory/ | 2
KSV 33, 210х1200 (SOL) | KSV 33 | SOL | 210 | 194 | 1200 | 0 | 0 | 0 | 33-210-1200 | Вентильнй конвектор «Kermi» с экраном теплового излучения, тип 33, схема подключения SOL, высота 210, длина 1200, с крышкой | 0 | KSV3302101202SOL1K | ООО «АФГ РУС» тел.+7(495)646-27-19 | https://www.kermi.ru/sistemy-otoplenija/produkcija/otopitelnye-pribory/konvektory/ | 2
KSV 33, 210х1300 (SOL) | KSV 33 | SOL | 210 | 194 | 1300 | 0 | 0 | 0 | 33-210-1300 | Вентильнй конвектор «Kermi» с экраном теплового излучения, тип 33, схема подключения SOL, высота 210, длина 1300, с крышкой | 0 | KSV3302101302SOL1K | ООО «АФГ РУС» тел.+7(495)646-27-19 | https://www.kermi.ru/sistemy-otoplenija/produkcija/otopitelnye-pribory/konvektory/ | 2
KSV 33, 210х1400 (SOL) | KSV 33 | SOL | 210 | 194 | 1400 | 0 | 0 | 0 | 33-210-1400 | Вентильнй конвектор «Kermi» с экраном теплового излучения, тип 33, схема подключения SOL, высота 210, длина 1400, с крышкой | 0 | KSV3302101402SOL1K | ООО «АФГ РУС» тел.+7(495)646-27-19 | https://www.kermi.ru/sistemy-otoplenija/produkcija/otopitelnye-pribory/konvektory/ | 2
KSV 33, 210х1500 (SOL) | KSV 33 | SOL | 210 | 194 | 1500 | 0 | 0 | 0 | 33-210-1500 | Вентильнй конвектор «Kermi» с экраном теплового излучения, тип 33, схема подключения SOL, высота 210, длина 1500, с крышкой | 0 | KSV3302101502SOL1K | ООО «АФГ РУС» тел.+7(495)646-27-19 | https://www.kermi.ru/sistemy-otoplenija/produkcija/otopitelnye-pribory/konvektory/ | 2
KSV 33, 210х1600 (SOL) | KSV 33 | SOL | 210 | 194 | 1600 | 0 | 0 | 0 | 33-210-1600 | Вентильнй конвектор «Kermi» с экраном теплового излучения, тип 33, схема подключения SOL, высота 210, длина 1600, с крышкой | 0 | KSV3302101602SOL1K | ООО «АФГ РУС» тел.+7(495)646-27-19 | https://www.kermi.ru/sistemy-otoplenija/produkcija/otopitelnye-pribory/konvektory/ | 2
KSV 33, 210х1700 (SOL) | KSV 33 | SOL | 210 | 194 | 1700 | 0 | 0 | 0 | 33-210-1700 | Вентильнй конвектор «Kermi» с экраном теплового излучения, тип 33, схема подключения SOL, высота 210, длина 1700, с крышкой | 0 | KSV3302101702SOL1K | ООО «АФГ РУС» тел.+7(495)646-27-19 | https://www.kermi.ru/sistemy-otoplenija/produkcija/otopitelnye-pribory/konvektory/ | 2
KSV 33, 210х1800 (SOL) | KSV 33 | SOL | 210 | 194 | 1800 | 0 | 0 | 0 | 33-210-1800 | Вентильнй конвектор «Kermi» с экраном теплового излучения, тип 33, схема подключения SOL, высота 210, длина 1800, с крышкой | 0 | KSV3302101802SOL1K | ООО «АФГ РУС» тел.+7(495)646-27-19 | https://www.kermi.ru/sistemy-otoplenija/produkcija/otopitelnye-pribory/konvektory/ | 2
KSV 33, 210х1900 (SOL) | KSV 33 | SOL | 210 | 194 | 1900 | 0 | 0 | 0 | 33-210-1900 | Вентильнй конвектор «Kermi» с экраном теплового излучения, тип 33, схема подключения SOL, высота 210, длина 1900, с крышкой | 0 | KSV3302101902SOL1K | ООО «АФГ РУС» тел.+7(495)646-27-19 | https://www.kermi.ru/sistemy-otoplenija/produkcija/otopitelnye-pribory/konvektory/ | 2
KSV 33, 210х2000 (SOL) | KSV 33 | SOL | 210 | 194 | 2000 | 0 | 0 | 0 | 33-210-2000 | Вентильнй конвектор «Kermi» с экраном теплового излучения, тип 33, схема подключения SOL, высота 210, длина 2000, с крышкой | 0 | KSV3302102002SOL1K | ООО «АФГ РУС» тел.+7(495)646-27-19 | https://www.kermi.ru/sistemy-otoplenija/produkcija/otopitelnye-pribory/konvektory/ | 2
KSV 33, 210х2200 (SOL) | KSV 33 | SOL | 210 | 194 | 2200 | 0 | 0 | 0 | 33-210-2200 | Вентильнй конвектор «Kermi» с экраном теплового излучения, тип 33, схема подключения SOL, высота 210, длина 2200, с крышкой | 0 | KSV3302102202SOL1K | ООО «АФГ РУС» тел.+7(495)646-27-19 | https://www.kermi.ru/sistemy-otoplenija/produkcija/otopitelnye-pribory/konvektory/ | 2
KSV 33, 210х2400 (SOL) | KSV 33 | SOL | 210 | 194 | 2400 | 0 | 0 | 0 | 33-210-2400 | Вентильнй конвектор «Kermi» с экраном теплового излучения, тип 33, схема подключения SOL, высота 210, длина 2400, с крышкой | 0 | KSV3302102402SOL1K | ООО «АФГ РУС» тел.+7(495)646-27-19 | https://www.kermi.ru/sistemy-otoplenija/produkcija/otopitelnye-pribory/konvektory/ | 2
KSV 33, 210х2600 (SOL) | KSV 33 | SOL | 210 | 194 | 2600 | 0 | 0 | 0 | 33-210-2600 | Вентильнй конвектор «Kermi» с экраном теплового излучения, тип 33, схема подключения SOL, высота 210, длина 2600, с крышкой | 0 | KSV3302102602SOL1K | ООО «АФГ РУС» тел.+7(495)646-27-19 | https://www.kermi.ru/sistemy-otoplenija/produkcija/otopitelnye-pribory/konvektory/ | 2
KSV 33, 210х2800 (SOL) | KSV 33 | SOL | 210 | 194 | 2800 | 0 | 0 | 0 | 33-210-2800 | Вентильнй конвектор «Kermi» с экраном теплового излучения, тип 33, схема подключения SOL, высота 210, длина 2800, с крышкой | 0 | KSV3302102802SOL1K | ООО «АФГ РУС» тел.+7(495)646-27-19 | https://www.kermi.ru/sistemy-otoplenija/produkcija/otopitelnye-pribory/konvektory/ | 2
KSV 33, 210х3000 (SOL) | KSV 33 | SOL | 210 | 194 | 3000 | 0 | 0 | 0 | 33-210-3000 | Вентильнй конвектор «Kermi» с экраном теплового излучения, тип 33, схема подключения SOL, высота 210, длина 3000, с крышкой | 0 | KSV3302103002SOL1K | ООО «АФГ РУС» тел.+7(495)646-27-19 | https://www.kermi.ru/sistemy-otoplenija/produkcija/otopitelnye-pribory/konvektory/ | 2
KSV 33, 210х3200 (SOL) | KSV 33 | SOL | 210 | 194 | 3200 | 0 | 0 | 0 | 33-210-3200 | Вентильнй конвектор «Kermi» с экраном теплового излучения, тип 33, схема подключения SOL, высота 210, длина 3200, с крышкой | 0 | KSV3302103202SOL1K | ООО «АФГ РУС» тел.+7(495)646-27-19 | https://www.kermi.ru/sistemy-otoplenija/produkcija/otopitelnye-pribory/konvektory/ | 2
KSV 33, 210х3400 (SOL) | KSV 33 | SOL | 210 | 194 | 3400 | 0 | 0 | 0 | 33-210-3400 | Вентильнй конвектор «Kermi» с экраном теплового излучения, тип 33, схема подключения SOL, высота 210, длина 3400, с крышкой | 0 | KSV3302103402SOL1K | ООО «АФГ РУС» тел.+7(495)646-27-19 | https://www.kermi.ru/sistemy-otoplenija/produkcija/otopitelnye-pribory/konvektory/ | 2
KSV 33, 210х3600 (SOL) | KSV 33 | SOL | 210 | 194 | 3600 | 0 | 0 | 0 | 33-210-3600 | Вентильнй конвектор «Kermi» с экраном теплового излучения, тип 33, схема подключения SOL, высота 210, длина 3600, с крышкой | 0 | KSV3302103602SOL1K | ООО «АФГ РУС» тел.+7(495)646-27-19 | https://www.kermi.ru/sistemy-otoplenija/produkcija/otopitelnye-pribory/konvektory/ | 2
KSV 33, 210х3800 (SOL) | KSV 33 | SOL | 210 | 194 | 3800 | 0 | 0 | 0 | 33-210-3800 | Вентильнй конвектор «Kermi» с экраном теплового излучения, тип 33, схема подключения SOL, высота 210, длина 3800, с крышкой | 0 | KSV3302103802SOL1K | ООО «АФГ РУС» тел.+7(495)646-27-19 | https://www.kermi.ru/sistemy-otoplenija/produkcija/otopitelnye-pribory/konvektory/ | 2
KSV 33, 210х4000 (SOL) | KSV 33 | SOL | 210 | 194 | 4000 | 0 | 0 | 0 | 33-210-4000 | Вентильнй конвектор «Kermi» с экраном теплового излучения, тип 33, схема подключения SOL, высота 210, длина 4000, с крышкой | 0 | KSV3302104002SOL1K | ООО «АФГ РУС» тел.+7(495)646-27-19 | https://www.kermi.ru/sistemy-otoplenija/produkcija/otopitelnye-pribory/konvektory/ | 2
KSV 44, 210х500 (SOL) | KSV 44 | SOL | 210 | 255 | 500 | 0 | 0 | 0 | 44-210-500 | Вентильнй конвектор «Kermi» с экраном теплового излучения, тип 44, схема подключения SOL, высота 210, длина 500, с крышкой | 0 | KSV4402100502SOL1K | ООО «АФГ РУС» тел.+7(495)646-27-19 | https://www.kermi.ru/sistemy-otoplenija/produkcija/otopitelnye-pribory/konvektory/ | 2
KSV 44, 210х600 (SOL) | KSV 44 | SOL | 210 | 255 | 600 | 0 | 0 | 0 | 44-210-600 | Вентильнй конвектор «Kermi» с экраном теплового излучения, тип 44, схема подключения SOL, высота 210, длина 600, с крышкой | 0 | KSV4402100602SOL1K | ООО «АФГ РУС» тел.+7(495)646-27-19 | https://www.kermi.ru/sistemy-otoplenija/produkcija/otopitelnye-pribory/konvektory/ | 2
KSV 44, 210х700 (SOL) | KSV 44 | SOL | 210 | 255 | 700 | 0 | 0 | 0 | 44-210-700 | Вентильнй конвектор «Kermi» с экраном теплового излучения, тип 44, схема подключения SOL, высота 210, длина 700, с крышкой | 0 | KSV4402100702SOL1K | ООО «АФГ РУС» тел.+7(495)646-27-19 | https://www.kermi.ru/sistemy-otoplenija/produkcija/otopitelnye-pribory/konvektory/ | 2
KSV 44, 210х800 (SOL) | KSV 44 | SOL | 210 | 255 | 800 | 0 | 0 | 0 | 44-210-800 | Вентильнй конвектор «Kermi» с экраном теплового излучения, тип 44, схема подключения SOL, высота 210, длина 800, с крышкой | 0 | KSV4402100802SOL1K | ООО «АФГ РУС» тел.+7(495)646-27-19 | https://www.kermi.ru/sistemy-otoplenija/produkcija/otopitelnye-pribory/konvektory/ | 2
KSV 44, 210х900 (SOL) | KSV 44 | SOL | 210 | 255 | 900 | 0 | 0 | 0 | 44-210-900 | Вентильнй конвектор «Kermi» с экраном теплового излучения, тип 44, схема подключения SOL, высота 210, длина 900, с крышкой | 0 | KSV4402100902SOL1K | ООО «АФГ РУС» тел.+7(495)646-27-19 | https://www.kermi.ru/sistemy-otoplenija/produkcija/otopitelnye-pribory/konvektory/ | 2
KSV 44, 210х1000 (SOL) | KSV 44 | SOL | 210 | 255 | 1000 | 0 | 0 | 0 | 44-210-1000 | Вентильнй конвектор «Kermi» с экраном теплового излучения, тип 44, схема подключения SOL, высота 210, длина 1000, с крышкой | 0 | KSV4402101002SOL1K | ООО «АФГ РУС» тел.+7(495)646-27-19 | https://www.kermi.ru/sistemy-otoplenija/produkcija/otopitelnye-pribory/konvektory/ | 2
KSV 44, 210х1100 (SOL) | KSV 44 | SOL | 210 | 255 | 1100 | 0 | 0 | 0 | 44-210-1100 | Вентильнй конвектор «Kermi» с экраном теплового излучения, тип 44, схема подключения SOL, высота 210, длина 1100, с крышкой | 0 | KSV4402101102SOL1K | ООО «АФГ РУС» тел.+7(495)646-27-19 | https://www.kermi.ru/sistemy-otoplenija/produkcija/otopitelnye-pribory/konvektory/ | 2
KSV 44, 210х1200 (SOL) | KSV 44 | SOL | 210 | 255 | 1200 | 0 | 0 | 0 | 44-210-1200 | Вентильнй конвектор «Kermi» с экраном теплового излучения, тип 44, схема подключения SOL, высота 210, длина 1200, с крышкой | 0 | KSV4402101202SOL1K | ООО «АФГ РУС» тел.+7(495)646-27-19 | https://www.kermi.ru/sistemy-otoplenija/produkcija/otopitelnye-pribory/konvektory/ | 2
KSV 44, 210х1300 (SOL) | KSV 44 | SOL | 210 | 255 | 1300 | 0 | 0 | 0 | 44-210-1300 | Вентильнй конвектор «Kermi» с экраном теплового излучения, тип 44, схема подключения SOL, высота 210, длина 1300, с крышкой | 0 | KSV4402101302SOL1K | ООО «АФГ РУС» тел.+7(495)646-27-19 | https://www.kermi.ru/sistemy-otoplenija/produkcija/otopitelnye-pribory/konvektory/ | 2
KSV 44, 210х1400 (SOL) | KSV 44 | SOL | 210 | 255 | 1400 | 0 | 0 | 0 | 44-210-1400 | Вентильнй конвектор «Kermi» с экраном теплового излучения, тип 44, схема подключения SOL, высота 210, длина 1400, с крышкой | 0 | KSV4402101402SOL1K | ООО «АФГ РУС» тел.+7(495)646-27-19 | https://www.kermi.ru/sistemy-otoplenija/produkcija/otopitelnye-pribory/konvektory/ | 2
KSV 44, 210х1500 (SOL) | KSV 44 | SOL | 210 | 255 | 1500 | 0 | 0 | 0 | 44-210-1500 | Вентильнй конвектор «Kermi» с экраном теплового излучения, тип 44, схема подключения SOL, высота 210, длина 1500, с крышкой | 0 | KSV4402101502SOL1K | ООО «АФГ РУС» тел.+7(495)646-27-19 | https://www.kermi.ru/sistemy-otoplenija/produkcija/otopitelnye-pribory/konvektory/ | 2
KSV 44, 210х1600 (SOL) | KSV 44 | SOL | 210 | 255 | 1600 | 0 | 0 | 0 | 44-210-1600 | Вентильнй конвектор «Kermi» с экраном теплового излучения, тип 44, схема подключения SOL, высота 210, длина 1600, с крышкой | 0 | KSV4402101602SOL1K | ООО «АФГ РУС» тел.+7(495)646-27-19 | https://www.kermi.ru/sistemy-otoplenija/produkcija/otopitelnye-pribory/konvektory/ | 2
KSV 44, 210х1700 (SOL) | KSV 44 | SOL | 210 | 255 | 1700 | 0 | 0 | 0 | 44-210-1700 | Вентильнй конвектор «Kermi» с экраном теплового излучения, тип 44, схема подключения SOL, высота 210, длина 1700, с крышкой | 0 | KSV4402101702SOL1K | ООО «АФГ РУС» тел.+7(495)646-27-19 | https://www.kermi.ru/sistemy-otoplenija/produkcija/otopitelnye-pribory/konvektory/ | 2
KSV 44, 210х1800 (SOL) | KSV 44 | SOL | 210 | 255 | 1800 | 0 | 0 | 0 | 44-210-1800 | Вентильнй конвектор «Kermi» с экраном теплового излучения, тип 44, схема подключения SOL, высота 210, длина 1800, с крышкой | 0 | KSV4402101802SOL1K | ООО «АФГ РУС» тел.+7(495)646-27-19 | https://www.kermi.ru/sistemy-otoplenija/produkcija/otopitelnye-pribory/konvektory/ | 2
KSV 44, 210х1900 (SOL) | KSV 44 | SOL | 210 | 255 | 1900 | 0 | 0 | 0 | 44-210-1900 | Вентильнй конвектор «Kermi» с экраном теплового излучения, тип 44, схема подключения SOL, высота 210, длина 1900, с крышкой | 0 | KSV4402101902SOL1K | ООО «АФГ РУС» тел.+7(495)646-27-19 | https://www.kermi.ru/sistemy-otoplenija/produkcija/otopitelnye-pribory/konvektory/ | 2
KSV 44, 210х2000 (SOL) | KSV 44 | SOL | 210 | 255 | 2000 | 0 | 0 | 0 | 44-210-2000 | Вентильнй конвектор «Kermi» с экраном теплового излучения, тип 44, схема подключения SOL, высота 210, длина 2000, с крышкой | 0 | KSV4402102002SOL1K | ООО «АФГ РУС» тел.+7(495)646-27-19 | https://www.kermi.ru/sistemy-otoplenija/produkcija/otopitelnye-pribory/konvektory/ | 2
KSV 44, 210х2200 (SOL) | KSV 44 | SOL | 210 | 255 | 2200 | 0 | 0 | 0 | 44-210-2200 | Вентильнй конвектор «Kermi» с экраном теплового излучения, тип 44, схема подключения SOL, высота 210, длина 2200, с крышкой | 0 | KSV4402102202SOL1K | ООО «АФГ РУС» тел.+7(495)646-27-19 | https://www.kermi.ru/sistemy-otoplenija/produkcija/otopitelnye-pribory/konvektory/ | 2
KSV 44, 210х2400 (SOL) | KSV 44 | SOL | 210 | 255 | 2400 | 0 | 0 | 0 | 44-210-2400 | Вентильнй конвектор «Kermi» с экраном теплового излучения, тип 44, схема подключения SOL, высота 210, длина 2400, с крышкой | 0 | KSV4402102402SOL1K | ООО «АФГ РУС» тел.+7(495)646-27-19 | https://www.kermi.ru/sistemy-otoplenija/produkcija/otopitelnye-pribory/konvektory/ | 2
KSV 44, 210х2600 (SOL) | KSV 44 | SOL | 210 | 255 | 2600 | 0 | 0 | 0 | 44-210-2600 | Вентильнй конвектор «Kermi» с экраном теплового излучения, тип 44, схема подключения SOL, высота 210, длина 2600, с крышкой | 0 | KSV4402102602SOL1K | ООО «АФГ РУС» тел.+7(495)646-27-19 | https://www.kermi.ru/sistemy-otoplenija/produkcija/otopitelnye-pribory/konvektory/ | 2
KSV 44, 210х2800 (SOL) | KSV 44 | SOL | 210 | 255 | 2800 | 0 | 0 | 0 | 44-210-2800 | Вентильнй конвектор «Kermi» с экраном теплового излучения, тип 44, схема подключения SOL, высота 210, длина 2800, с крышкой | 0 | KSV4402102802SOL1K | ООО «АФГ РУС» тел.+7(495)646-27-19 | https://www.kermi.ru/sistemy-otoplenija/produkcija/otopitelnye-pribory/konvektory/ | 2
KSV 44, 210х3000 (SOL) | KSV 44 | SOL | 210 | 255 | 3000 | 0 | 0 | 0 | 44-210-3000 | Вентильнй конвектор «Kermi» с экраном теплового излучения, тип 44, схема подключения SOL, высота 210, длина 3000, с крышкой | 0 | KSV4402103002SOL1K | ООО «АФГ РУС» тел.+7(495)646-27-19 | https://www.kermi.ru/sistemy-otoplenija/produkcija/otopitelnye-pribory/konvektory/ | 2
KSV 55, 210х500 (SOL) | KSV 55 | SOL | 210 | 316 | 500 | 0 | 0 | 0 | 55-210-500 | Вентильнй конвектор «Kermi» с экраном теплового излучения, тип 55, схема подключения SOL, высота 210, длина 500, с крышкой | 0 | KSV5502100502SOL1K | ООО «АФГ РУС» тел.+7(495)646-27-19 | https://www.kermi.ru/sistemy-otoplenija/produkcija/otopitelnye-pribory/konvektory/ | 2
KSV 55, 210х600 (SOL) | KSV 55 | SOL | 210 | 316 | 600 | 0 | 0 | 0 | 55-210-600 | Вентильнй конвектор «Kermi» с экраном теплового излучения, тип 55, схема подключения SOL, высота 210, длина 600, с крышкой | 0 | KSV5502100602SOL1K | ООО «АФГ РУС» тел.+7(495)646-27-19 | https://www.kermi.ru/sistemy-otoplenija/produkcija/otopitelnye-pribory/konvektory/ | 2
KSV 55, 210х700 (SOL) | KSV 55 | SOL | 210 | 316 | 700 | 0 | 0 | 0 | 55-210-700 | Вентильнй конвектор «Kermi» с экраном теплового излучения, тип 55, схема подключения SOL, высота 210, длина 700, с крышкой | 0 | KSV5502100702SOL1K | ООО «АФГ РУС» тел.+7(495)646-27-19 | https://www.kermi.ru/sistemy-otoplenija/produkcija/otopitelnye-pribory/konvektory/ | 2
KSV 55, 210х800 (SOL) | KSV 55 | SOL | 210 | 316 | 800 | 0 | 0 | 0 | 55-210-800 | Вентильнй конвектор «Kermi» с экраном теплового излучения, тип 55, схема подключения SOL, высота 210, длина 800, с крышкой | 0 | KSV5502100802SOL1K | ООО «АФГ РУС» тел.+7(495)646-27-19 | https://www.kermi.ru/sistemy-otoplenija/produkcija/otopitelnye-pribory/konvektory/ | 2
KSV 55, 210х900 (SOL) | KSV 55 | SOL | 210 | 316 | 900 | 0 | 0 | 0 | 55-210-900 | Вентильнй конвектор «Kermi» с экраном теплового излучения, тип 55, схема подключения SOL, высота 210, длина 900, с крышкой | 0 | KSV5502100902SOL1K | ООО «АФГ РУС» тел.+7(495)646-27-19 | https://www.kermi.ru/sistemy-otoplenija/produkcija/otopitelnye-pribory/konvektory/ | 2
KSV 55, 210х1000 (SOL) | KSV 55 | SOL | 210 | 316 | 1000 | 0 | 0 | 0 | 55-210-1000 | Вентильнй конвектор «Kermi» с экраном теплового излучения, тип 55, схема подключения SOL, высота 210, длина 1000, с крышкой | 0 | KSV5502101002SOL1K | ООО «АФГ РУС» тел.+7(495)646-27-19 | https://www.kermi.ru/sistemy-otoplenija/produkcija/otopitelnye-pribory/konvektory/ | 2
KSV 55, 210х1100 (SOL) | KSV 55 | SOL | 210 | 316 | 1100 | 0 | 0 | 0 | 55-210-1100 | Вентильнй конвектор «Kermi» с экраном теплового излучения, тип 55, схема подключения SOL, высота 210, длина 1100, с крышкой | 0 | KSV5502101102SOL1K | ООО «АФГ РУС» тел.+7(495)646-27-19 | https://www.kermi.ru/sistemy-otoplenija/produkcija/otopitelnye-pribory/konvektory/ | 2
KSV 55, 210х1200 (SOL) | KSV 55 | SOL | 210 | 316 | 1200 | 0 | 0 | 0 | 55-210-1200 | Вентильнй конвектор «Kermi» с экраном теплового излучения, тип 55, схема подключения SOL, высота 210, длина 1200, с крышкой | 0 | KSV5502101202SOL1K | ООО «АФГ РУС» тел.+7(495)646-27-19 | https://www.kermi.ru/sistemy-otoplenija/produkcija/otopitelnye-pribory/konvektory/ | 2
KSV 55, 210х1300 (SOL) | KSV 55 | SOL | 210 | 316 | 1300 | 0 | 0 | 0 | 55-210-1300 | Вентильнй конвектор «Kermi» с экраном теплового излучения, тип 55, схема подключения SOL, высота 210, длина 1300, с крышкой | 0 | KSV5502101302SOL1K | ООО «АФГ РУС» тел.+7(495)646-27-19 | https://www.kermi.ru/sistemy-otoplenija/produkcija/otopitelnye-pribory/konvektory/ | 2
KSV 55, 210х1400 (SOL) | KSV 55 | SOL | 210 | 316 | 1400 | 0 | 0 | 0 | 55-210-1400 | Вентильнй конвектор «Kermi» с экраном теплового излучения, тип 55, схема подключения SOL, высота 210, длина 1400, с крышкой | 0 | KSV5502101402SOL1K | ООО «АФГ РУС» тел.+7(495)646-27-19 | https://www.kermi.ru/sistemy-otoplenija/produkcija/otopitelnye-pribory/konvektory/ | 2
KSV 55, 210х1500 (SOL) | KSV 55 | SOL | 210 | 316 | 1500 | 0 | 0 | 0 | 55-210-1500 | Вентильнй конвектор «Kermi» с экраном теплового излучения, тип 55, схема подключения SOL, высота 210, длина 1500, с крышкой | 0 | KSV5502101502SOL1K | ООО «АФГ РУС» тел.+7(495)646-27-19 | https://www.kermi.ru/sistemy-otoplenija/produkcija/otopitelnye-pribory/konvektory/ | 2
KSV 55, 210х1600 (SOL) | KSV 55 | SOL | 210 | 316 | 1600 | 0 | 0 | 0 | 55-210-1600 | Вентильнй конвектор «Kermi» с экраном теплового излучения, тип 55, схема подключения SOL, высота 210, длина 1600, с крышкой | 0 | KSV5502101602SOL1K | ООО «АФГ РУС» тел.+7(495)646-27-19 | https://www.kermi.ru/sistemy-otoplenija/produkcija/otopitelnye-pribory/konvektory/ | 2
KSV 55, 210х1700 (SOL) | KSV 55 | SOL | 210 | 316 | 1700 | 0 | 0 | 0 | 55-210-1700 | Вентильнй конвектор «Kermi» с экраном теплового излучения, тип 55, схема подключения SOL, высота 210, длина 1700, с крышкой | 0 | KSV5502101702SOL1K | ООО «АФГ РУС» тел.+7(495)646-27-19 | https://www.kermi.ru/sistemy-otoplenija/produkcija/otopitelnye-pribory/konvektory/ | 2
KSV 55, 210х1800 (SOL) | KSV 55 | SOL | 210 | 316 | 1800 | 0 | 0 | 0 | 55-210-1800 | Вентильнй конвектор «Kermi» с экраном теплового излучения, тип 55, схема подключения SOL, высота 210, длина 1800, с крышкой | 0 | KSV5502101802SOL1K | ООО «АФГ РУС» тел.+7(495)646-27-19 | https://www.kermi.ru/sistemy-otoplenija/produkcija/otopitelnye-pribory/konvektory/ | 2
KSV 55, 210х1900 (SOL) | KSV 55 | SOL | 210 | 316 | 1900 | 0 | 0 | 0 | 55-210-1900 | Вентильнй конвектор «Kermi» с экраном теплового излучения, тип 55, схема подключения SOL, высота 210, длина 1900, с крышкой | 0 | KSV5502101902SOL1K | ООО «АФГ РУС» тел.+7(495)646-27-19 | https://www.kermi.ru/sistemy-otoplenija/produkcija/otopitelnye-pribory/konvektory/ | 2
KSV 55, 210х2000 (SOL) | KSV 55 | SOL | 210 | 316 | 2000 | 0 | 0 | 0 | 55-210-2000 | Вентильнй конвектор «Kermi» с экраном теплового излучения, тип 55, схема подключения SOL, высота 210, длина 2000, с крышкой | 0 | KSV5502102002SOL1K | ООО «АФГ РУС» тел.+7(495)646-27-19 | https://www.kermi.ru/sistemy-otoplenija/produkcija/otopitelnye-pribory/konvektory/ | 2
KSV 55, 210х2200 (SOL) | KSV 55 | SOL | 210 | 316 | 2200 | 0 | 0 | 0 | 55-210-2200 | Вентильнй конвектор «Kermi» с экраном теплового излучения, тип 55, схема подключения SOL, высота 210, длина 2200, с крышкой | 0 | KSV5502102202SOL1K | ООО «АФГ РУС» тел.+7(495)646-27-19 | https://www.kermi.ru/sistemy-otoplenija/produkcija/otopitelnye-pribory/konvektory/ | 2
KSV 55, 210х2400 (SOL) | KSV 55 | SOL | 210 | 316 | 2400 | 0 | 0 | 0 | 55-210-2400 | Вентильнй конвектор «Kermi» с экраном теплового излучения, тип 55, схема подключения SOL, высота 210, длина 2400, с крышкой | 0 | KSV5502102402SOL1K | ООО «АФГ РУС» тел.+7(495)646-27-19 | https://www.kermi.ru/sistemy-otoplenija/produkcija/otopitelnye-pribory/konvektory/ | 2
KSV 22, 280х500 (SOL) | KSV 22 | SOL | 280 | 133 | 500 | 0 | 0 | 0 | 22-280-500 | Вентильнй конвектор «Kermi» с экраном теплового излучения, тип 22, схема подключения SOL, высота 280, длина 500, с крышкой | 0 | KSV2202800502SOL1K | ООО «АФГ РУС» тел.+7(495)646-27-19 | https://www.kermi.ru/sistemy-otoplenija/produkcija/otopitelnye-pribory/konvektory/ | 2
KSV 22, 280х600 (SOL) | KSV 22 | SOL | 280 | 133 | 600 | 0 | 0 | 0 | 22-280-600 | Вентильнй конвектор «Kermi» с экраном теплового излучения, тип 22, схема подключения SOL, высота 280, длина 600, с крышкой | 0 | KSV2202800602SOL1K | ООО «АФГ РУС» тел.+7(495)646-27-19 | https://www.kermi.ru/sistemy-otoplenija/produkcija/otopitelnye-pribory/konvektory/ | 2
KSV 22, 280х700 (SOL) | KSV 22 | SOL | 280 | 133 | 700 | 0 | 0 | 0 | 22-280-700 | Вентильнй конвектор «Kermi» с экраном теплового излучения, тип 22, схема подключения SOL, высота 280, длина 700, с крышкой | 0 | KSV2202800702SOL1K | ООО «АФГ РУС» тел.+7(495)646-27-19 | https://www.kermi.ru/sistemy-otoplenija/produkcija/otopitelnye-pribory/konvektory/ | 2
KSV 22, 280х800 (SOL) | KSV 22 | SOL | 280 | 133 | 800 | 0 | 0 | 0 | 22-280-800 | Вентильнй конвектор «Kermi» с экраном теплового излучения, тип 22, схема подключения SOL, высота 280, длина 800, с крышкой | 0 | KSV2202800802SOL1K | ООО «АФГ РУС» тел.+7(495)646-27-19 | https://www.kermi.ru/sistemy-otoplenija/produkcija/otopitelnye-pribory/konvektory/ | 2
KSV 22, 280х900 (SOL) | KSV 22 | SOL | 280 | 133 | 900 | 0 | 0 | 0 | 22-280-900 | Вентильнй конвектор «Kermi» с экраном теплового излучения, тип 22, схема подключения SOL, высота 280, длина 900, с крышкой | 0 | KSV2202800902SOL1K | ООО «АФГ РУС» тел.+7(495)646-27-19 | https://www.kermi.ru/sistemy-otoplenija/produkcija/otopitelnye-pribory/konvektory/ | 2
KSV 22, 280х1000 (SOL) | KSV 22 | SOL | 280 | 133 | 1000 | 0 | 0 | 0 | 22-280-1000 | Вентильнй конвектор «Kermi» с экраном теплового излучения, тип 22, схема подключения SOL, высота 280, длина 1000, с крышкой | 0 | KSV2202801002SOL1K | ООО «АФГ РУС» тел.+7(495)646-27-19 | https://www.kermi.ru/sistemy-otoplenija/produkcija/otopitelnye-pribory/konvektory/ | 2
KSV 22, 280х1100 (SOL) | KSV 22 | SOL | 280 | 133 | 1100 | 0 | 0 | 0 | 22-280-1100 | Вентильнй конвектор «Kermi» с экраном теплового излучения, тип 22, схема подключения SOL, высота 280, длина 1100, с крышкой | 0 | KSV2202801102SOL1K | ООО «АФГ РУС» тел.+7(495)646-27-19 | https://www.kermi.ru/sistemy-otoplenija/produkcija/otopitelnye-pribory/konvektory/ | 2
KSV 22, 280х1200 (SOL) | KSV 22 | SOL | 280 | 133 | 1200 | 0 | 0 | 0 | 22-280-1200 | Вентильнй конвектор «Kermi» с экраном теплового излучения, тип 22, схема подключения SOL, высота 280, длина 1200, с крышкой | 0 | KSV2202801202SOL1K | ООО «АФГ РУС» тел.+7(495)646-27-19 | https://www.kermi.ru/sistemy-otoplenija/produkcija/otopitelnye-pribory/konvektory/ | 2
KSV 22, 280х1300 (SOL) | KSV 22 | SOL | 280 | 133 | 1300 | 0 | 0 | 0 | 22-280-1300 | Вентильнй конвектор «Kermi» с экраном теплового излучения, тип 22, схема подключения SOL, высота 280, длина 1300, с крышкой | 0 | KSV2202801302SOL1K | ООО «АФГ РУС» тел.+7(495)646-27-19 | https://www.kermi.ru/sistemy-otoplenija/produkcija/otopitelnye-pribory/konvektory/ | 2
KSV 22, 280х1400 (SOL) | KSV 22 | SOL | 280 | 133 | 1400 | 0 | 0 | 0 | 22-280-1400 | Вентильнй конвектор «Kermi» с экраном теплового излучения, тип 22, схема подключения SOL, высота 280, длина 1400, с крышкой | 0 | KSV2202801402SOL1K | ООО «АФГ РУС» тел.+7(495)646-27-19 | https://www.kermi.ru/sistemy-otoplenija/produkcija/otopitelnye-pribory/konvektory/ | 2
KSV 22, 280х1500 (SOL) | KSV 22 | SOL | 280 | 133 | 1500 | 0 | 0 | 0 | 22-280-1500 | Вентильнй конвектор «Kermi» с экраном теплового излучения, тип 22, схема подключения SOL, высота 280, длина 1500, с крышкой | 0 | KSV2202801502SOL1K | ООО «АФГ РУС» тел.+7(495)646-27-19 | https://www.kermi.ru/sistemy-otoplenija/produkcija/otopitelnye-pribory/konvektory/ | 2
KSV 22, 280х1600 (SOL) | KSV 22 | SOL | 280 | 133 | 1600 | 0 | 0 | 0 | 22-280-1600 | Вентильнй конвектор «Kermi» с экраном теплового излучения, тип 22, схема подключения SOL, высота 280, длина 1600, с крышкой | 0 | KSV2202801602SOL1K | ООО «АФГ РУС» тел.+7(495)646-27-19 | https://www.kermi.ru/sistemy-otoplenija/produkcija/otopitelnye-pribory/konvektory/ | 2
KSV 22, 280х1700 (SOL) | KSV 22 | SOL | 280 | 133 | 1700 | 0 | 0 | 0 | 22-280-1700 | Вентильнй конвектор «Kermi» с экраном теплового излучения, тип 22, схема подключения SOL, высота 280, длина 1700, с крышкой | 0 | KSV2202801702SOL1K | ООО «АФГ РУС» тел.+7(495)646-27-19 | https://www.kermi.ru/sistemy-otoplenija/produkcija/otopitelnye-pribory/konvektory/ | 2
KSV 22, 280х1800 (SOL) | KSV 22 | SOL | 280 | 133 | 1800 | 0 | 0 | 0 | 22-280-1800 | Вентильнй конвектор «Kermi» с экраном теплового излучения, тип 22, схема подключения SOL, высота 280, длина 1800, с крышкой | 0 | KSV2202801802SOL1K | ООО «АФГ РУС» тел.+7(495)646-27-19 | https://www.kermi.ru/sistemy-otoplenija/produkcija/otopitelnye-pribory/konvektory/ | 2
KSV 22, 280х1900 (SOL) | KSV 22 | SOL | 280 | 133 | 1900 | 0 | 0 | 0 | 22-280-1900 | Вентильнй конвектор «Kermi» с экраном теплового излучения, тип 22, схема подключения SOL, высота 280, длина 1900, с крышкой | 0 | KSV2202801902SOL1K | ООО «АФГ РУС» тел.+7(495)646-27-19 | https://www.kermi.ru/sistemy-otoplenija/produkcija/otopitelnye-pribory/konvektory/ | 2
KSV 22, 280х2000 (SOL) | KSV 22 | SOL | 280 | 133 | 2000 | 0 | 0 | 0 | 22-280-2000 | Вентильнй конвектор «Kermi» с экраном теплового излучения, тип 22, схема подключения SOL, высота 280, длина 2000, с крышкой | 0 | KSV2202802002SOL1K | ООО «АФГ РУС» тел.+7(495)646-27-19 | https://www.kermi.ru/sistemy-otoplenija/produkcija/otopitelnye-pribory/konvektory/ | 2
KSV 22, 280х2200 (SOL) | KSV 22 | SOL | 280 | 133 | 2200 | 0 | 0 | 0 | 22-280-2200 | Вентильнй конвектор «Kermi» с экраном теплового излучения, тип 22, схема подключения SOL, высота 280, длина 2200, с крышкой | 0 | KSV2202802202SOL1K | ООО «АФГ РУС» тел.+7(495)646-27-19 | https://www.kermi.ru/sistemy-otoplenija/produkcija/otopitelnye-pribory/konvektory/ | 2
KSV 22, 280х2400 (SOL) | KSV 22 | SOL | 280 | 133 | 2400 | 0 | 0 | 0 | 22-280-2400 | Вентильнй конвектор «Kermi» с экраном теплового излучения, тип 22, схема подключения SOL, высота 280, длина 2400, с крышкой | 0 | KSV2202802402SOL1K | ООО «АФГ РУС» тел.+7(495)646-27-19 | https://www.kermi.ru/sistemy-otoplenija/produkcija/otopitelnye-pribory/konvektory/ | 2
KSV 22, 280х2600 (SOL) | KSV 22 | SOL | 280 | 133 | 2600 | 0 | 0 | 0 | 22-280-2600 | Вентильнй конвектор «Kermi» с экраном теплового излучения, тип 22, схема подключения SOL, высота 280, длина 2600, с крышкой | 0 | KSV2202802602SOL1K | ООО «АФГ РУС» тел.+7(495)646-27-19 | https://www.kermi.ru/sistemy-otoplenija/produkcija/otopitelnye-pribory/konvektory/ | 2
KSV 22, 280х2800 (SOL) | KSV 22 | SOL | 280 | 133 | 2800 | 0 | 0 | 0 | 22-280-2800 | Вентильнй конвектор «Kermi» с экраном теплового излучения, тип 22, схема подключения SOL, высота 280, длина 2800, с крышкой | 0 | KSV2202802802SOL1K | ООО «АФГ РУС» тел.+7(495)646-27-19 | https://www.kermi.ru/sistemy-otoplenija/produkcija/otopitelnye-pribory/konvektory/ | 2
KSV 22, 280х3000 (SOL) | KSV 22 | SOL | 280 | 133 | 3000 | 0 | 0 | 0 | 22-280-3000 | Вентильнй конвектор «Kermi» с экраном теплового излучения, тип 22, схема подключения SOL, высота 280, длина 3000, с крышкой | 0 | KSV2202803002SOL1K | ООО «АФГ РУС» тел.+7(495)646-27-19 | https://www.kermi.ru/sistemy-otoplenija/produkcija/otopitelnye-pribory/konvektory/ | 2
KSV 22, 280х3200 (SOL) | KSV 22 | SOL | 280 | 133 | 3200 | 0 | 0 | 0 | 22-280-3200 | Вентильнй конвектор «Kermi» с экраном теплового излучения, тип 22, схема подключения SOL, высота 280, длина 3200, с крышкой | 0 | KSV2202803202SOL1K | ООО «АФГ РУС» тел.+7(495)646-27-19 | https://www.kermi.ru/sistemy-otoplenija/produkcija/otopitelnye-pribory/konvektory/ | 2
KSV 22, 280х3400 (SOL) | KSV 22 | SOL | 280 | 133 | 3400 | 0 | 0 | 0 | 22-280-3400 | Вентильнй конвектор «Kermi» с экраном теплового излучения, тип 22, схема подключения SOL, высота 280, длина 3400, с крышкой | 0 | KSV2202803402SOL1K | ООО «АФГ РУС» тел.+7(495)646-27-19 | https://www.kermi.ru/sistemy-otoplenija/produkcija/otopitelnye-pribory/konvektory/ | 2
KSV 22, 280х3600 (SOL) | KSV 22 | SOL | 280 | 133 | 3600 | 0 | 0 | 0 | 22-280-3600 | Вентильнй конвектор «Kermi» с экраном теплового излучения, тип 22, схема подключения SOL, высота 280, длина 3600, с крышкой | 0 | KSV2202803602SOL1K | ООО «АФГ РУС» тел.+7(495)646-27-19 | https://www.kermi.ru/sistemy-otoplenija/produkcija/otopitelnye-pribory/konvektory/ | 2
KSV 22, 280х3800 (SOL) | KSV 22 | SOL | 280 | 133 | 3800 | 0 | 0 | 0 | 22-280-3800 | Вентильнй конвектор «Kermi» с экраном теплового излучения, тип 22, схема подключения SOL, высота 280, длина 3800, с крышкой | 0 | KSV2202803802SOL1K | ООО «АФГ РУС» тел.+7(495)646-27-19 | https://www.kermi.ru/sistemy-otoplenija/produkcija/otopitelnye-pribory/konvektory/ | 2
KSV 22, 280х4000 (SOL) | KSV 22 | SOL | 280 | 133 | 4000 | 0 | 0 | 0 | 22-280-4000 | Вентильнй конвектор «Kermi» с экраном теплового излучения, тип 22, схема подключения SOL, высота 280, длина 4000, с крышкой | 0 | KSV2202804002SOL1K | ООО «АФГ РУС» тел.+7(495)646-27-19 | https://www.kermi.ru/sistemy-otoplenija/produkcija/otopitelnye-pribory/konvektory/ | 2
KSV 22, 280х4200 (SOL) | KSV 22 | SOL | 280 | 133 | 4200 | 0 | 0 | 0 | 22-280-4200 | Вентильнй конвектор «Kermi» с экраном теплового излучения, тип 22, схема подключения SOL, высота 280, длина 4200, с крышкой | 0 | KSV2202804202SOL1K | ООО «АФГ РУС» тел.+7(495)646-27-19 | https://www.kermi.ru/sistemy-otoplenija/produkcija/otopitelnye-pribory/konvektory/ | 2
KSV 22, 280х4400 (SOL) | KSV 22 | SOL | 280 | 133 | 4400 | 0 | 0 | 0 | 22-280-4400 | Вентильнй конвектор «Kermi» с экраном теплового излучения, тип 22, схема подключения SOL, высота 280, длина 4400, с крышкой | 0 | KSV2202804402SOL1K | ООО «АФГ РУС» тел.+7(495)646-27-19 | https://www.kermi.ru/sistemy-otoplenija/produkcija/otopitelnye-pribory/konvektory/ | 2
KSV 22, 280х4600 (SOL) | KSV 22 | SOL | 280 | 133 | 4600 | 0 | 0 | 0 | 22-280-4600 | Вентильнй конвектор «Kermi» с экраном теплового излучения, тип 22, схема подключения SOL, высота 280, длина 4600, с крышкой | 0 | KSV2202804602SOL1K | ООО «АФГ РУС» тел.+7(495)646-27-19 | https://www.kermi.ru/sistemy-otoplenija/produkcija/otopitelnye-pribory/konvektory/ | 2
KSV 22, 280х4800 (SOL) | KSV 22 | SOL | 280 | 133 | 4800 | 0 | 0 | 0 | 22-280-4800 | Вентильнй конвектор «Kermi» с экраном теплового излучения, тип 22, схема подключения SOL, высота 280, длина 4800, с крышкой | 0 | KSV2202804802SOL1K | ООО «АФГ РУС» тел.+7(495)646-27-19 | https://www.kermi.ru/sistemy-otoplenija/produkcija/otopitelnye-pribory/konvektory/ | 2
KSV 22, 280х5000 (SOL) | KSV 22 | SOL | 280 | 133 | 5000 | 0 | 0 | 0 | 22-280-5000 | Вентильнй конвектор «Kermi» с экраном теплового излучения, тип 22, схема подключения SOL, высота 280, длина 5000, с крышкой | 0 | KSV2202805002SOL1K | ООО «АФГ РУС» тел.+7(495)646-27-19 | https://www.kermi.ru/sistemy-otoplenija/produkcija/otopitelnye-pribory/konvektory/ | 2
KSV 22, 280х5200 (SOL) | KSV 22 | SOL | 280 | 133 | 5200 | 0 | 0 | 0 | 22-280-5200 | Вентильнй конвектор «Kermi» с экраном теплового излучения, тип 22, схема подключения SOL, высота 280, длина 5200, с крышкой | 0 | KSV2202805202SOL1K | ООО «АФГ РУС» тел.+7(495)646-27-19 | https://www.kermi.ru/sistemy-otoplenija/produkcija/otopitelnye-pribory/konvektory/ | 2
KSV 33, 280х500 (SOL) | KSV 33 | SOL | 280 | 194 | 500 | 0 | 0 | 0 | 33-280-500 | Вентильнй конвектор «Kermi» с экраном теплового излучения, тип 33, схема подключения SOL, высота 280, длина 500, с крышкой | 0 | KSV3302800502SOL1K | ООО «АФГ РУС» тел.+7(495)646-27-19 | https://www.kermi.ru/sistemy-otoplenija/produkcija/otopitelnye-pribory/konvektory/ | 2
KSV 33, 280х600 (SOL) | KSV 33 | SOL | 280 | 194 | 600 | 0 | 0 | 0 | 33-280-600 | Вентильнй конвектор «Kermi» с экраном теплового излучения, тип 33, схема подключения SOL, высота 280, длина 600, с крышкой | 0 | KSV3302800602SOL1K | ООО «АФГ РУС» тел.+7(495)646-27-19 | https://www.kermi.ru/sistemy-otoplenija/produkcija/otopitelnye-pribory/konvektory/ | 2
KSV 33, 280х700 (SOL) | KSV 33 | SOL | 280 | 194 | 700 | 0 | 0 | 0 | 33-280-700 | Вентильнй конвектор «Kermi» с экраном теплового излучения, тип 33, схема подключения SOL, высота 280, длина 700, с крышкой | 0 | KSV3302800702SOL1K | ООО «АФГ РУС» тел.+7(495)646-27-19 | https://www.kermi.ru/sistemy-otoplenija/produkcija/otopitelnye-pribory/konvektory/ | 2
KSV 33, 280х800 (SOL) | KSV 33 | SOL | 280 | 194 | 800 | 0 | 0 | 0 | 33-280-800 | Вентильнй конвектор «Kermi» с экраном теплового излучения, тип 33, схема подключения SOL, высота 280, длина 800, с крышкой | 0 | KSV3302800802SOL1K | ООО «АФГ РУС» тел.+7(495)646-27-19 | https://www.kermi.ru/sistemy-otoplenija/produkcija/otopitelnye-pribory/konvektory/ | 2
KSV 33, 280х900 (SOL) | KSV 33 | SOL | 280 | 194 | 900 | 0 | 0 | 0 | 33-280-900 | Вентильнй конвектор «Kermi» с экраном теплового излучения, тип 33, схема подключения SOL, высота 280, длина 900, с крышкой | 0 | KSV3302800902SOL1K | ООО «АФГ РУС» тел.+7(495)646-27-19 | https://www.kermi.ru/sistemy-otoplenija/produkcija/otopitelnye-pribory/konvektory/ | 2
KSV 33, 280х1000 (SOL) | KSV 33 | SOL | 280 | 194 | 1000 | 0 | 0 | 0 | 33-280-1000 | Вентильнй конвектор «Kermi» с экраном теплового излучения, тип 33, схема подключения SOL, высота 280, длина 1000, с крышкой | 0 | KSV3302801002SOL1K | ООО «АФГ РУС» тел.+7(495)646-27-19 | https://www.kermi.ru/sistemy-otoplenija/produkcija/otopitelnye-pribory/konvektory/ | 2
KSV 33, 280х1100 (SOL) | KSV 33 | SOL | 280 | 194 | 1100 | 0 | 0 | 0 | 33-280-1100 | Вентильнй конвектор «Kermi» с экраном теплового излучения, тип 33, схема подключения SOL, высота 280, длина 1100, с крышкой | 0 | KSV3302801102SOL1K | ООО «АФГ РУС» тел.+7(495)646-27-19 | https://www.kermi.ru/sistemy-otoplenija/produkcija/otopitelnye-pribory/konvektory/ | 2
KSV 33, 280х1200 (SOL) | KSV 33 | SOL | 280 | 194 | 1200 | 0 | 0 | 0 | 33-280-1200 | Вентильнй конвектор «Kermi» с экраном теплового излучения, тип 33, схема подключения SOL, высота 280, длина 1200, с крышкой | 0 | KSV3302801202SOL1K | ООО «АФГ РУС» тел.+7(495)646-27-19 | https://www.kermi.ru/sistemy-otoplenija/produkcija/otopitelnye-pribory/konvektory/ | 2
KSV 33, 280х1300 (SOL) | KSV 33 | SOL | 280 | 194 | 1300 | 0 | 0 | 0 | 33-280-1300 | Вентильнй конвектор «Kermi» с экраном теплового излучения, тип 33, схема подключения SOL, высота 280, длина 1300, с крышкой | 0 | KSV3302801302SOL1K | ООО «АФГ РУС» тел.+7(495)646-27-19 | https://www.kermi.ru/sistemy-otoplenija/produkcija/otopitelnye-pribory/konvektory/ | 2
KSV 33, 280х1400 (SOL) | KSV 33 | SOL | 280 | 194 | 1400 | 0 | 0 | 0 | 33-280-1400 | Вентильнй конвектор «Kermi» с экраном теплового излучения, тип 33, схема подключения SOL, высота 280, длина 1400, с крышкой | 0 | KSV3302801402SOL1K | ООО «АФГ РУС» тел.+7(495)646-27-19 | https://www.kermi.ru/sistemy-otoplenija/produkcija/otopitelnye-pribory/konvektory/ | 2
KSV 33, 280х1500 (SOL) | KSV 33 | SOL | 280 | 194 | 1500 | 0 | 0 | 0 | 33-280-1500 | Вентильнй конвектор «Kermi» с экраном теплового излучения, тип 33, схема подключения SOL, высота 280, длина 1500, с крышкой | 0 | KSV3302801502SOL1K | ООО «АФГ РУС» тел.+7(495)646-27-19 | https://www.kermi.ru/sistemy-otoplenija/produkcija/otopitelnye-pribory/konvektory/ | 2
KSV 33, 280х1600 (SOL) | KSV 33 | SOL | 280 | 194 | 1600 | 0 | 0 | 0 | 33-280-1600 | Вентильнй конвектор «Kermi» с экраном теплового излучения, тип 33, схема подключения SOL, высота 280, длина 1600, с крышкой | 0 | KSV3302801602SOL1K | ООО «АФГ РУС» тел.+7(495)646-27-19 | https://www.kermi.ru/sistemy-otoplenija/produkcija/otopitelnye-pribory/konvektory/ | 2
KSV 33, 280х1700 (SOL) | KSV 33 | SOL | 280 | 194 | 1700 | 0 | 0 | 0 | 33-280-1700 | Вентильнй конвектор «Kermi» с экраном теплового излучения, тип 33, схема подключения SOL, высота 280, длина 1700, с крышкой | 0 | KSV3302801702SOL1K | ООО «АФГ РУС» тел.+7(495)646-27-19 | https://www.kermi.ru/sistemy-otoplenija/produkcija/otopitelnye-pribory/konvektory/ | 2
KSV 33, 280х1800 (SOL) | KSV 33 | SOL | 280 | 194 | 1800 | 0 | 0 | 0 | 33-280-1800 | Вентильнй конвектор «Kermi» с экраном теплового излучения, тип 33, схема подключения SOL, высота 280, длина 1800, с крышкой | 0 | KSV3302801802SOL1K | ООО «АФГ РУС» тел.+7(495)646-27-19 | https://www.kermi.ru/sistemy-otoplenija/produkcija/otopitelnye-pribory/konvektory/ | 2
KSV 33, 280х1900 (SOL) | KSV 33 | SOL | 280 | 194 | 1900 | 0 | 0 | 0 | 33-280-1900 | Вентильнй конвектор «Kermi» с экраном теплового излучения, тип 33, схема подключения SOL, высота 280, длина 1900, с крышкой | 0 | KSV3302801902SOL1K | ООО «АФГ РУС» тел.+7(495)646-27-19 | https://www.kermi.ru/sistemy-otoplenija/produkcija/otopitelnye-pribory/konvektory/ | 2
KSV 33, 280х2000 (SOL) | KSV 33 | SOL | 280 | 194 | 2000 | 0 | 0 | 0 | 33-280-2000 | Вентильнй конвектор «Kermi» с экраном теплового излучения, тип 33, схема подключения SOL, высота 280, длина 2000, с крышкой | 0 | KSV3302802002SOL1K | ООО «АФГ РУС» тел.+7(495)646-27-19 | https://www.kermi.ru/sistemy-otoplenija/produkcija/otopitelnye-pribory/konvektory/ | 2
KSV 33, 280х2200 (SOL) | KSV 33 | SOL | 280 | 194 | 2200 | 0 | 0 | 0 | 33-280-2200 | Вентильнй конвектор «Kermi» с экраном теплового излучения, тип 33, схема подключения SOL, высота 280, длина 2200, с крышкой | 0 | KSV3302802202SOL1K | ООО «АФГ РУС» тел.+7(495)646-27-19 | https://www.kermi.ru/sistemy-otoplenija/produkcija/otopitelnye-pribory/konvektory/ | 2
KSV 33, 280х2400 (SOL) | KSV 33 | SOL | 280 | 194 | 2400 | 0 | 0 | 0 | 33-280-2400 | Вентильнй конвектор «Kermi» с экраном теплового излучения, тип 33, схема подключения SOL, высота 280, длина 2400, с крышкой | 0 | KSV3302802402SOL1K | ООО «АФГ РУС» тел.+7(495)646-27-19 | https://www.kermi.ru/sistemy-otoplenija/produkcija/otopitelnye-pribory/konvektory/ | 2
KSV 33, 280х2600 (SOL) | KSV 33 | SOL | 280 | 194 | 2600 | 0 | 0 | 0 | 33-280-2600 | Вентильнй конвектор «Kermi» с экраном теплового излучения, тип 33, схема подключения SOL, высота 280, длина 2600, с крышкой | 0 | KSV3302802602SOL1K | ООО «АФГ РУС» тел.+7(495)646-27-19 | https://www.kermi.ru/sistemy-otoplenija/produkcija/otopitelnye-pribory/konvektory/ | 2
KSV 33, 280х2800 (SOL) | KSV 33 | SOL | 280 | 194 | 2800 | 0 | 0 | 0 | 33-280-2800 | Вентильнй конвектор «Kermi» с экраном теплового излучения, тип 33, схема подключения SOL, высота 280, длина 2800, с крышкой | 0 | KSV3302802802SOL1K | ООО «АФГ РУС» тел.+7(495)646-27-19 | https://www.kermi.ru/sistemy-otoplenija/produkcija/otopitelnye-pribory/konvektory/ | 2
KSV 33, 280х3000 (SOL) | KSV 33 | SOL | 280 | 194 | 3000 | 0 | 0 | 0 | 33-280-3000 | Вентильнй конвектор «Kermi» с экраном теплового излучения, тип 33, схема подключения SOL, высота 280, длина 3000, с крышкой | 0 | KSV3302803002SOL1K | ООО «АФГ РУС» тел.+7(495)646-27-19 | https://www.kermi.ru/sistemy-otoplenija/produkcija/otopitelnye-pribory/konvektory/ | 2
KSV 33, 280х3200 (SOL) | KSV 33 | SOL | 280 | 194 | 3200 | 0 | 0 | 0 | 33-280-3200 | Вентильнй конвектор «Kermi» с экраном теплового излучения, тип 33, схема подключения SOL, высота 280, длина 3200, с крышкой | 0 | KSV3302803202SOL1K | ООО «АФГ РУС» тел.+7(495)646-27-19 | https://www.kermi.ru/sistemy-otoplenija/produkcija/otopitelnye-pribory/konvektory/ | 2
KSV 33, 280х3400 (SOL) | KSV 33 | SOL | 280 | 194 | 3400 | 0 | 0 | 0 | 33-280-3400 | Вентильнй конвектор «Kermi» с экраном теплового излучения, тип 33, схема подключения SOL, высота 280, длина 3400, с крышкой | 0 | KSV3302803402SOL1K | ООО «АФГ РУС» тел.+7(495)646-27-19 | https://www.kermi.ru/sistemy-otoplenija/produkcija/otopitelnye-pribory/konvektory/ | 2
KSV 33, 280х3600 (SOL) | KSV 33 | SOL | 280 | 194 | 3600 | 0 | 0 | 0 | 33-280-3600 | Вентильнй конвектор «Kermi» с экраном теплового излучения, тип 33, схема подключения SOL, высота 280, длина 3600, с крышкой | 0 | KSV3302803602SOL1K | ООО «АФГ РУС» тел.+7(495)646-27-19 | https://www.kermi.ru/sistemy-otoplenija/produkcija/otopitelnye-pribory/konvektory/ | 2
KSV 44, 280х500 (SOL) | KSV 44 | SOL | 280 | 255 | 500 | 0 | 0 | 0 | 44-280-500 | Вентильнй конвектор «Kermi» с экраном теплового излучения, тип 44, схема подключения SOL, высота 280, длина 500, с крышкой | 0 | KSV4402800502SOL1K | ООО «АФГ РУС» тел.+7(495)646-27-19 | https://www.kermi.ru/sistemy-otoplenija/produkcija/otopitelnye-pribory/konvektory/ | 2
KSV 44, 280х600 (SOL) | KSV 44 | SOL | 280 | 255 | 600 | 0 | 0 | 0 | 44-280-600 | Вентильнй конвектор «Kermi» с экраном теплового излучения, тип 44, схема подключения SOL, высота 280, длина 600, с крышкой | 0 | KSV4402800602SOL1K | ООО «АФГ РУС» тел.+7(495)646-27-19 | https://www.kermi.ru/sistemy-otoplenija/produkcija/otopitelnye-pribory/konvektory/ | 2
KSV 44, 280х700 (SOL) | KSV 44 | SOL | 280 | 255 | 700 | 0 | 0 | 0 | 44-280-700 | Вентильнй конвектор «Kermi» с экраном теплового излучения, тип 44, схема подключения SOL, высота 280, длина 700, с крышкой | 0 | KSV4402800702SOL1K | ООО «АФГ РУС» тел.+7(495)646-27-19 | https://www.kermi.ru/sistemy-otoplenija/produkcija/otopitelnye-pribory/konvektory/ | 2
KSV 44, 280х800 (SOL) | KSV 44 | SOL | 280 | 255 | 800 | 0 | 0 | 0 | 44-280-800 | Вентильнй конвектор «Kermi» с экраном теплового излучения, тип 44, схема подключения SOL, высота 280, длина 800, с крышкой | 0 | KSV4402800802SOL1K | ООО «АФГ РУС» тел.+7(495)646-27-19 | https://www.kermi.ru/sistemy-otoplenija/produkcija/otopitelnye-pribory/konvektory/ | 2
KSV 44, 280х900 (SOL) | KSV 44 | SOL | 280 | 255 | 900 | 0 | 0 | 0 | 44-280-900 | Вентильнй конвектор «Kermi» с экраном теплового излучения, тип 44, схема подключения SOL, высота 280, длина 900, с крышкой | 0 | KSV4402800902SOL1K | ООО «АФГ РУС» тел.+7(495)646-27-19 | https://www.kermi.ru/sistemy-otoplenija/produkcija/otopitelnye-pribory/konvektory/ | 2
KSV 44, 280х1000 (SOL) | KSV 44 | SOL | 280 | 255 | 1000 | 0 | 0 | 0 | 44-280-1000 | Вентильнй конвектор «Kermi» с экраном теплового излучения, тип 44, схема подключения SOL, высота 280, длина 1000, с крышкой | 0 | KSV4402801002SOL1K | ООО «АФГ РУС» тел.+7(495)646-27-19 | https://www.kermi.ru/sistemy-otoplenija/produkcija/otopitelnye-pribory/konvektory/ | 2
KSV 44, 280х1100 (SOL) | KSV 44 | SOL | 280 | 255 | 1100 | 0 | 0 | 0 | 44-280-1100 | Вентильнй конвектор «Kermi» с экраном теплового излучения, тип 44, схема подключения SOL, высота 280, длина 1100, с крышкой | 0 | KSV4402801102SOL1K | ООО «АФГ РУС» тел.+7(495)646-27-19 | https://www.kermi.ru/sistemy-otoplenija/produkcija/otopitelnye-pribory/konvektory/ | 2
KSV 44, 280х1200 (SOL) | KSV 44 | SOL | 280 | 255 | 1200 | 0 | 0 | 0 | 44-280-1200 | Вентильнй конвектор «Kermi» с экраном теплового излучения, тип 44, схема подключения SOL, высота 280, длина 1200, с крышкой | 0 | KSV4402801202SOL1K | ООО «АФГ РУС» тел.+7(495)646-27-19 | https://www.kermi.ru/sistemy-otoplenija/produkcija/otopitelnye-pribory/konvektory/ | 2
KSV 44, 280х1300 (SOL) | KSV 44 | SOL | 280 | 255 | 1300 | 0 | 0 | 0 | 44-280-1300 | Вентильнй конвектор «Kermi» с экраном теплового излучения, тип 44, схема подключения SOL, высота 280, длина 1300, с крышкой | 0 | KSV4402801302SOL1K | ООО «АФГ РУС» тел.+7(495)646-27-19 | https://www.kermi.ru/sistemy-otoplenija/produkcija/otopitelnye-pribory/konvektory/ | 2
KSV 44, 280х1400 (SOL) | KSV 44 | SOL | 280 | 255 | 1400 | 0 | 0 | 0 | 44-280-1400 | Вентильнй конвектор «Kermi» с экраном теплового излучения, тип 44, схема подключения SOL, высота 280, длина 1400, с крышкой | 0 | KSV4402801402SOL1K | ООО «АФГ РУС» тел.+7(495)646-27-19 | https://www.kermi.ru/sistemy-otoplenija/produkcija/otopitelnye-pribory/konvektory/ | 2
KSV 44, 280х1500 (SOL) | KSV 44 | SOL | 280 | 255 | 1500 | 0 | 0 | 0 | 44-280-1500 | Вентильнй конвектор «Kermi» с экраном теплового излучения, тип 44, схема подключения SOL, высота 280, длина 1500, с крышкой | 0 | KSV4402801502SOL1K | ООО «АФГ РУС» тел.+7(495)646-27-19 | https://www.kermi.ru/sistemy-otoplenija/produkcija/otopitelnye-pribory/konvektory/ | 2
KSV 44, 280х1600 (SOL) | KSV 44 | SOL | 280 | 255 | 1600 | 0 | 0 | 0 | 44-280-1600 | Вентильнй конвектор «Kermi» с экраном теплового излучения, тип 44, схема подключения SOL, высота 280, длина 1600, с крышкой | 0 | KSV4402801602SOL1K | ООО «АФГ РУС» тел.+7(495)646-27-19 | https://www.kermi.ru/sistemy-otoplenija/produkcija/otopitelnye-pribory/konvektory/ | 2
KSV 44, 280х1700 (SOL) | KSV 44 | SOL | 280 | 255 | 1700 | 0 | 0 | 0 | 44-280-1700 | Вентильнй конвектор «Kermi» с экраном теплового излучения, тип 44, схема подключения SOL, высота 280, длина 1700, с крышкой | 0 | KSV4402801702SOL1K | ООО «АФГ РУС» тел.+7(495)646-27-19 | https://www.kermi.ru/sistemy-otoplenija/produkcija/otopitelnye-pribory/konvektory/ | 2
KSV 44, 280х1800 (SOL) | KSV 44 | SOL | 280 | 255 | 1800 | 0 | 0 | 0 | 44-280-1800 | Вентильнй конвектор «Kermi» с экраном теплового излучения, тип 44, схема подключения SOL, высота 280, длина 1800, с крышкой | 0 | KSV4402801802SOL1K | ООО «АФГ РУС» тел.+7(495)646-27-19 | https://www.kermi.ru/sistemy-otoplenija/produkcija/otopitelnye-pribory/konvektory/ | 2
KSV 44, 280х1900 (SOL) | KSV 44 | SOL | 280 | 255 | 1900 | 0 | 0 | 0 | 44-280-1900 | Вентильнй конвектор «Kermi» с экраном теплового излучения, тип 44, схема подключения SOL, высота 280, длина 1900, с крышкой | 0 | KSV4402801902SOL1K | ООО «АФГ РУС» тел.+7(495)646-27-19 | https://www.kermi.ru/sistemy-otoplenija/produkcija/otopitelnye-pribory/konvektory/ | 2
KSV 44, 280х2000 (SOL) | KSV 44 | SOL | 280 | 255 | 2000 | 0 | 0 | 0 | 44-280-2000 | Вентильнй конвектор «Kermi» с экраном теплового излучения, тип 44, схема подключения SOL, высота 280, длина 2000, с крышкой | 0 | KSV4402802002SOL1K | ООО «АФГ РУС» тел.+7(495)646-27-19 | https://www.kermi.ru/sistemy-otoplenija/produkcija/otopitelnye-pribory/konvektory/ | 2
KSV 44, 280х2200 (SOL) | KSV 44 | SOL | 280 | 255 | 2200 | 0 | 0 | 0 | 44-280-2200 | Вентильнй конвектор «Kermi» с экраном теплового излучения, тип 44, схема подключения SOL, высота 280, длина 2200, с крышкой | 0 | KSV4402802202SOL1K | ООО «АФГ РУС» тел.+7(495)646-27-19 | https://www.kermi.ru/sistemy-otoplenija/produkcija/otopitelnye-pribory/konvektory/ | 2
KSV 44, 280х2400 (SOL) | KSV 44 | SOL | 280 | 255 | 2400 | 0 | 0 | 0 | 44-280-2400 | Вентильнй конвектор «Kermi» с экраном теплового излучения, тип 44, схема подключения SOL, высота 280, длина 2400, с крышкой | 0 | KSV4402802402SOL1K | ООО «АФГ РУС» тел.+7(495)646-27-19 | https://www.kermi.ru/sistemy-otoplenija/produkcija/otopitelnye-pribory/konvektory/ | 2
KSV 44, 280х2600 (SOL) | KSV 44 | SOL | 280 | 255 | 2600 | 0 | 0 | 0 | 44-280-2600 | Вентильнй конвектор «Kermi» с экраном теплового излучения, тип 44, схема подключения SOL, высота 280, длина 2600, с крышкой | 0 | KSV4402802602SOL1K | ООО «АФГ РУС» тел.+7(495)646-27-19 | https://www.kermi.ru/sistemy-otoplenija/produkcija/otopitelnye-pribory/konvektory/ | 2
KSV 55, 280х500 (SOL) | KSV 55 | SOL | 280 | 316 | 500 | 0 | 0 | 0 | 55-280-500 | Вентильнй конвектор «Kermi» с экраном теплового излучения, тип 55, схема подключения SOL, высота 280, длина 500, с крышкой | 0 | KSV5502800502SOL1K | ООО «АФГ РУС» тел.+7(495)646-27-19 | https://www.kermi.ru/sistemy-otoplenija/produkcija/otopitelnye-pribory/konvektory/ | 2
KSV 55, 280х600 (SOL) | KSV 55 | SOL | 280 | 316 | 600 | 0 | 0 | 0 | 55-280-600 | Вентильнй конвектор «Kermi» с экраном теплового излучения, тип 55, схема подключения SOL, высота 280, длина 600, с крышкой | 0 | KSV5502800602SOL1K | ООО «АФГ РУС» тел.+7(495)646-27-19 | https://www.kermi.ru/sistemy-otoplenija/produkcija/otopitelnye-pribory/konvektory/ | 2
KSV 55, 280х700 (SOL) | KSV 55 | SOL | 280 | 316 | 700 | 0 | 0 | 0 | 55-280-700 | Вентильнй конвектор «Kermi» с экраном теплового излучения, тип 55, схема подключения SOL, высота 280, длина 700, с крышкой | 0 | KSV5502800702SOL1K | ООО «АФГ РУС» тел.+7(495)646-27-19 | https://www.kermi.ru/sistemy-otoplenija/produkcija/otopitelnye-pribory/konvektory/ | 2
KSV 55, 280х800 (SOL) | KSV 55 | SOL | 280 | 316 | 800 | 0 | 0 | 0 | 55-280-800 | Вентильнй конвектор «Kermi» с экраном теплового излучения, тип 55, схема подключения SOL, высота 280, длина 800, с крышкой | 0 | KSV5502800802SOL1K | ООО «АФГ РУС» тел.+7(495)646-27-19 | https://www.kermi.ru/sistemy-otoplenija/produkcija/otopitelnye-pribory/konvektory/ | 2
KSV 55, 280х900 (SOL) | KSV 55 | SOL | 280 | 316 | 900 | 0 | 0 | 0 | 55-280-900 | Вентильнй конвектор «Kermi» с экраном теплового излучения, тип 55, схема подключения SOL, высота 280, длина 900, с крышкой | 0 | KSV5502800902SOL1K | ООО «АФГ РУС» тел.+7(495)646-27-19 | https://www.kermi.ru/sistemy-otoplenija/produkcija/otopitelnye-pribory/konvektory/ | 2
KSV 55, 280х1000 (SOL) | KSV 55 | SOL | 280 | 316 | 1000 | 0 | 0 | 0 | 55-280-1000 | Вентильнй конвектор «Kermi» с экраном теплового излучения, тип 55, схема подключения SOL, высота 280, длина 1000, с крышкой | 0 | KSV5502801002SOL1K | ООО «АФГ РУС» тел.+7(495)646-27-19 | https://www.kermi.ru/sistemy-otoplenija/produkcija/otopitelnye-pribory/konvektory/ | 2
KSV 55, 280х1100 (SOL) | KSV 55 | SOL | 280 | 316 | 1100 | 0 | 0 | 0 | 55-280-1100 | Вентильнй конвектор «Kermi» с экраном теплового излучения, тип 55, схема подключения SOL, высота 280, длина 1100, с крышкой | 0 | KSV5502801102SOL1K | ООО «АФГ РУС» тел.+7(495)646-27-19 | https://www.kermi.ru/sistemy-otoplenija/produkcija/otopitelnye-pribory/konvektory/ | 2
KSV 55, 280х1200 (SOL) | KSV 55 | SOL | 280 | 316 | 1200 | 0 | 0 | 0 | 55-280-1200 | Вентильнй конвектор «Kermi» с экраном теплового излучения, тип 55, схема подключения SOL, высота 280, длина 1200, с крышкой | 0 | KSV5502801202SOL1K | ООО «АФГ РУС» тел.+7(495)646-27-19 | https://www.kermi.ru/sistemy-otoplenija/produkcija/otopitelnye-pribory/konvektory/ | 2
KSV 55, 280х1300 (SOL) | KSV 55 | SOL | 280 | 316 | 1300 | 0 | 0 | 0 | 55-280-1300 | Вентильнй конвектор «Kermi» с экраном теплового излучения, тип 55, схема подключения SOL, высота 280, длина 1300, с крышкой | 0 | KSV5502801302SOL1K | ООО «АФГ РУС» тел.+7(495)646-27-19 | https://www.kermi.ru/sistemy-otoplenija/produkcija/otopitelnye-pribory/konvektory/ | 2
KSV 55, 280х1400 (SOL) | KSV 55 | SOL | 280 | 316 | 1400 | 0 | 0 | 0 | 55-280-1400 | Вентильнй конвектор «Kermi» с экраном теплового излучения, тип 55, схема подключения SOL, высота 280, длина 1400, с крышкой | 0 | KSV5502801402SOL1K | ООО «АФГ РУС» тел.+7(495)646-27-19 | https://www.kermi.ru/sistemy-otoplenija/produkcija/otopitelnye-pribory/konvektory/ | 2
KSV 55, 280х1500 (SOL) | KSV 55 | SOL | 280 | 316 | 1500 | 0 | 0 | 0 | 55-280-1500 | Вентильнй конвектор «Kermi» с экраном теплового излучения, тип 55, схема подключения SOL, высота 280, длина 1500, с крышкой | 0 | KSV5502801502SOL1K | ООО «АФГ РУС» тел.+7(495)646-27-19 | https://www.kermi.ru/sistemy-otoplenija/produkcija/otopitelnye-pribory/konvektory/ | 2
KSV 55, 280х1600 (SOL) | KSV 55 | SOL | 280 | 316 | 1600 | 0 | 0 | 0 | 55-280-1600 | Вентильнй конвектор «Kermi» с экраном теплового излучения, тип 55, схема подключения SOL, высота 280, длина 1600, с крышкой | 0 | KSV5502801602SOL1K | ООО «АФГ РУС» тел.+7(495)646-27-19 | https://www.kermi.ru/sistemy-otoplenija/produkcija/otopitelnye-pribory/konvektory/ | 2
KSV 55, 280х1700 (SOL) | KSV 55 | SOL | 280 | 316 | 1700 | 0 | 0 | 0 | 55-280-1700 | Вентильнй конвектор «Kermi» с экраном теплового излучения, тип 55, схема подключения SOL, высота 280, длина 1700, с крышкой | 0 | KSV5502801702SOL1K | ООО «АФГ РУС» тел.+7(495)646-27-19 | https://www.kermi.ru/sistemy-otoplenija/produkcija/otopitelnye-pribory/konvektory/ | 2
KSV 55, 280х1800 (SOL) | KSV 55 | SOL | 280 | 316 | 1800 | 0 | 0 | 0 | 55-280-1800 | Вентильнй конвектор «Kermi» с экраном теплового излучения, тип 55, схема подключения SOL, высота 280, длина 1800, с крышкой | 0 | KSV5502801802SOL1K | ООО «АФГ РУС» тел.+7(495)646-27-19 | https://www.kermi.ru/sistemy-otoplenija/produkcija/otopitelnye-pribory/konvektory/ | 2
KSV 55, 280х1900 (SOL) | KSV 55 | SOL | 280 | 316 | 1900 | 0 | 0 | 0 | 55-280-1900 | Вентильнй конвектор «Kermi» с экраном теплового излучения, тип 55, схема подключения SOL, высота 280, длина 1900, с крышкой | 0 | KSV5502801902SOL1K | ООО «АФГ РУС» тел.+7(495)646-27-19 | https://www.kermi.ru/sistemy-otoplenija/produkcija/otopitelnye-pribory/konvektory/ | 2
KSV 55, 280х2000 (SOL) | KSV 55 | SOL | 280 | 316 | 2000 | 0 | 0 | 0 | 55-280-2000 | Вентильнй конвектор «Kermi» с экраном теплового излучения, тип 55, схема подключения SOL, высота 280, длина 2000, с крышкой | 0 | KSV5502802002SOL1K | ООО «АФГ РУС» тел.+7(495)646-27-19 | https://www.kermi.ru/sistemy-otoplenija/produkcija/otopitelnye-pribory/konvektory/ | 2
KSV 22, 140х500 (MOL) | KSV 22 | MOL | 140 | 133 | 500 | 0 | 0 | 0 | 22-140-500 | Вентильнй конвектор «Kermi» с экраном теплового излучения, тип 22, схема подключения MOL, высота 140, длина 500, с крышкой | 0 | KSV2201400502MOL1K | ООО «АФГ РУС» тел.+7(495)646-27-19 | https://www.kermi.ru/sistemy-otoplenija/produkcija/otopitelnye-pribory/konvektory/ | 3
KSV 22, 140х600 (MOL) | KSV 22 | MOL | 140 | 133 | 600 | 0 | 0 | 0 | 22-140-600 | Вентильнй конвектор «Kermi» с экраном теплового излучения, тип 22, схема подключения MOL, высота 140, длина 600, с крышкой | 0 | KSV2201400602MOL1K | ООО «АФГ РУС» тел.+7(495)646-27-19 | https://www.kermi.ru/sistemy-otoplenija/produkcija/otopitelnye-pribory/konvektory/ | 3
KSV 22, 140х700 (MOL) | KSV 22 | MOL | 140 | 133 | 700 | 0 | 0 | 0 | 22-140-700 | Вентильнй конвектор «Kermi» с экраном теплового излучения, тип 22, схема подключения MOL, высота 140, длина 700, с крышкой | 0 | KSV2201400702MOL1K | ООО «АФГ РУС» тел.+7(495)646-27-19 | https://www.kermi.ru/sistemy-otoplenija/produkcija/otopitelnye-pribory/konvektory/ | 3
KSV 22, 140х800 (MOL) | KSV 22 | MOL | 140 | 133 | 800 | 0 | 0 | 0 | 22-140-800 | Вентильнй конвектор «Kermi» с экраном теплового излучения, тип 22, схема подключения MOL, высота 140, длина 800, с крышкой | 0 | KSV2201400802MOL1K | ООО «АФГ РУС» тел.+7(495)646-27-19 | https://www.kermi.ru/sistemy-otoplenija/produkcija/otopitelnye-pribory/konvektory/ | 3
KSV 22, 140х900 (MOL) | KSV 22 | MOL | 140 | 133 | 900 | 0 | 0 | 0 | 22-140-900 | Вентильнй конвектор «Kermi» с экраном теплового излучения, тип 22, схема подключения MOL, высота 140, длина 900, с крышкой | 0 | KSV2201400902MOL1K | ООО «АФГ РУС» тел.+7(495)646-27-19 | https://www.kermi.ru/sistemy-otoplenija/produkcija/otopitelnye-pribory/konvektory/ | 3
KSV 22, 140х1000 (MOL) | KSV 22 | MOL | 140 | 133 | 1000 | 0 | 0 | 0 | 22-140-1000 | Вентильнй конвектор «Kermi» с экраном теплового излучения, тип 22, схема подключения MOL, высота 140, длина 1000, с крышкой | 0 | KSV2201401002MOL1K | ООО «АФГ РУС» тел.+7(495)646-27-19 | https://www.kermi.ru/sistemy-otoplenija/produkcija/otopitelnye-pribory/konvektory/ | 3
KSV 22, 140х1100 (MOL) | KSV 22 | MOL | 140 | 133 | 1100 | 0 | 0 | 0 | 22-140-1100 | Вентильнй конвектор «Kermi» с экраном теплового излучения, тип 22, схема подключения MOL, высота 140, длина 1100, с крышкой | 0 | KSV2201401102MOL1K | ООО «АФГ РУС» тел.+7(495)646-27-19 | https://www.kermi.ru/sistemy-otoplenija/produkcija/otopitelnye-pribory/konvektory/ | 3
KSV 22, 140х1200 (MOL) | KSV 22 | MOL | 140 | 133 | 1200 | 0 | 0 | 0 | 22-140-1200 | Вентильнй конвектор «Kermi» с экраном теплового излучения, тип 22, схема подключения MOL, высота 140, длина 1200, с крышкой | 0 | KSV2201401202MOL1K | ООО «АФГ РУС» тел.+7(495)646-27-19 | https://www.kermi.ru/sistemy-otoplenija/produkcija/otopitelnye-pribory/konvektory/ | 3
KSV 22, 140х1300 (MOL) | KSV 22 | MOL | 140 | 133 | 1300 | 0 | 0 | 0 | 22-140-1300 | Вентильнй конвектор «Kermi» с экраном теплового излучения, тип 22, схема подключения MOL, высота 140, длина 1300, с крышкой | 0 | KSV2201401302MOL1K | ООО «АФГ РУС» тел.+7(495)646-27-19 | https://www.kermi.ru/sistemy-otoplenija/produkcija/otopitelnye-pribory/konvektory/ | 3
KSV 22, 140х1400 (MOL) | KSV 22 | MOL | 140 | 133 | 1400 | 0 | 0 | 0 | 22-140-1400 | Вентильнй конвектор «Kermi» с экраном теплового излучения, тип 22, схема подключения MOL, высота 140, длина 1400, с крышкой | 0 | KSV2201401402MOL1K | ООО «АФГ РУС» тел.+7(495)646-27-19 | https://www.kermi.ru/sistemy-otoplenija/produkcija/otopitelnye-pribory/konvektory/ | 3
KSV 22, 140х1500 (MOL) | KSV 22 | MOL | 140 | 133 | 1500 | 0 | 0 | 0 | 22-140-1500 | Вентильнй конвектор «Kermi» с экраном теплового излучения, тип 22, схема подключения MOL, высота 140, длина 1500, с крышкой | 0 | KSV2201401502MOL1K | ООО «АФГ РУС» тел.+7(495)646-27-19 | https://www.kermi.ru/sistemy-otoplenija/produkcija/otopitelnye-pribory/konvektory/ | 3
KSV 22, 140х1600 (MOL) | KSV 22 | MOL | 140 | 133 | 1600 | 0 | 0 | 0 | 22-140-1600 | Вентильнй конвектор «Kermi» с экраном теплового излучения, тип 22, схема подключения MOL, высота 140, длина 1600, с крышкой | 0 | KSV2201401602MOL1K | ООО «АФГ РУС» тел.+7(495)646-27-19 | https://www.kermi.ru/sistemy-otoplenija/produkcija/otopitelnye-pribory/konvektory/ | 3
KSV 22, 140х1700 (MOL) | KSV 22 | MOL | 140 | 133 | 1700 | 0 | 0 | 0 | 22-140-1700 | Вентильнй конвектор «Kermi» с экраном теплового излучения, тип 22, схема подключения MOL, высота 140, длина 1700, с крышкой | 0 | KSV2201401702MOL1K | ООО «АФГ РУС» тел.+7(495)646-27-19 | https://www.kermi.ru/sistemy-otoplenija/produkcija/otopitelnye-pribory/konvektory/ | 3
KSV 22, 140х1800 (MOL) | KSV 22 | MOL | 140 | 133 | 1800 | 0 | 0 | 0 | 22-140-1800 | Вентильнй конвектор «Kermi» с экраном теплового излучения, тип 22, схема подключения MOL, высота 140, длина 1800, с крышкой | 0 | KSV2201401802MOL1K | ООО «АФГ РУС» тел.+7(495)646-27-19 | https://www.kermi.ru/sistemy-otoplenija/produkcija/otopitelnye-pribory/konvektory/ | 3
KSV 22, 140х1900 (MOL) | KSV 22 | MOL | 140 | 133 | 1900 | 0 | 0 | 0 | 22-140-1900 | Вентильнй конвектор «Kermi» с экраном теплового излучения, тип 22, схема подключения MOL, высота 140, длина 1900, с крышкой | 0 | KSV2201401902MOL1K | ООО «АФГ РУС» тел.+7(495)646-27-19 | https://www.kermi.ru/sistemy-otoplenija/produkcija/otopitelnye-pribory/konvektory/ | 3
KSV 22, 140х2000 (MOL) | KSV 22 | MOL | 140 | 133 | 2000 | 0 | 0 | 0 | 22-140-2000 | Вентильнй конвектор «Kermi» с экраном теплового излучения, тип 22, схема подключения MOL, высота 140, длина 2000, с крышкой | 0 | KSV2201402002MOL1K | ООО «АФГ РУС» тел.+7(495)646-27-19 | https://www.kermi.ru/sistemy-otoplenija/produkcija/otopitelnye-pribory/konvektory/ | 3
KSV 22, 140х2200 (MOL) | KSV 22 | MOL | 140 | 133 | 2200 | 0 | 0 | 0 | 22-140-2200 | Вентильнй конвектор «Kermi» с экраном теплового излучения, тип 22, схема подключения MOL, высота 140, длина 2200, с крышкой | 0 | KSV2201402202MOL1K | ООО «АФГ РУС» тел.+7(495)646-27-19 | https://www.kermi.ru/sistemy-otoplenija/produkcija/otopitelnye-pribory/konvektory/ | 3
KSV 22, 140х2400 (MOL) | KSV 22 | MOL | 140 | 133 | 2400 | 0 | 0 | 0 | 22-140-2400 | Вентильнй конвектор «Kermi» с экраном теплового излучения, тип 22, схема подключения MOL, высота 140, длина 2400, с крышкой | 0 | KSV2201402402MOL1K | ООО «АФГ РУС» тел.+7(495)646-27-19 | https://www.kermi.ru/sistemy-otoplenija/produkcija/otopitelnye-pribory/konvektory/ | 3
KSV 22, 140х2600 (MOL) | KSV 22 | MOL | 140 | 133 | 2600 | 0 | 0 | 0 | 22-140-2600 | Вентильнй конвектор «Kermi» с экраном теплового излучения, тип 22, схема подключения MOL, высота 140, длина 2600, с крышкой | 0 | KSV2201402602MOL1K | ООО «АФГ РУС» тел.+7(495)646-27-19 | https://www.kermi.ru/sistemy-otoplenija/produkcija/otopitelnye-pribory/konvektory/ | 3
KSV 22, 140х2800 (MOL) | KSV 22 | MOL | 140 | 133 | 2800 | 0 | 0 | 0 | 22-140-2800 | Вентильнй конвектор «Kermi» с экраном теплового излучения, тип 22, схема подключения MOL, высота 140, длина 2800, с крышкой | 0 | KSV2201402802MOL1K | ООО «АФГ РУС» тел.+7(495)646-27-19 | https://www.kermi.ru/sistemy-otoplenija/produkcija/otopitelnye-pribory/konvektory/ | 3
KSV 22, 140х3000 (MOL) | KSV 22 | MOL | 140 | 133 | 3000 | 0 | 0 | 0 | 22-140-3000 | Вентильнй конвектор «Kermi» с экраном теплового излучения, тип 22, схема подключения MOL, высота 140, длина 3000, с крышкой | 0 | KSV2201403002MOL1K | ООО «АФГ РУС» тел.+7(495)646-27-19 | https://www.kermi.ru/sistemy-otoplenija/produkcija/otopitelnye-pribory/konvektory/ | 3
KSV 22, 140х3200 (MOL) | KSV 22 | MOL | 140 | 133 | 3200 | 0 | 0 | 0 | 22-140-3200 | Вентильнй конвектор «Kermi» с экраном теплового излучения, тип 22, схема подключения MOL, высота 140, длина 3200, с крышкой | 0 | KSV2201403202MOL1K | ООО «АФГ РУС» тел.+7(495)646-27-19 | https://www.kermi.ru/sistemy-otoplenija/produkcija/otopitelnye-pribory/konvektory/ | 3
KSV 22, 140х3400 (MOL) | KSV 22 | MOL | 140 | 133 | 3400 | 0 | 0 | 0 | 22-140-3400 | Вентильнй конвектор «Kermi» с экраном теплового излучения, тип 22, схема подключения MOL, высота 140, длина 3400, с крышкой | 0 | KSV2201403402MOL1K | ООО «АФГ РУС» тел.+7(495)646-27-19 | https://www.kermi.ru/sistemy-otoplenija/produkcija/otopitelnye-pribory/konvektory/ | 3
KSV 22, 140х3600 (MOL) | KSV 22 | MOL | 140 | 133 | 3600 | 0 | 0 | 0 | 22-140-3600 | Вентильнй конвектор «Kermi» с экраном теплового излучения, тип 22, схема подключения MOL, высота 140, длина 3600, с крышкой | 0 | KSV2201403602MOL1K | ООО «АФГ РУС» тел.+7(495)646-27-19 | https://www.kermi.ru/sistemy-otoplenija/produkcija/otopitelnye-pribory/konvektory/ | 3
KSV 22, 140х3800 (MOL) | KSV 22 | MOL | 140 | 133 | 3800 | 0 | 0 | 0 | 22-140-3800 | Вентильнй конвектор «Kermi» с экраном теплового излучения, тип 22, схема подключения MOL, высота 140, длина 3800, с крышкой | 0 | KSV2201403802MOL1K | ООО «АФГ РУС» тел.+7(495)646-27-19 | https://www.kermi.ru/sistemy-otoplenija/produkcija/otopitelnye-pribory/konvektory/ | 3
KSV 22, 140х4000 (MOL) | KSV 22 | MOL | 140 | 133 | 4000 | 0 | 0 | 0 | 22-140-4000 | Вентильнй конвектор «Kermi» с экраном теплового излучения, тип 22, схема подключения MOL, высота 140, длина 4000, с крышкой | 0 | KSV2201404002MOL1K | ООО «АФГ РУС» тел.+7(495)646-27-19 | https://www.kermi.ru/sistemy-otoplenija/produkcija/otopitelnye-pribory/konvektory/ | 3
KSV 22, 140х4200 (MOL) | KSV 22 | MOL | 140 | 133 | 4200 | 0 | 0 | 0 | 22-140-4200 | Вентильнй конвектор «Kermi» с экраном теплового излучения, тип 22, схема подключения MOL, высота 140, длина 4200, с крышкой | 0 | KSV2201404202MOL1K | ООО «АФГ РУС» тел.+7(495)646-27-19 | https://www.kermi.ru/sistemy-otoplenija/produkcija/otopitelnye-pribory/konvektory/ | 3
KSV 22, 140х4400 (MOL) | KSV 22 | MOL | 140 | 133 | 4400 | 0 | 0 | 0 | 22-140-4400 | Вентильнй конвектор «Kermi» с экраном теплового излучения, тип 22, схема подключения MOL, высота 140, длина 4400, с крышкой | 0 | KSV2201404402MOL1K | ООО «АФГ РУС» тел.+7(495)646-27-19 | https://www.kermi.ru/sistemy-otoplenija/produkcija/otopitelnye-pribory/konvektory/ | 3
KSV 22, 140х4600 (MOL) | KSV 22 | MOL | 140 | 133 | 4600 | 0 | 0 | 0 | 22-140-4600 | Вентильнй конвектор «Kermi» с экраном теплового излучения, тип 22, схема подключения MOL, высота 140, длина 4600, с крышкой | 0 | KSV2201404602MOL1K | ООО «АФГ РУС» тел.+7(495)646-27-19 | https://www.kermi.ru/sistemy-otoplenija/produkcija/otopitelnye-pribory/konvektory/ | 3
KSV 22, 140х4800 (MOL) | KSV 22 | MOL | 140 | 133 | 4800 | 0 | 0 | 0 | 22-140-4800 | Вентильнй конвектор «Kermi» с экраном теплового излучения, тип 22, схема подключения MOL, высота 140, длина 4800, с крышкой | 0 | KSV2201404802MOL1K | ООО «АФГ РУС» тел.+7(495)646-27-19 | https://www.kermi.ru/sistemy-otoplenija/produkcija/otopitelnye-pribory/konvektory/ | 3
KSV 22, 140х5000 (MOL) | KSV 22 | MOL | 140 | 133 | 5000 | 0 | 0 | 0 | 22-140-5000 | Вентильнй конвектор «Kermi» с экраном теплового излучения, тип 22, схема подключения MOL, высота 140, длина 5000, с крышкой | 0 | KSV2201405002MOL1K | ООО «АФГ РУС» тел.+7(495)646-27-19 | https://www.kermi.ru/sistemy-otoplenija/produkcija/otopitelnye-pribory/konvektory/ | 3
KSV 22, 140х5200 (MOL) | KSV 22 | MOL | 140 | 133 | 5200 | 0 | 0 | 0 | 22-140-5200 | Вентильнй конвектор «Kermi» с экраном теплового излучения, тип 22, схема подключения MOL, высота 140, длина 5200, с крышкой | 0 | KSV2201405202MOL1K | ООО «АФГ РУС» тел.+7(495)646-27-19 | https://www.kermi.ru/sistemy-otoplenija/produkcija/otopitelnye-pribory/konvektory/ | 3
KSV 22, 140х5400 (MOL) | KSV 22 | MOL | 140 | 133 | 5400 | 0 | 0 | 0 | 22-140-5400 | Вентильнй конвектор «Kermi» с экраном теплового излучения, тип 22, схема подключения MOL, высота 140, длина 5400, с крышкой | 0 | KSV2201405402MOL1K | ООО «АФГ РУС» тел.+7(495)646-27-19 | https://www.kermi.ru/sistemy-otoplenija/produkcija/otopitelnye-pribory/konvektory/ | 3
KSV 22, 140х5600 (MOL) | KSV 22 | MOL | 140 | 133 | 5600 | 0 | 0 | 0 | 22-140-5600 | Вентильнй конвектор «Kermi» с экраном теплового излучения, тип 22, схема подключения MOL, высота 140, длина 5600, с крышкой | 0 | KSV2201405602MOL1K | ООО «АФГ РУС» тел.+7(495)646-27-19 | https://www.kermi.ru/sistemy-otoplenija/produkcija/otopitelnye-pribory/konvektory/ | 3
KSV 22, 140х5800 (MOL) | KSV 22 | MOL | 140 | 133 | 5800 | 0 | 0 | 0 | 22-140-5800 | Вентильнй конвектор «Kermi» с экраном теплового излучения, тип 22, схема подключения MOL, высота 140, длина 5800, с крышкой | 0 | KSV2201405802MOL1K | ООО «АФГ РУС» тел.+7(495)646-27-19 | https://www.kermi.ru/sistemy-otoplenija/produkcija/otopitelnye-pribory/konvektory/ | 3
KSV 22, 140х6000 (MOL) | KSV 22 | MOL | 140 | 133 | 6000 | 0 | 0 | 0 | 22-140-6000 | Вентильнй конвектор «Kermi» с экраном теплового излучения, тип 22, схема подключения MOL, высота 140, длина 6000, с крышкой | 0 | KSV2201406002MOL1K | ООО «АФГ РУС» тел.+7(495)646-27-19 | https://www.kermi.ru/sistemy-otoplenija/produkcija/otopitelnye-pribory/konvektory/ | 3
KSV 33, 140х500 (MOL) | KSV 33 | MOL | 140 | 194 | 500 | 0 | 0 | 0 | 33-140-500 | Вентильнй конвектор «Kermi» с экраном теплового излучения, тип 33, схема подключения MOL, высота 140, длина 500, с крышкой | 0 | KSV3301400502MOL1K | ООО «АФГ РУС» тел.+7(495)646-27-19 | https://www.kermi.ru/sistemy-otoplenija/produkcija/otopitelnye-pribory/konvektory/ | 3
KSV 33, 140х600 (MOL) | KSV 33 | MOL | 140 | 194 | 600 | 0 | 0 | 0 | 33-140-600 | Вентильнй конвектор «Kermi» с экраном теплового излучения, тип 33, схема подключения MOL, высота 140, длина 600, с крышкой | 0 | KSV3301400602MOL1K | ООО «АФГ РУС» тел.+7(495)646-27-19 | https://www.kermi.ru/sistemy-otoplenija/produkcija/otopitelnye-pribory/konvektory/ | 3
KSV 33, 140х700 (MOL) | KSV 33 | MOL | 140 | 194 | 700 | 0 | 0 | 0 | 33-140-700 | Вентильнй конвектор «Kermi» с экраном теплового излучения, тип 33, схема подключения MOL, высота 140, длина 700, с крышкой | 0 | KSV3301400702MOL1K | ООО «АФГ РУС» тел.+7(495)646-27-19 | https://www.kermi.ru/sistemy-otoplenija/produkcija/otopitelnye-pribory/konvektory/ | 3
KSV 33, 140х800 (MOL) | KSV 33 | MOL | 140 | 194 | 800 | 0 | 0 | 0 | 33-140-800 | Вентильнй конвектор «Kermi» с экраном теплового излучения, тип 33, схема подключения MOL, высота 140, длина 800, с крышкой | 0 | KSV3301400802MOL1K | ООО «АФГ РУС» тел.+7(495)646-27-19 | https://www.kermi.ru/sistemy-otoplenija/produkcija/otopitelnye-pribory/konvektory/ | 3
KSV 33, 140х900 (MOL) | KSV 33 | MOL | 140 | 194 | 900 | 0 | 0 | 0 | 33-140-900 | Вентильнй конвектор «Kermi» с экраном теплового излучения, тип 33, схема подключения MOL, высота 140, длина 900, с крышкой | 0 | KSV3301400902MOL1K | ООО «АФГ РУС» тел.+7(495)646-27-19 | https://www.kermi.ru/sistemy-otoplenija/produkcija/otopitelnye-pribory/konvektory/ | 3
KSV 33, 140х1000 (MOL) | KSV 33 | MOL | 140 | 194 | 1000 | 0 | 0 | 0 | 33-140-1000 | Вентильнй конвектор «Kermi» с экраном теплового излучения, тип 33, схема подключения MOL, высота 140, длина 1000, с крышкой | 0 | KSV3301401002MOL1K | ООО «АФГ РУС» тел.+7(495)646-27-19 | https://www.kermi.ru/sistemy-otoplenija/produkcija/otopitelnye-pribory/konvektory/ | 3
KSV 33, 140х1100 (MOL) | KSV 33 | MOL | 140 | 194 | 1100 | 0 | 0 | 0 | 33-140-1100 | Вентильнй конвектор «Kermi» с экраном теплового излучения, тип 33, схема подключения MOL, высота 140, длина 1100, с крышкой | 0 | KSV3301401102MOL1K | ООО «АФГ РУС» тел.+7(495)646-27-19 | https://www.kermi.ru/sistemy-otoplenija/produkcija/otopitelnye-pribory/konvektory/ | 3
KSV 33, 140х1200 (MOL) | KSV 33 | MOL | 140 | 194 | 1200 | 0 | 0 | 0 | 33-140-1200 | Вентильнй конвектор «Kermi» с экраном теплового излучения, тип 33, схема подключения MOL, высота 140, длина 1200, с крышкой | 0 | KSV3301401202MOL1K | ООО «АФГ РУС» тел.+7(495)646-27-19 | https://www.kermi.ru/sistemy-otoplenija/produkcija/otopitelnye-pribory/konvektory/ | 3
KSV 33, 140х1300 (MOL) | KSV 33 | MOL | 140 | 194 | 1300 | 0 | 0 | 0 | 33-140-1300 | Вентильнй конвектор «Kermi» с экраном теплового излучения, тип 33, схема подключения MOL, высота 140, длина 1300, с крышкой | 0 | KSV3301401302MOL1K | ООО «АФГ РУС» тел.+7(495)646-27-19 | https://www.kermi.ru/sistemy-otoplenija/produkcija/otopitelnye-pribory/konvektory/ | 3
KSV 33, 140х1400 (MOL) | KSV 33 | MOL | 140 | 194 | 1400 | 0 | 0 | 0 | 33-140-1400 | Вентильнй конвектор «Kermi» с экраном теплового излучения, тип 33, схема подключения MOL, высота 140, длина 1400, с крышкой | 0 | KSV3301401402MOL1K | ООО «АФГ РУС» тел.+7(495)646-27-19 | https://www.kermi.ru/sistemy-otoplenija/produkcija/otopitelnye-pribory/konvektory/ | 3
KSV 33, 140х1500 (MOL) | KSV 33 | MOL | 140 | 194 | 1500 | 0 | 0 | 0 | 33-140-1500 | Вентильнй конвектор «Kermi» с экраном теплового излучения, тип 33, схема подключения MOL, высота 140, длина 1500, с крышкой | 0 | KSV3301401502MOL1K | ООО «АФГ РУС» тел.+7(495)646-27-19 | https://www.kermi.ru/sistemy-otoplenija/produkcija/otopitelnye-pribory/konvektory/ | 3
KSV 33, 140х1600 (MOL) | KSV 33 | MOL | 140 | 194 | 1600 | 0 | 0 | 0 | 33-140-1600 | Вентильнй конвектор «Kermi» с экраном теплового излучения, тип 33, схема подключения MOL, высота 140, длина 1600, с крышкой | 0 | KSV3301401602MOL1K | ООО «АФГ РУС» тел.+7(495)646-27-19 | https://www.kermi.ru/sistemy-otoplenija/produkcija/otopitelnye-pribory/konvektory/ | 3
KSV 33, 140х1700 (MOL) | KSV 33 | MOL | 140 | 194 | 1700 | 0 | 0 | 0 | 33-140-1700 | Вентильнй конвектор «Kermi» с экраном теплового излучения, тип 33, схема подключения MOL, высота 140, длина 1700, с крышкой | 0 | KSV3301401702MOL1K | ООО «АФГ РУС» тел.+7(495)646-27-19 | https://www.kermi.ru/sistemy-otoplenija/produkcija/otopitelnye-pribory/konvektory/ | 3
KSV 33, 140х1800 (MOL) | KSV 33 | MOL | 140 | 194 | 1800 | 0 | 0 | 0 | 33-140-1800 | Вентильнй конвектор «Kermi» с экраном теплового излучения, тип 33, схема подключения MOL, высота 140, длина 1800, с крышкой | 0 | KSV3301401802MOL1K | ООО «АФГ РУС» тел.+7(495)646-27-19 | https://www.kermi.ru/sistemy-otoplenija/produkcija/otopitelnye-pribory/konvektory/ | 3
KSV 33, 140х1900 (MOL) | KSV 33 | MOL | 140 | 194 | 1900 | 0 | 0 | 0 | 33-140-1900 | Вентильнй конвектор «Kermi» с экраном теплового излучения, тип 33, схема подключения MOL, высота 140, длина 1900, с крышкой | 0 | KSV3301401902MOL1K | ООО «АФГ РУС» тел.+7(495)646-27-19 | https://www.kermi.ru/sistemy-otoplenija/produkcija/otopitelnye-pribory/konvektory/ | 3
KSV 33, 140х2000 (MOL) | KSV 33 | MOL | 140 | 194 | 2000 | 0 | 0 | 0 | 33-140-2000 | Вентильнй конвектор «Kermi» с экраном теплового излучения, тип 33, схема подключения MOL, высота 140, длина 2000, с крышкой | 0 | KSV3301402002MOL1K | ООО «АФГ РУС» тел.+7(495)646-27-19 | https://www.kermi.ru/sistemy-otoplenija/produkcija/otopitelnye-pribory/konvektory/ | 3
KSV 33, 140х2200 (MOL) | KSV 33 | MOL | 140 | 194 | 2200 | 0 | 0 | 0 | 33-140-2200 | Вентильнй конвектор «Kermi» с экраном теплового излучения, тип 33, схема подключения MOL, высота 140, длина 2200, с крышкой | 0 | KSV3301402202MOL1K | ООО «АФГ РУС» тел.+7(495)646-27-19 | https://www.kermi.ru/sistemy-otoplenija/produkcija/otopitelnye-pribory/konvektory/ | 3
KSV 33, 140х2400 (MOL) | KSV 33 | MOL | 140 | 194 | 2400 | 0 | 0 | 0 | 33-140-2400 | Вентильнй конвектор «Kermi» с экраном теплового излучения, тип 33, схема подключения MOL, высота 140, длина 2400, с крышкой | 0 | KSV3301402402MOL1K | ООО «АФГ РУС» тел.+7(495)646-27-19 | https://www.kermi.ru/sistemy-otoplenija/produkcija/otopitelnye-pribory/konvektory/ | 3
KSV 33, 140х2600 (MOL) | KSV 33 | MOL | 140 | 194 | 2600 | 0 | 0 | 0 | 33-140-2600 | Вентильнй конвектор «Kermi» с экраном теплового излучения, тип 33, схема подключения MOL, высота 140, длина 2600, с крышкой | 0 | KSV3301402602MOL1K | ООО «АФГ РУС» тел.+7(495)646-27-19 | https://www.kermi.ru/sistemy-otoplenija/produkcija/otopitelnye-pribory/konvektory/ | 3
KSV 33, 140х2800 (MOL) | KSV 33 | MOL | 140 | 194 | 2800 | 0 | 0 | 0 | 33-140-2800 | Вентильнй конвектор «Kermi» с экраном теплового излучения, тип 33, схема подключения MOL, высота 140, длина 2800, с крышкой | 0 | KSV3301402802MOL1K | ООО «АФГ РУС» тел.+7(495)646-27-19 | https://www.kermi.ru/sistemy-otoplenija/produkcija/otopitelnye-pribory/konvektory/ | 3
KSV 33, 140х3000 (MOL) | KSV 33 | MOL | 140 | 194 | 3000 | 0 | 0 | 0 | 33-140-3000 | Вентильнй конвектор «Kermi» с экраном теплового излучения, тип 33, схема подключения MOL, высота 140, длина 3000, с крышкой | 0 | KSV3301403002MOL1K | ООО «АФГ РУС» тел.+7(495)646-27-19 | https://www.kermi.ru/sistemy-otoplenija/produkcija/otopitelnye-pribory/konvektory/ | 3
KSV 33, 140х3200 (MOL) | KSV 33 | MOL | 140 | 194 | 3200 | 0 | 0 | 0 | 33-140-3200 | Вентильнй конвектор «Kermi» с экраном теплового излучения, тип 33, схема подключения MOL, высота 140, длина 3200, с крышкой | 0 | KSV3301403202MOL1K | ООО «АФГ РУС» тел.+7(495)646-27-19 | https://www.kermi.ru/sistemy-otoplenija/produkcija/otopitelnye-pribory/konvektory/ | 3
KSV 33, 140х3400 (MOL) | KSV 33 | MOL | 140 | 194 | 3400 | 0 | 0 | 0 | 33-140-3400 | Вентильнй конвектор «Kermi» с экраном теплового излучения, тип 33, схема подключения MOL, высота 140, длина 3400, с крышкой | 0 | KSV3301403402MOL1K | ООО «АФГ РУС» тел.+7(495)646-27-19 | https://www.kermi.ru/sistemy-otoplenija/produkcija/otopitelnye-pribory/konvektory/ | 3
KSV 33, 140х3600 (MOL) | KSV 33 | MOL | 140 | 194 | 3600 | 0 | 0 | 0 | 33-140-3600 | Вентильнй конвектор «Kermi» с экраном теплового излучения, тип 33, схема подключения MOL, высота 140, длина 3600, с крышкой | 0 | KSV3301403602MOL1K | ООО «АФГ РУС» тел.+7(495)646-27-19 | https://www.kermi.ru/sistemy-otoplenija/produkcija/otopitelnye-pribory/konvektory/ | 3
KSV 33, 140х3800 (MOL) | KSV 33 | MOL | 140 | 194 | 3800 | 0 | 0 | 0 | 33-140-3800 | Вентильнй конвектор «Kermi» с экраном теплового излучения, тип 33, схема подключения MOL, высота 140, длина 3800, с крышкой | 0 | KSV3301403802MOL1K | ООО «АФГ РУС» тел.+7(495)646-27-19 | https://www.kermi.ru/sistemy-otoplenija/produkcija/otopitelnye-pribory/konvektory/ | 3
KSV 33, 140х4000 (MOL) | KSV 33 | MOL | 140 | 194 | 4000 | 0 | 0 | 0 | 33-140-4000 | Вентильнй конвектор «Kermi» с экраном теплового излучения, тип 33, схема подключения MOL, высота 140, длина 4000, с крышкой | 0 | KSV3301404002MOL1K | ООО «АФГ РУС» тел.+7(495)646-27-19 | https://www.kermi.ru/sistemy-otoplenija/produkcija/otopitelnye-pribory/konvektory/ | 3
KSV 33, 140х4200 (MOL) | KSV 33 | MOL | 140 | 194 | 4200 | 0 | 0 | 0 | 33-140-4200 | Вентильнй конвектор «Kermi» с экраном теплового излучения, тип 33, схема подключения MOL, высота 140, длина 4200, с крышкой | 0 | KSV3301404202MOL1K | ООО «АФГ РУС» тел.+7(495)646-27-19 | https://www.kermi.ru/sistemy-otoplenija/produkcija/otopitelnye-pribory/konvektory/ | 3
KSV 33, 140х4400 (MOL) | KSV 33 | MOL | 140 | 194 | 4400 | 0 | 0 | 0 | 33-140-4400 | Вентильнй конвектор «Kermi» с экраном теплового излучения, тип 33, схема подключения MOL, высота 140, длина 4400, с крышкой | 0 | KSV3301404402MOL1K | ООО «АФГ РУС» тел.+7(495)646-27-19 | https://www.kermi.ru/sistemy-otoplenija/produkcija/otopitelnye-pribory/konvektory/ | 3
KSV 33, 140х4600 (MOL) | KSV 33 | MOL | 140 | 194 | 4600 | 0 | 0 | 0 | 33-140-4600 | Вентильнй конвектор «Kermi» с экраном теплового излучения, тип 33, схема подключения MOL, высота 140, длина 4600, с крышкой | 0 | KSV3301404602MOL1K | ООО «АФГ РУС» тел.+7(495)646-27-19 | https://www.kermi.ru/sistemy-otoplenija/produkcija/otopitelnye-pribory/konvektory/ | 3
KSV 33, 140х4800 (MOL) | KSV 33 | MOL | 140 | 194 | 4800 | 0 | 0 | 0 | 33-140-4800 | Вентильнй конвектор «Kermi» с экраном теплового излучения, тип 33, схема подключения MOL, высота 140, длина 4800, с крышкой | 0 | KSV3301404802MOL1K | ООО «АФГ РУС» тел.+7(495)646-27-19 | https://www.kermi.ru/sistemy-otoplenija/produkcija/otopitelnye-pribory/konvektory/ | 3
KSV 33, 140х5000 (MOL) | KSV 33 | MOL | 140 | 194 | 5000 | 0 | 0 | 0 | 33-140-5000 | Вентильнй конвектор «Kermi» с экраном теплового излучения, тип 33, схема подключения MOL, высота 140, длина 5000, с крышкой | 0 | KSV3301405002MOL1K | ООО «АФГ РУС» тел.+7(495)646-27-19 | https://www.kermi.ru/sistemy-otoplenija/produkcija/otopitelnye-pribory/konvektory/ | 3
KSV 44, 140х500 (MOL) | KSV 44 | MOL | 140 | 255 | 500 | 0 | 0 | 0 | 44-140-500 | Вентильнй конвектор «Kermi» с экраном теплового излучения, тип 44, схема подключения MOL, высота 140, длина 500, с крышкой | 0 | KSV4401400502MOL1K | ООО «АФГ РУС» тел.+7(495)646-27-19 | https://www.kermi.ru/sistemy-otoplenija/produkcija/otopitelnye-pribory/konvektory/ | 3
KSV 44, 140х600 (MOL) | KSV 44 | MOL | 140 | 255 | 600 | 0 | 0 | 0 | 44-140-600 | Вентильнй конвектор «Kermi» с экраном теплового излучения, тип 44, схема подключения MOL, высота 140, длина 600, с крышкой | 0 | KSV4401400602MOL1K | ООО «АФГ РУС» тел.+7(495)646-27-19 | https://www.kermi.ru/sistemy-otoplenija/produkcija/otopitelnye-pribory/konvektory/ | 3
KSV 44, 140х700 (MOL) | KSV 44 | MOL | 140 | 255 | 700 | 0 | 0 | 0 | 44-140-700 | Вентильнй конвектор «Kermi» с экраном теплового излучения, тип 44, схема подключения MOL, высота 140, длина 700, с крышкой | 0 | KSV4401400702MOL1K | ООО «АФГ РУС» тел.+7(495)646-27-19 | https://www.kermi.ru/sistemy-otoplenija/produkcija/otopitelnye-pribory/konvektory/ | 3
KSV 44, 140х800 (MOL) | KSV 44 | MOL | 140 | 255 | 800 | 0 | 0 | 0 | 44-140-800 | Вентильнй конвектор «Kermi» с экраном теплового излучения, тип 44, схема подключения MOL, высота 140, длина 800, с крышкой | 0 | KSV4401400802MOL1K | ООО «АФГ РУС» тел.+7(495)646-27-19 | https://www.kermi.ru/sistemy-otoplenija/produkcija/otopitelnye-pribory/konvektory/ | 3
KSV 44, 140х900 (MOL) | KSV 44 | MOL | 140 | 255 | 900 | 0 | 0 | 0 | 44-140-900 | Вентильнй конвектор «Kermi» с экраном теплового излучения, тип 44, схема подключения MOL, высота 140, длина 900, с крышкой | 0 | KSV4401400902MOL1K | ООО «АФГ РУС» тел.+7(495)646-27-19 | https://www.kermi.ru/sistemy-otoplenija/produkcija/otopitelnye-pribory/konvektory/ | 3
KSV 44, 140х1000 (MOL) | KSV 44 | MOL | 140 | 255 | 1000 | 0 | 0 | 0 | 44-140-1000 | Вентильнй конвектор «Kermi» с экраном теплового излучения, тип 44, схема подключения MOL, высота 140, длина 1000, с крышкой | 0 | KSV4401401002MOL1K | ООО «АФГ РУС» тел.+7(495)646-27-19 | https://www.kermi.ru/sistemy-otoplenija/produkcija/otopitelnye-pribory/konvektory/ | 3
KSV 44, 140х1100 (MOL) | KSV 44 | MOL | 140 | 255 | 1100 | 0 | 0 | 0 | 44-140-1100 | Вентильнй конвектор «Kermi» с экраном теплового излучения, тип 44, схема подключения MOL, высота 140, длина 1100, с крышкой | 0 | KSV4401401102MOL1K | ООО «АФГ РУС» тел.+7(495)646-27-19 | https://www.kermi.ru/sistemy-otoplenija/produkcija/otopitelnye-pribory/konvektory/ | 3
KSV 44, 140х1200 (MOL) | KSV 44 | MOL | 140 | 255 | 1200 | 0 | 0 | 0 | 44-140-1200 | Вентильнй конвектор «Kermi» с экраном теплового излучения, тип 44, схема подключения MOL, высота 140, длина 1200, с крышкой | 0 | KSV4401401202MOL1K | ООО «АФГ РУС» тел.+7(495)646-27-19 | https://www.kermi.ru/sistemy-otoplenija/produkcija/otopitelnye-pribory/konvektory/ | 3
KSV 44, 140х1300 (MOL) | KSV 44 | MOL | 140 | 255 | 1300 | 0 | 0 | 0 | 44-140-1300 | Вентильнй конвектор «Kermi» с экраном теплового излучения, тип 44, схема подключения MOL, высота 140, длина 1300, с крышкой | 0 | KSV4401401302MOL1K | ООО «АФГ РУС» тел.+7(495)646-27-19 | https://www.kermi.ru/sistemy-otoplenija/produkcija/otopitelnye-pribory/konvektory/ | 3
KSV 44, 140х1400 (MOL) | KSV 44 | MOL | 140 | 255 | 1400 | 0 | 0 | 0 | 44-140-1400 | Вентильнй конвектор «Kermi» с экраном теплового излучения, тип 44, схема подключения MOL, высота 140, длина 1400, с крышкой | 0 | KSV4401401402MOL1K | ООО «АФГ РУС» тел.+7(495)646-27-19 | https://www.kermi.ru/sistemy-otoplenija/produkcija/otopitelnye-pribory/konvektory/ | 3
KSV 44, 140х1500 (MOL) | KSV 44 | MOL | 140 | 255 | 1500 | 0 | 0 | 0 | 44-140-1500 | Вентильнй конвектор «Kermi» с экраном теплового излучения, тип 44, схема подключения MOL, высота 140, длина 1500, с крышкой | 0 | KSV4401401502MOL1K | ООО «АФГ РУС» тел.+7(495)646-27-19 | https://www.kermi.ru/sistemy-otoplenija/produkcija/otopitelnye-pribory/konvektory/ | 3
KSV 44, 140х1600 (MOL) | KSV 44 | MOL | 140 | 255 | 1600 | 0 | 0 | 0 | 44-140-1600 | Вентильнй конвектор «Kermi» с экраном теплового излучения, тип 44, схема подключения MOL, высота 140, длина 1600, с крышкой | 0 | KSV4401401602MOL1K | ООО «АФГ РУС» тел.+7(495)646-27-19 | https://www.kermi.ru/sistemy-otoplenija/produkcija/otopitelnye-pribory/konvektory/ | 3
KSV 44, 140х1700 (MOL) | KSV 44 | MOL | 140 | 255 | 1700 | 0 | 0 | 0 | 44-140-1700 | Вентильнй конвектор «Kermi» с экраном теплового излучения, тип 44, схема подключения MOL, высота 140, длина 1700, с крышкой | 0 | KSV4401401702MOL1K | ООО «АФГ РУС» тел.+7(495)646-27-19 | https://www.kermi.ru/sistemy-otoplenija/produkcija/otopitelnye-pribory/konvektory/ | 3
KSV 44, 140х1800 (MOL) | KSV 44 | MOL | 140 | 255 | 1800 | 0 | 0 | 0 | 44-140-1800 | Вентильнй конвектор «Kermi» с экраном теплового излучения, тип 44, схема подключения MOL, высота 140, длина 1800, с крышкой | 0 | KSV4401401802MOL1K | ООО «АФГ РУС» тел.+7(495)646-27-19 | https://www.kermi.ru/sistemy-otoplenija/produkcija/otopitelnye-pribory/konvektory/ | 3
KSV 44, 140х1900 (MOL) | KSV 44 | MOL | 140 | 255 | 1900 | 0 | 0 | 0 | 44-140-1900 | Вентильнй конвектор «Kermi» с экраном теплового излучения, тип 44, схема подключения MOL, высота 140, длина 1900, с крышкой | 0 | KSV4401401902MOL1K | ООО «АФГ РУС» тел.+7(495)646-27-19 | https://www.kermi.ru/sistemy-otoplenija/produkcija/otopitelnye-pribory/konvektory/ | 3
KSV 44, 140х2000 (MOL) | KSV 44 | MOL | 140 | 255 | 2000 | 0 | 0 | 0 | 44-140-2000 | Вентильнй конвектор «Kermi» с экраном теплового излучения, тип 44, схема подключения MOL, высота 140, длина 2000, с крышкой | 0 | KSV4401402002MOL1K | ООО «АФГ РУС» тел.+7(495)646-27-19 | https://www.kermi.ru/sistemy-otoplenija/produkcija/otopitelnye-pribory/konvektory/ | 3
KSV 44, 140х2200 (MOL) | KSV 44 | MOL | 140 | 255 | 2200 | 0 | 0 | 0 | 44-140-2200 | Вентильнй конвектор «Kermi» с экраном теплового излучения, тип 44, схема подключения MOL, высота 140, длина 2200, с крышкой | 0 | KSV4401402202MOL1K | ООО «АФГ РУС» тел.+7(495)646-27-19 | https://www.kermi.ru/sistemy-otoplenija/produkcija/otopitelnye-pribory/konvektory/ | 3
KSV 44, 140х2400 (MOL) | KSV 44 | MOL | 140 | 255 | 2400 | 0 | 0 | 0 | 44-140-2400 | Вентильнй конвектор «Kermi» с экраном теплового излучения, тип 44, схема подключения MOL, высота 140, длина 2400, с крышкой | 0 | KSV4401402402MOL1K | ООО «АФГ РУС» тел.+7(495)646-27-19 | https://www.kermi.ru/sistemy-otoplenija/produkcija/otopitelnye-pribory/konvektory/ | 3
KSV 44, 140х2600 (MOL) | KSV 44 | MOL | 140 | 255 | 2600 | 0 | 0 | 0 | 44-140-2600 | Вентильнй конвектор «Kermi» с экраном теплового излучения, тип 44, схема подключения MOL, высота 140, длина 2600, с крышкой | 0 | KSV4401402602MOL1K | ООО «АФГ РУС» тел.+7(495)646-27-19 | https://www.kermi.ru/sistemy-otoplenija/produkcija/otopitelnye-pribory/konvektory/ | 3
KSV 44, 140х2800 (MOL) | KSV 44 | MOL | 140 | 255 | 2800 | 0 | 0 | 0 | 44-140-2800 | Вентильнй конвектор «Kermi» с экраном теплового излучения, тип 44, схема подключения MOL, высота 140, длина 2800, с крышкой | 0 | KSV4401402802MOL1K | ООО «АФГ РУС» тел.+7(495)646-27-19 | https://www.kermi.ru/sistemy-otoplenija/produkcija/otopitelnye-pribory/konvektory/ | 3
KSV 44, 140х3000 (MOL) | KSV 44 | MOL | 140 | 255 | 3000 | 0 | 0 | 0 | 44-140-3000 | Вентильнй конвектор «Kermi» с экраном теплового излучения, тип 44, схема подключения MOL, высота 140, длина 3000, с крышкой | 0 | KSV4401403002MOL1K | ООО «АФГ РУС» тел.+7(495)646-27-19 | https://www.kermi.ru/sistemy-otoplenija/produkcija/otopitelnye-pribory/konvektory/ | 3
KSV 44, 140х3200 (MOL) | KSV 44 | MOL | 140 | 255 | 3200 | 0 | 0 | 0 | 44-140-3200 | Вентильнй конвектор «Kermi» с экраном теплового излучения, тип 44, схема подключения MOL, высота 140, длина 3200, с крышкой | 0 | KSV4401403202MOL1K | ООО «АФГ РУС» тел.+7(495)646-27-19 | https://www.kermi.ru/sistemy-otoplenija/produkcija/otopitelnye-pribory/konvektory/ | 3
KSV 44, 140х3400 (MOL) | KSV 44 | MOL | 140 | 255 | 3400 | 0 | 0 | 0 | 44-140-3400 | Вентильнй конвектор «Kermi» с экраном теплового излучения, тип 44, схема подключения MOL, высота 140, длина 3400, с крышкой | 0 | KSV4401403402MOL1K | ООО «АФГ РУС» тел.+7(495)646-27-19 | https://www.kermi.ru/sistemy-otoplenija/produkcija/otopitelnye-pribory/konvektory/ | 3
KSV 44, 140х3600 (MOL) | KSV 44 | MOL | 140 | 255 | 3600 | 0 | 0 | 0 | 44-140-3600 | Вентильнй конвектор «Kermi» с экраном теплового излучения, тип 44, схема подключения MOL, высота 140, длина 3600, с крышкой | 0 | KSV4401403602MOL1K | ООО «АФГ РУС» тел.+7(495)646-27-19 | https://www.kermi.ru/sistemy-otoplenija/produkcija/otopitelnye-pribory/konvektory/ | 3
KSV 44, 140х3800 (MOL) | KSV 44 | MOL | 140 | 255 | 3800 | 0 | 0 | 0 | 44-140-3800 | Вентильнй конвектор «Kermi» с экраном теплового излучения, тип 44, схема подключения MOL, высота 140, длина 3800, с крышкой | 0 | KSV4401403802MOL1K | ООО «АФГ РУС» тел.+7(495)646-27-19 | https://www.kermi.ru/sistemy-otoplenija/produkcija/otopitelnye-pribory/konvektory/ | 3
KSV 44, 140х4000 (MOL) | KSV 44 | MOL | 140 | 255 | 4000 | 0 | 0 | 0 | 44-140-4000 | Вентильнй конвектор «Kermi» с экраном теплового излучения, тип 44, схема подключения MOL, высота 140, длина 4000, с крышкой | 0 | KSV4401404002MOL1K | ООО «АФГ РУС» тел.+7(495)646-27-19 | https://www.kermi.ru/sistemy-otoplenija/produkcija/otopitelnye-pribory/konvektory/ | 3
KSV 44, 140х4200 (MOL) | KSV 44 | MOL | 140 | 255 | 4200 | 0 | 0 | 0 | 44-140-4200 | Вентильнй конвектор «Kermi» с экраном теплового излучения, тип 44, схема подключения MOL, высота 140, длина 4200, с крышкой | 0 | KSV4401404202MOL1K | ООО «АФГ РУС» тел.+7(495)646-27-19 | https://www.kermi.ru/sistemy-otoplenija/produkcija/otopitelnye-pribory/konvektory/ | 3
KSV 55, 140х500 (MOL) | KSV 55 | MOL | 140 | 316 | 500 | 0 | 0 | 0 | 55-140-500 | Вентильнй конвектор «Kermi» с экраном теплового излучения, тип 55, схема подключения MOL, высота 140, длина 500, с крышкой | 0 | KSV5501400502MOL1K | ООО «АФГ РУС» тел.+7(495)646-27-19 | https://www.kermi.ru/sistemy-otoplenija/produkcija/otopitelnye-pribory/konvektory/ | 3
KSV 55, 140х600 (MOL) | KSV 55 | MOL | 140 | 316 | 600 | 0 | 0 | 0 | 55-140-600 | Вентильнй конвектор «Kermi» с экраном теплового излучения, тип 55, схема подключения MOL, высота 140, длина 600, с крышкой | 0 | KSV5501400602MOL1K | ООО «АФГ РУС» тел.+7(495)646-27-19 | https://www.kermi.ru/sistemy-otoplenija/produkcija/otopitelnye-pribory/konvektory/ | 3
KSV 55, 140х700 (MOL) | KSV 55 | MOL | 140 | 316 | 700 | 0 | 0 | 0 | 55-140-700 | Вентильнй конвектор «Kermi» с экраном теплового излучения, тип 55, схема подключения MOL, высота 140, длина 700, с крышкой | 0 | KSV5501400702MOL1K | ООО «АФГ РУС» тел.+7(495)646-27-19 | https://www.kermi.ru/sistemy-otoplenija/produkcija/otopitelnye-pribory/konvektory/ | 3
KSV 55, 140х800 (MOL) | KSV 55 | MOL | 140 | 316 | 800 | 0 | 0 | 0 | 55-140-800 | Вентильнй конвектор «Kermi» с экраном теплового излучения, тип 55, схема подключения MOL, высота 140, длина 800, с крышкой | 0 | KSV5501400802MOL1K | ООО «АФГ РУС» тел.+7(495)646-27-19 | https://www.kermi.ru/sistemy-otoplenija/produkcija/otopitelnye-pribory/konvektory/ | 3
KSV 55, 140х900 (MOL) | KSV 55 | MOL | 140 | 316 | 900 | 0 | 0 | 0 | 55-140-900 | Вентильнй конвектор «Kermi» с экраном теплового излучения, тип 55, схема подключения MOL, высота 140, длина 900, с крышкой | 0 | KSV5501400902MOL1K | ООО «АФГ РУС» тел.+7(495)646-27-19 | https://www.kermi.ru/sistemy-otoplenija/produkcija/otopitelnye-pribory/konvektory/ | 3
KSV 55, 140х1000 (MOL) | KSV 55 | MOL | 140 | 316 | 1000 | 0 | 0 | 0 | 55-140-1000 | Вентильнй конвектор «Kermi» с экраном теплового излучения, тип 55, схема подключения MOL, высота 140, длина 1000, с крышкой | 0 | KSV5501401002MOL1K | ООО «АФГ РУС» тел.+7(495)646-27-19 | https://www.kermi.ru/sistemy-otoplenija/produkcija/otopitelnye-pribory/konvektory/ | 3
KSV 55, 140х1100 (MOL) | KSV 55 | MOL | 140 | 316 | 1100 | 0 | 0 | 0 | 55-140-1100 | Вентильнй конвектор «Kermi» с экраном теплового излучения, тип 55, схема подключения MOL, высота 140, длина 1100, с крышкой | 0 | KSV5501401102MOL1K | ООО «АФГ РУС» тел.+7(495)646-27-19 | https://www.kermi.ru/sistemy-otoplenija/produkcija/otopitelnye-pribory/konvektory/ | 3
KSV 55, 140х1200 (MOL) | KSV 55 | MOL | 140 | 316 | 1200 | 0 | 0 | 0 | 55-140-1200 | Вентильнй конвектор «Kermi» с экраном теплового излучения, тип 55, схема подключения MOL, высота 140, длина 1200, с крышкой | 0 | KSV5501401202MOL1K | ООО «АФГ РУС» тел.+7(495)646-27-19 | https://www.kermi.ru/sistemy-otoplenija/produkcija/otopitelnye-pribory/konvektory/ | 3
KSV 55, 140х1300 (MOL) | KSV 55 | MOL | 140 | 316 | 1300 | 0 | 0 | 0 | 55-140-1300 | Вентильнй конвектор «Kermi» с экраном теплового излучения, тип 55, схема подключения MOL, высота 140, длина 1300, с крышкой | 0 | KSV5501401302MOL1K | ООО «АФГ РУС» тел.+7(495)646-27-19 | https://www.kermi.ru/sistemy-otoplenija/produkcija/otopitelnye-pribory/konvektory/ | 3
KSV 55, 140х1400 (MOL) | KSV 55 | MOL | 140 | 316 | 1400 | 0 | 0 | 0 | 55-140-1400 | Вентильнй конвектор «Kermi» с экраном теплового излучения, тип 55, схема подключения MOL, высота 140, длина 1400, с крышкой | 0 | KSV5501401402MOL1K | ООО «АФГ РУС» тел.+7(495)646-27-19 | https://www.kermi.ru/sistemy-otoplenija/produkcija/otopitelnye-pribory/konvektory/ | 3
KSV 55, 140х1500 (MOL) | KSV 55 | MOL | 140 | 316 | 1500 | 0 | 0 | 0 | 55-140-1500 | Вентильнй конвектор «Kermi» с экраном теплового излучения, тип 55, схема подключения MOL, высота 140, длина 1500, с крышкой | 0 | KSV5501401502MOL1K | ООО «АФГ РУС» тел.+7(495)646-27-19 | https://www.kermi.ru/sistemy-otoplenija/produkcija/otopitelnye-pribory/konvektory/ | 3
KSV 55, 140х1600 (MOL) | KSV 55 | MOL | 140 | 316 | 1600 | 0 | 0 | 0 | 55-140-1600 | Вентильнй конвектор «Kermi» с экраном теплового излучения, тип 55, схема подключения MOL, высота 140, длина 1600, с крышкой | 0 | KSV5501401602MOL1K | ООО «АФГ РУС» тел.+7(495)646-27-19 | https://www.kermi.ru/sistemy-otoplenija/produkcija/otopitelnye-pribory/konvektory/ | 3
KSV 55, 140х1700 (MOL) | KSV 55 | MOL | 140 | 316 | 1700 | 0 | 0 | 0 | 55-140-1700 | Вентильнй конвектор «Kermi» с экраном теплового излучения, тип 55, схема подключения MOL, высота 140, длина 1700, с крышкой | 0 | KSV5501401702MOL1K | ООО «АФГ РУС» тел.+7(495)646-27-19 | https://www.kermi.ru/sistemy-otoplenija/produkcija/otopitelnye-pribory/konvektory/ | 3
KSV 55, 140х1800 (MOL) | KSV 55 | MOL | 140 | 316 | 1800 | 0 | 0 | 0 | 55-140-1800 | Вентильнй конвектор «Kermi» с экраном теплового излучения, тип 55, схема подключения MOL, высота 140, длина 1800, с крышкой | 0 | KSV5501401802MOL1K | ООО «АФГ РУС» тел.+7(495)646-27-19 | https://www.kermi.ru/sistemy-otoplenija/produkcija/otopitelnye-pribory/konvektory/ | 3
KSV 55, 140х1900 (MOL) | KSV 55 | MOL | 140 | 316 | 1900 | 0 | 0 | 0 | 55-140-1900 | Вентильнй конвектор «Kermi» с экраном теплового излучения, тип 55, схема подключения MOL, высота 140, длина 1900, с крышкой | 0 | KSV5501401902MOL1K | ООО «АФГ РУС» тел.+7(495)646-27-19 | https://www.kermi.ru/sistemy-otoplenija/produkcija/otopitelnye-pribory/konvektory/ | 3
KSV 55, 140х2000 (MOL) | KSV 55 | MOL | 140 | 316 | 2000 | 0 | 0 | 0 | 55-140-2000 | Вентильнй конвектор «Kermi» с экраном теплового излучения, тип 55, схема подключения MOL, высота 140, длина 2000, с крышкой | 0 | KSV5501402002MOL1K | ООО «АФГ РУС» тел.+7(495)646-27-19 | https://www.kermi.ru/sistemy-otoplenija/produkcija/otopitelnye-pribory/konvektory/ | 3
KSV 55, 140х2200 (MOL) | KSV 55 | MOL | 140 | 316 | 2200 | 0 | 0 | 0 | 55-140-2200 | Вентильнй конвектор «Kermi» с экраном теплового излучения, тип 55, схема подключения MOL, высота 140, длина 2200, с крышкой | 0 | KSV5501402202MOL1K | ООО «АФГ РУС» тел.+7(495)646-27-19 | https://www.kermi.ru/sistemy-otoplenija/produkcija/otopitelnye-pribory/konvektory/ | 3
KSV 55, 140х2400 (MOL) | KSV 55 | MOL | 140 | 316 | 2400 | 0 | 0 | 0 | 55-140-2400 | Вентильнй конвектор «Kermi» с экраном теплового излучения, тип 55, схема подключения MOL, высота 140, длина 2400, с крышкой | 0 | KSV5501402402MOL1K | ООО «АФГ РУС» тел.+7(495)646-27-19 | https://www.kermi.ru/sistemy-otoplenija/produkcija/otopitelnye-pribory/konvektory/ | 3
KSV 55, 140х2600 (MOL) | KSV 55 | MOL | 140 | 316 | 2600 | 0 | 0 | 0 | 55-140-2600 | Вентильнй конвектор «Kermi» с экраном теплового излучения, тип 55, схема подключения MOL, высота 140, длина 2600, с крышкой | 0 | KSV5501402602MOL1K | ООО «АФГ РУС» тел.+7(495)646-27-19 | https://www.kermi.ru/sistemy-otoplenija/produkcija/otopitelnye-pribory/konvektory/ | 3
KSV 55, 140х2800 (MOL) | KSV 55 | MOL | 140 | 316 | 2800 | 0 | 0 | 0 | 55-140-2800 | Вентильнй конвектор «Kermi» с экраном теплового излучения, тип 55, схема подключения MOL, высота 140, длина 2800, с крышкой | 0 | KSV5501402802MOL1K | ООО «АФГ РУС» тел.+7(495)646-27-19 | https://www.kermi.ru/sistemy-otoplenija/produkcija/otopitelnye-pribory/konvektory/ | 3
KSV 55, 140х3000 (MOL) | KSV 55 | MOL | 140 | 316 | 3000 | 0 | 0 | 0 | 55-140-3000 | Вентильнй конвектор «Kermi» с экраном теплового излучения, тип 55, схема подключения MOL, высота 140, длина 3000, с крышкой | 0 | KSV5501403002MOL1K | ООО «АФГ РУС» тел.+7(495)646-27-19 | https://www.kermi.ru/sistemy-otoplenija/produkcija/otopitelnye-pribory/konvektory/ | 3
KSV 55, 140х3200 (MOL) | KSV 55 | MOL | 140 | 316 | 3200 | 0 | 0 | 0 | 55-140-3200 | Вентильнй конвектор «Kermi» с экраном теплового излучения, тип 55, схема подключения MOL, высота 140, длина 3200, с крышкой | 0 | KSV5501403202MOL1K | ООО «АФГ РУС» тел.+7(495)646-27-19 | https://www.kermi.ru/sistemy-otoplenija/produkcija/otopitelnye-pribory/konvektory/ | 3
KSV 22, 210х500 (MOL) | KSV 22 | MOL | 210 | 133 | 500 | 0 | 0 | 0 | 22-210-500 | Вентильнй конвектор «Kermi» с экраном теплового излучения, тип 22, схема подключения MOL, высота 210, длина 500, с крышкой | 0 | KSV2202100502MOL1K | ООО «АФГ РУС» тел.+7(495)646-27-19 | https://www.kermi.ru/sistemy-otoplenija/produkcija/otopitelnye-pribory/konvektory/ | 3
KSV 22, 210х600 (MOL) | KSV 22 | MOL | 210 | 133 | 600 | 0 | 0 | 0 | 22-210-600 | Вентильнй конвектор «Kermi» с экраном теплового излучения, тип 22, схема подключения MOL, высота 210, длина 600, с крышкой | 0 | KSV2202100602MOL1K | ООО «АФГ РУС» тел.+7(495)646-27-19 | https://www.kermi.ru/sistemy-otoplenija/produkcija/otopitelnye-pribory/konvektory/ | 3
KSV 22, 210х700 (MOL) | KSV 22 | MOL | 210 | 133 | 700 | 0 | 0 | 0 | 22-210-700 | Вентильнй конвектор «Kermi» с экраном теплового излучения, тип 22, схема подключения MOL, высота 210, длина 700, с крышкой | 0 | KSV2202100702MOL1K | ООО «АФГ РУС» тел.+7(495)646-27-19 | https://www.kermi.ru/sistemy-otoplenija/produkcija/otopitelnye-pribory/konvektory/ | 3
KSV 22, 210х800 (MOL) | KSV 22 | MOL | 210 | 133 | 800 | 0 | 0 | 0 | 22-210-800 | Вентильнй конвектор «Kermi» с экраном теплового излучения, тип 22, схема подключения MOL, высота 210, длина 800, с крышкой | 0 | KSV2202100802MOL1K | ООО «АФГ РУС» тел.+7(495)646-27-19 | https://www.kermi.ru/sistemy-otoplenija/produkcija/otopitelnye-pribory/konvektory/ | 3
KSV 22, 210х900 (MOL) | KSV 22 | MOL | 210 | 133 | 900 | 0 | 0 | 0 | 22-210-900 | Вентильнй конвектор «Kermi» с экраном теплового излучения, тип 22, схема подключения MOL, высота 210, длина 900, с крышкой | 0 | KSV2202100902MOL1K | ООО «АФГ РУС» тел.+7(495)646-27-19 | https://www.kermi.ru/sistemy-otoplenija/produkcija/otopitelnye-pribory/konvektory/ | 3
KSV 22, 210х1000 (MOL) | KSV 22 | MOL | 210 | 133 | 1000 | 0 | 0 | 0 | 22-210-1000 | Вентильнй конвектор «Kermi» с экраном теплового излучения, тип 22, схема подключения MOL, высота 210, длина 1000, с крышкой | 0 | KSV2202101002MOL1K | ООО «АФГ РУС» тел.+7(495)646-27-19 | https://www.kermi.ru/sistemy-otoplenija/produkcija/otopitelnye-pribory/konvektory/ | 3
KSV 22, 210х1100 (MOL) | KSV 22 | MOL | 210 | 133 | 1100 | 0 | 0 | 0 | 22-210-1100 | Вентильнй конвектор «Kermi» с экраном теплового излучения, тип 22, схема подключения MOL, высота 210, длина 1100, с крышкой | 0 | KSV2202101102MOL1K | ООО «АФГ РУС» тел.+7(495)646-27-19 | https://www.kermi.ru/sistemy-otoplenija/produkcija/otopitelnye-pribory/konvektory/ | 3
KSV 22, 210х1200 (MOL) | KSV 22 | MOL | 210 | 133 | 1200 | 0 | 0 | 0 | 22-210-1200 | Вентильнй конвектор «Kermi» с экраном теплового излучения, тип 22, схема подключения MOL, высота 210, длина 1200, с крышкой | 0 | KSV2202101202MOL1K | ООО «АФГ РУС» тел.+7(495)646-27-19 | https://www.kermi.ru/sistemy-otoplenija/produkcija/otopitelnye-pribory/konvektory/ | 3
KSV 22, 210х1300 (MOL) | KSV 22 | MOL | 210 | 133 | 1300 | 0 | 0 | 0 | 22-210-1300 | Вентильнй конвектор «Kermi» с экраном теплового излучения, тип 22, схема подключения MOL, высота 210, длина 1300, с крышкой | 0 | KSV2202101302MOL1K | ООО «АФГ РУС» тел.+7(495)646-27-19 | https://www.kermi.ru/sistemy-otoplenija/produkcija/otopitelnye-pribory/konvektory/ | 3
KSV 22, 210х1400 (MOL) | KSV 22 | MOL | 210 | 133 | 1400 | 0 | 0 | 0 | 22-210-1400 | Вентильнй конвектор «Kermi» с экраном теплового излучения, тип 22, схема подключения MOL, высота 210, длина 1400, с крышкой | 0 | KSV2202101402MOL1K | ООО «АФГ РУС» тел.+7(495)646-27-19 | https://www.kermi.ru/sistemy-otoplenija/produkcija/otopitelnye-pribory/konvektory/ | 3
KSV 22, 210х1500 (MOL) | KSV 22 | MOL | 210 | 133 | 1500 | 0 | 0 | 0 | 22-210-1500 | Вентильнй конвектор «Kermi» с экраном теплового излучения, тип 22, схема подключения MOL, высота 210, длина 1500, с крышкой | 0 | KSV2202101502MOL1K | ООО «АФГ РУС» тел.+7(495)646-27-19 | https://www.kermi.ru/sistemy-otoplenija/produkcija/otopitelnye-pribory/konvektory/ | 3
KSV 22, 210х1600 (MOL) | KSV 22 | MOL | 210 | 133 | 1600 | 0 | 0 | 0 | 22-210-1600 | Вентильнй конвектор «Kermi» с экраном теплового излучения, тип 22, схема подключения MOL, высота 210, длина 1600, с крышкой | 0 | KSV2202101602MOL1K | ООО «АФГ РУС» тел.+7(495)646-27-19 | https://www.kermi.ru/sistemy-otoplenija/produkcija/otopitelnye-pribory/konvektory/ | 3
KSV 22, 210х1700 (MOL) | KSV 22 | MOL | 210 | 133 | 1700 | 0 | 0 | 0 | 22-210-1700 | Вентильнй конвектор «Kermi» с экраном теплового излучения, тип 22, схема подключения MOL, высота 210, длина 1700, с крышкой | 0 | KSV2202101702MOL1K | ООО «АФГ РУС» тел.+7(495)646-27-19 | https://www.kermi.ru/sistemy-otoplenija/produkcija/otopitelnye-pribory/konvektory/ | 3
KSV 22, 210х1800 (MOL) | KSV 22 | MOL | 210 | 133 | 1800 | 0 | 0 | 0 | 22-210-1800 | Вентильнй конвектор «Kermi» с экраном теплового излучения, тип 22, схема подключения MOL, высота 210, длина 1800, с крышкой | 0 | KSV2202101802MOL1K | ООО «АФГ РУС» тел.+7(495)646-27-19 | https://www.kermi.ru/sistemy-otoplenija/produkcija/otopitelnye-pribory/konvektory/ | 3
KSV 22, 210х1900 (MOL) | KSV 22 | MOL | 210 | 133 | 1900 | 0 | 0 | 0 | 22-210-1900 | Вентильнй конвектор «Kermi» с экраном теплового излучения, тип 22, схема подключения MOL, высота 210, длина 1900, с крышкой | 0 | KSV2202101902MOL1K | ООО «АФГ РУС» тел.+7(495)646-27-19 | https://www.kermi.ru/sistemy-otoplenija/produkcija/otopitelnye-pribory/konvektory/ | 3
KSV 22, 210х2000 (MOL) | KSV 22 | MOL | 210 | 133 | 2000 | 0 | 0 | 0 | 22-210-2000 | Вентильнй конвектор «Kermi» с экраном теплового излучения, тип 22, схема подключения MOL, высота 210, длина 2000, с крышкой | 0 | KSV2202102002MOL1K | ООО «АФГ РУС» тел.+7(495)646-27-19 | https://www.kermi.ru/sistemy-otoplenija/produkcija/otopitelnye-pribory/konvektory/ | 3
KSV 22, 210х2200 (MOL) | KSV 22 | MOL | 210 | 133 | 2200 | 0 | 0 | 0 | 22-210-2200 | Вентильнй конвектор «Kermi» с экраном теплового излучения, тип 22, схема подключения MOL, высота 210, длина 2200, с крышкой | 0 | KSV2202102202MOL1K | ООО «АФГ РУС» тел.+7(495)646-27-19 | https://www.kermi.ru/sistemy-otoplenija/produkcija/otopitelnye-pribory/konvektory/ | 3
KSV 22, 210х2400 (MOL) | KSV 22 | MOL | 210 | 133 | 2400 | 0 | 0 | 0 | 22-210-2400 | Вентильнй конвектор «Kermi» с экраном теплового излучения, тип 22, схема подключения MOL, высота 210, длина 2400, с крышкой | 0 | KSV2202102402MOL1K | ООО «АФГ РУС» тел.+7(495)646-27-19 | https://www.kermi.ru/sistemy-otoplenija/produkcija/otopitelnye-pribory/konvektory/ | 3
KSV 22, 210х2600 (MOL) | KSV 22 | MOL | 210 | 133 | 2600 | 0 | 0 | 0 | 22-210-2600 | Вентильнй конвектор «Kermi» с экраном теплового излучения, тип 22, схема подключения MOL, высота 210, длина 2600, с крышкой | 0 | KSV2202102602MOL1K | ООО «АФГ РУС» тел.+7(495)646-27-19 | https://www.kermi.ru/sistemy-otoplenija/produkcija/otopitelnye-pribory/konvektory/ | 3
KSV 22, 210х2800 (MOL) | KSV 22 | MOL | 210 | 133 | 2800 | 0 | 0 | 0 | 22-210-2800 | Вентильнй конвектор «Kermi» с экраном теплового излучения, тип 22, схема подключения MOL, высота 210, длина 2800, с крышкой | 0 | KSV2202102802MOL1K | ООО «АФГ РУС» тел.+7(495)646-27-19 | https://www.kermi.ru/sistemy-otoplenija/produkcija/otopitelnye-pribory/konvektory/ | 3
KSV 22, 210х3000 (MOL) | KSV 22 | MOL | 210 | 133 | 3000 | 0 | 0 | 0 | 22-210-3000 | Вентильнй конвектор «Kermi» с экраном теплового излучения, тип 22, схема подключения MOL, высота 210, длина 3000, с крышкой | 0 | KSV2202103002MOL1K | ООО «АФГ РУС» тел.+7(495)646-27-19 | https://www.kermi.ru/sistemy-otoplenija/produkcija/otopitelnye-pribory/konvektory/ | 3
KSV 22, 210х3200 (MOL) | KSV 22 | MOL | 210 | 133 | 3200 | 0 | 0 | 0 | 22-210-3200 | Вентильнй конвектор «Kermi» с экраном теплового излучения, тип 22, схема подключения MOL, высота 210, длина 3200, с крышкой | 0 | KSV2202103202MOL1K | ООО «АФГ РУС» тел.+7(495)646-27-19 | https://www.kermi.ru/sistemy-otoplenija/produkcija/otopitelnye-pribory/konvektory/ | 3
KSV 22, 210х3400 (MOL) | KSV 22 | MOL | 210 | 133 | 3400 | 0 | 0 | 0 | 22-210-3400 | Вентильнй конвектор «Kermi» с экраном теплового излучения, тип 22, схема подключения MOL, высота 210, длина 3400, с крышкой | 0 | KSV2202103402MOL1K | ООО «АФГ РУС» тел.+7(495)646-27-19 | https://www.kermi.ru/sistemy-otoplenija/produkcija/otopitelnye-pribory/konvektory/ | 3
KSV 22, 210х3600 (MOL) | KSV 22 | MOL | 210 | 133 | 3600 | 0 | 0 | 0 | 22-210-3600 | Вентильнй конвектор «Kermi» с экраном теплового излучения, тип 22, схема подключения MOL, высота 210, длина 3600, с крышкой | 0 | KSV2202103602MOL1K | ООО «АФГ РУС» тел.+7(495)646-27-19 | https://www.kermi.ru/sistemy-otoplenija/produkcija/otopitelnye-pribory/konvektory/ | 3
KSV 22, 210х3800 (MOL) | KSV 22 | MOL | 210 | 133 | 3800 | 0 | 0 | 0 | 22-210-3800 | Вентильнй конвектор «Kermi» с экраном теплового излучения, тип 22, схема подключения MOL, высота 210, длина 3800, с крышкой | 0 | KSV2202103802MOL1K | ООО «АФГ РУС» тел.+7(495)646-27-19 | https://www.kermi.ru/sistemy-otoplenija/produkcija/otopitelnye-pribory/konvektory/ | 3
KSV 22, 210х4000 (MOL) | KSV 22 | MOL | 210 | 133 | 4000 | 0 | 0 | 0 | 22-210-4000 | Вентильнй конвектор «Kermi» с экраном теплового излучения, тип 22, схема подключения MOL, высота 210, длина 4000, с крышкой | 0 | KSV2202104002MOL1K | ООО «АФГ РУС» тел.+7(495)646-27-19 | https://www.kermi.ru/sistemy-otoplenija/produkcija/otopitelnye-pribory/konvektory/ | 3
KSV 22, 210х4200 (MOL) | KSV 22 | MOL | 210 | 133 | 4200 | 0 | 0 | 0 | 22-210-4200 | Вентильнй конвектор «Kermi» с экраном теплового излучения, тип 22, схема подключения MOL, высота 210, длина 4200, с крышкой | 0 | KSV2202104202MOL1K | ООО «АФГ РУС» тел.+7(495)646-27-19 | https://www.kermi.ru/sistemy-otoplenija/produkcija/otopitelnye-pribory/konvektory/ | 3
KSV 22, 210х4400 (MOL) | KSV 22 | MOL | 210 | 133 | 4400 | 0 | 0 | 0 | 22-210-4400 | Вентильнй конвектор «Kermi» с экраном теплового излучения, тип 22, схема подключения MOL, высота 210, длина 4400, с крышкой | 0 | KSV2202104402MOL1K | ООО «АФГ РУС» тел.+7(495)646-27-19 | https://www.kermi.ru/sistemy-otoplenija/produkcija/otopitelnye-pribory/konvektory/ | 3
KSV 22, 210х4600 (MOL) | KSV 22 | MOL | 210 | 133 | 4600 | 0 | 0 | 0 | 22-210-4600 | Вентильнй конвектор «Kermi» с экраном теплового излучения, тип 22, схема подключения MOL, высота 210, длина 4600, с крышкой | 0 | KSV2202104602MOL1K | ООО «АФГ РУС» тел.+7(495)646-27-19 | https://www.kermi.ru/sistemy-otoplenija/produkcija/otopitelnye-pribory/konvektory/ | 3
KSV 22, 210х4800 (MOL) | KSV 22 | MOL | 210 | 133 | 4800 | 0 | 0 | 0 | 22-210-4800 | Вентильнй конвектор «Kermi» с экраном теплового излучения, тип 22, схема подключения MOL, высота 210, длина 4800, с крышкой | 0 | KSV2202104802MOL1K | ООО «АФГ РУС» тел.+7(495)646-27-19 | https://www.kermi.ru/sistemy-otoplenija/produkcija/otopitelnye-pribory/konvektory/ | 3
KSV 22, 210х5000 (MOL) | KSV 22 | MOL | 210 | 133 | 5000 | 0 | 0 | 0 | 22-210-5000 | Вентильнй конвектор «Kermi» с экраном теплового излучения, тип 22, схема подключения MOL, высота 210, длина 5000, с крышкой | 0 | KSV2202105002MOL1K | ООО «АФГ РУС» тел.+7(495)646-27-19 | https://www.kermi.ru/sistemy-otoplenija/produkcija/otopitelnye-pribory/konvektory/ | 3
KSV 22, 210х5200 (MOL) | KSV 22 | MOL | 210 | 133 | 5200 | 0 | 0 | 0 | 22-210-5200 | Вентильнй конвектор «Kermi» с экраном теплового излучения, тип 22, схема подключения MOL, высота 210, длина 5200, с крышкой | 0 | KSV2202105202MOL1K | ООО «АФГ РУС» тел.+7(495)646-27-19 | https://www.kermi.ru/sistemy-otoplenija/produkcija/otopitelnye-pribory/konvektory/ | 3
KSV 22, 210х5400 (MOL) | KSV 22 | MOL | 210 | 133 | 5400 | 0 | 0 | 0 | 22-210-5400 | Вентильнй конвектор «Kermi» с экраном теплового излучения, тип 22, схема подключения MOL, высота 210, длина 5400, с крышкой | 0 | KSV2202105402MOL1K | ООО «АФГ РУС» тел.+7(495)646-27-19 | https://www.kermi.ru/sistemy-otoplenija/produkcija/otopitelnye-pribory/konvektory/ | 3
KSV 22, 210х5600 (MOL) | KSV 22 | MOL | 210 | 133 | 5600 | 0 | 0 | 0 | 22-210-5600 | Вентильнй конвектор «Kermi» с экраном теплового излучения, тип 22, схема подключения MOL, высота 210, длина 5600, с крышкой | 0 | KSV2202105602MOL1K | ООО «АФГ РУС» тел.+7(495)646-27-19 | https://www.kermi.ru/sistemy-otoplenija/produkcija/otopitelnye-pribory/konvektory/ | 3
KSV 22, 210х5800 (MOL) | KSV 22 | MOL | 210 | 133 | 5800 | 0 | 0 | 0 | 22-210-5800 | Вентильнй конвектор «Kermi» с экраном теплового излучения, тип 22, схема подключения MOL, высота 210, длина 5800, с крышкой | 0 | KSV2202105802MOL1K | ООО «АФГ РУС» тел.+7(495)646-27-19 | https://www.kermi.ru/sistemy-otoplenija/produkcija/otopitelnye-pribory/konvektory/ | 3
KSV 22, 210х6000 (MOL) | KSV 22 | MOL | 210 | 133 | 6000 | 0 | 0 | 0 | 22-210-6000 | Вентильнй конвектор «Kermi» с экраном теплового излучения, тип 22, схема подключения MOL, высота 210, длина 6000, с крышкой | 0 | KSV2202106002MOL1K | ООО «АФГ РУС» тел.+7(495)646-27-19 | https://www.kermi.ru/sistemy-otoplenija/produkcija/otopitelnye-pribory/konvektory/ | 3
KSV 33, 210х500 (MOL) | KSV 33 | MOL | 210 | 194 | 500 | 0 | 0 | 0 | 33-210-500 | Вентильнй конвектор «Kermi» с экраном теплового излучения, тип 33, схема подключения MOL, высота 210, длина 500, с крышкой | 0 | KSV3302100502MOL1K | ООО «АФГ РУС» тел.+7(495)646-27-19 | https://www.kermi.ru/sistemy-otoplenija/produkcija/otopitelnye-pribory/konvektory/ | 3
KSV 33, 210х600 (MOL) | KSV 33 | MOL | 210 | 194 | 600 | 0 | 0 | 0 | 33-210-600 | Вентильнй конвектор «Kermi» с экраном теплового излучения, тип 33, схема подключения MOL, высота 210, длина 600, с крышкой | 0 | KSV3302100602MOL1K | ООО «АФГ РУС» тел.+7(495)646-27-19 | https://www.kermi.ru/sistemy-otoplenija/produkcija/otopitelnye-pribory/konvektory/ | 3
KSV 33, 210х700 (MOL) | KSV 33 | MOL | 210 | 194 | 700 | 0 | 0 | 0 | 33-210-700 | Вентильнй конвектор «Kermi» с экраном теплового излучения, тип 33, схема подключения MOL, высота 210, длина 700, с крышкой | 0 | KSV3302100702MOL1K | ООО «АФГ РУС» тел.+7(495)646-27-19 | https://www.kermi.ru/sistemy-otoplenija/produkcija/otopitelnye-pribory/konvektory/ | 3
KSV 33, 210х800 (MOL) | KSV 33 | MOL | 210 | 194 | 800 | 0 | 0 | 0 | 33-210-800 | Вентильнй конвектор «Kermi» с экраном теплового излучения, тип 33, схема подключения MOL, высота 210, длина 800, с крышкой | 0 | KSV3302100802MOL1K | ООО «АФГ РУС» тел.+7(495)646-27-19 | https://www.kermi.ru/sistemy-otoplenija/produkcija/otopitelnye-pribory/konvektory/ | 3
KSV 33, 210х900 (MOL) | KSV 33 | MOL | 210 | 194 | 900 | 0 | 0 | 0 | 33-210-900 | Вентильнй конвектор «Kermi» с экраном теплового излучения, тип 33, схема подключения MOL, высота 210, длина 900, с крышкой | 0 | KSV3302100902MOL1K | ООО «АФГ РУС» тел.+7(495)646-27-19 | https://www.kermi.ru/sistemy-otoplenija/produkcija/otopitelnye-pribory/konvektory/ | 3
KSV 33, 210х1000 (MOL) | KSV 33 | MOL | 210 | 194 | 1000 | 0 | 0 | 0 | 33-210-1000 | Вентильнй конвектор «Kermi» с экраном теплового излучения, тип 33, схема подключения MOL, высота 210, длина 1000, с крышкой | 0 | KSV3302101002MOL1K | ООО «АФГ РУС» тел.+7(495)646-27-19 | https://www.kermi.ru/sistemy-otoplenija/produkcija/otopitelnye-pribory/konvektory/ | 3
KSV 33, 210х1100 (MOL) | KSV 33 | MOL | 210 | 194 | 1100 | 0 | 0 | 0 | 33-210-1100 | Вентильнй конвектор «Kermi» с экраном теплового излучения, тип 33, схема подключения MOL, высота 210, длина 1100, с крышкой | 0 | KSV3302101102MOL1K | ООО «АФГ РУС» тел.+7(495)646-27-19 | https://www.kermi.ru/sistemy-otoplenija/produkcija/otopitelnye-pribory/konvektory/ | 3
KSV 33, 210х1200 (MOL) | KSV 33 | MOL | 210 | 194 | 1200 | 0 | 0 | 0 | 33-210-1200 | Вентильнй конвектор «Kermi» с экраном теплового излучения, тип 33, схема подключения MOL, высота 210, длина 1200, с крышкой | 0 | KSV3302101202MOL1K | ООО «АФГ РУС» тел.+7(495)646-27-19 | https://www.kermi.ru/sistemy-otoplenija/produkcija/otopitelnye-pribory/konvektory/ | 3
KSV 33, 210х1300 (MOL) | KSV 33 | MOL | 210 | 194 | 1300 | 0 | 0 | 0 | 33-210-1300 | Вентильнй конвектор «Kermi» с экраном теплового излучения, тип 33, схема подключения MOL, высота 210, длина 1300, с крышкой | 0 | KSV3302101302MOL1K | ООО «АФГ РУС» тел.+7(495)646-27-19 | https://www.kermi.ru/sistemy-otoplenija/produkcija/otopitelnye-pribory/konvektory/ | 3
KSV 33, 210х1400 (MOL) | KSV 33 | MOL | 210 | 194 | 1400 | 0 | 0 | 0 | 33-210-1400 | Вентильнй конвектор «Kermi» с экраном теплового излучения, тип 33, схема подключения MOL, высота 210, длина 1400, с крышкой | 0 | KSV3302101402MOL1K | ООО «АФГ РУС» тел.+7(495)646-27-19 | https://www.kermi.ru/sistemy-otoplenija/produkcija/otopitelnye-pribory/konvektory/ | 3
KSV 33, 210х1500 (MOL) | KSV 33 | MOL | 210 | 194 | 1500 | 0 | 0 | 0 | 33-210-1500 | Вентильнй конвектор «Kermi» с экраном теплового излучения, тип 33, схема подключения MOL, высота 210, длина 1500, с крышкой | 0 | KSV3302101502MOL1K | ООО «АФГ РУС» тел.+7(495)646-27-19 | https://www.kermi.ru/sistemy-otoplenija/produkcija/otopitelnye-pribory/konvektory/ | 3
KSV 33, 210х1600 (MOL) | KSV 33 | MOL | 210 | 194 | 1600 | 0 | 0 | 0 | 33-210-1600 | Вентильнй конвектор «Kermi» с экраном теплового излучения, тип 33, схема подключения MOL, высота 210, длина 1600, с крышкой | 0 | KSV3302101602MOL1K | ООО «АФГ РУС» тел.+7(495)646-27-19 | https://www.kermi.ru/sistemy-otoplenija/produkcija/otopitelnye-pribory/konvektory/ | 3
KSV 33, 210х1700 (MOL) | KSV 33 | MOL | 210 | 194 | 1700 | 0 | 0 | 0 | 33-210-1700 | Вентильнй конвектор «Kermi» с экраном теплового излучения, тип 33, схема подключения MOL, высота 210, длина 1700, с крышкой | 0 | KSV3302101702MOL1K | ООО «АФГ РУС» тел.+7(495)646-27-19 | https://www.kermi.ru/sistemy-otoplenija/produkcija/otopitelnye-pribory/konvektory/ | 3
KSV 33, 210х1800 (MOL) | KSV 33 | MOL | 210 | 194 | 1800 | 0 | 0 | 0 | 33-210-1800 | Вентильнй конвектор «Kermi» с экраном теплового излучения, тип 33, схема подключения MOL, высота 210, длина 1800, с крышкой | 0 | KSV3302101802MOL1K | ООО «АФГ РУС» тел.+7(495)646-27-19 | https://www.kermi.ru/sistemy-otoplenija/produkcija/otopitelnye-pribory/konvektory/ | 3
KSV 33, 210х1900 (MOL) | KSV 33 | MOL | 210 | 194 | 1900 | 0 | 0 | 0 | 33-210-1900 | Вентильнй конвектор «Kermi» с экраном теплового излучения, тип 33, схема подключения MOL, высота 210, длина 1900, с крышкой | 0 | KSV3302101902MOL1K | ООО «АФГ РУС» тел.+7(495)646-27-19 | https://www.kermi.ru/sistemy-otoplenija/produkcija/otopitelnye-pribory/konvektory/ | 3
KSV 33, 210х2000 (MOL) | KSV 33 | MOL | 210 | 194 | 2000 | 0 | 0 | 0 | 33-210-2000 | Вентильнй конвектор «Kermi» с экраном теплового излучения, тип 33, схема подключения MOL, высота 210, длина 2000, с крышкой | 0 | KSV3302102002MOL1K | ООО «АФГ РУС» тел.+7(495)646-27-19 | https://www.kermi.ru/sistemy-otoplenija/produkcija/otopitelnye-pribory/konvektory/ | 3
KSV 33, 210х2200 (MOL) | KSV 33 | MOL | 210 | 194 | 2200 | 0 | 0 | 0 | 33-210-2200 | Вентильнй конвектор «Kermi» с экраном теплового излучения, тип 33, схема подключения MOL, высота 210, длина 2200, с крышкой | 0 | KSV3302102202MOL1K | ООО «АФГ РУС» тел.+7(495)646-27-19 | https://www.kermi.ru/sistemy-otoplenija/produkcija/otopitelnye-pribory/konvektory/ | 3
KSV 33, 210х2400 (MOL) | KSV 33 | MOL | 210 | 194 | 2400 | 0 | 0 | 0 | 33-210-2400 | Вентильнй конвектор «Kermi» с экраном теплового излучения, тип 33, схема подключения MOL, высота 210, длина 2400, с крышкой | 0 | KSV3302102402MOL1K | ООО «АФГ РУС» тел.+7(495)646-27-19 | https://www.kermi.ru/sistemy-otoplenija/produkcija/otopitelnye-pribory/konvektory/ | 3
KSV 33, 210х2600 (MOL) | KSV 33 | MOL | 210 | 194 | 2600 | 0 | 0 | 0 | 33-210-2600 | Вентильнй конвектор «Kermi» с экраном теплового излучения, тип 33, схема подключения MOL, высота 210, длина 2600, с крышкой | 0 | KSV3302102602MOL1K | ООО «АФГ РУС» тел.+7(495)646-27-19 | https://www.kermi.ru/sistemy-otoplenija/produkcija/otopitelnye-pribory/konvektory/ | 3
KSV 33, 210х2800 (MOL) | KSV 33 | MOL | 210 | 194 | 2800 | 0 | 0 | 0 | 33-210-2800 | Вентильнй конвектор «Kermi» с экраном теплового излучения, тип 33, схема подключения MOL, высота 210, длина 2800, с крышкой | 0 | KSV3302102802MOL1K | ООО «АФГ РУС» тел.+7(495)646-27-19 | https://www.kermi.ru/sistemy-otoplenija/produkcija/otopitelnye-pribory/konvektory/ | 3
KSV 33, 210х3000 (MOL) | KSV 33 | MOL | 210 | 194 | 3000 | 0 | 0 | 0 | 33-210-3000 | Вентильнй конвектор «Kermi» с экраном теплового излучения, тип 33, схема подключения MOL, высота 210, длина 3000, с крышкой | 0 | KSV3302103002MOL1K | ООО «АФГ РУС» тел.+7(495)646-27-19 | https://www.kermi.ru/sistemy-otoplenija/produkcija/otopitelnye-pribory/konvektory/ | 3
KSV 33, 210х3200 (MOL) | KSV 33 | MOL | 210 | 194 | 3200 | 0 | 0 | 0 | 33-210-3200 | Вентильнй конвектор «Kermi» с экраном теплового излучения, тип 33, схема подключения MOL, высота 210, длина 3200, с крышкой | 0 | KSV3302103202MOL1K | ООО «АФГ РУС» тел.+7(495)646-27-19 | https://www.kermi.ru/sistemy-otoplenija/produkcija/otopitelnye-pribory/konvektory/ | 3
KSV 33, 210х3400 (MOL) | KSV 33 | MOL | 210 | 194 | 3400 | 0 | 0 | 0 | 33-210-3400 | Вентильнй конвектор «Kermi» с экраном теплового излучения, тип 33, схема подключения MOL, высота 210, длина 3400, с крышкой | 0 | KSV3302103402MOL1K | ООО «АФГ РУС» тел.+7(495)646-27-19 | https://www.kermi.ru/sistemy-otoplenija/produkcija/otopitelnye-pribory/konvektory/ | 3
KSV 33, 210х3600 (MOL) | KSV 33 | MOL | 210 | 194 | 3600 | 0 | 0 | 0 | 33-210-3600 | Вентильнй конвектор «Kermi» с экраном теплового излучения, тип 33, схема подключения MOL, высота 210, длина 3600, с крышкой | 0 | KSV3302103602MOL1K | ООО «АФГ РУС» тел.+7(495)646-27-19 | https://www.kermi.ru/sistemy-otoplenija/produkcija/otopitelnye-pribory/konvektory/ | 3
KSV 33, 210х3800 (MOL) | KSV 33 | MOL | 210 | 194 | 3800 | 0 | 0 | 0 | 33-210-3800 | Вентильнй конвектор «Kermi» с экраном теплового излучения, тип 33, схема подключения MOL, высота 210, длина 3800, с крышкой | 0 | KSV3302103802MOL1K | ООО «АФГ РУС» тел.+7(495)646-27-19 | https://www.kermi.ru/sistemy-otoplenija/produkcija/otopitelnye-pribory/konvektory/ | 3
KSV 33, 210х4000 (MOL) | KSV 33 | MOL | 210 | 194 | 4000 | 0 | 0 | 0 | 33-210-4000 | Вентильнй конвектор «Kermi» с экраном теплового излучения, тип 33, схема подключения MOL, высота 210, длина 4000, с крышкой | 0 | KSV3302104002MOL1K | ООО «АФГ РУС» тел.+7(495)646-27-19 | https://www.kermi.ru/sistemy-otoplenija/produkcija/otopitelnye-pribory/konvektory/ | 3
KSV 44, 210х500 (MOL) | KSV 44 | MOL | 210 | 255 | 500 | 0 | 0 | 0 | 44-210-500 | Вентильнй конвектор «Kermi» с экраном теплового излучения, тип 44, схема подключения MOL, высота 210, длина 500, с крышкой | 0 | KSV4402100502MOL1K | ООО «АФГ РУС» тел.+7(495)646-27-19 | https://www.kermi.ru/sistemy-otoplenija/produkcija/otopitelnye-pribory/konvektory/ | 3
KSV 44, 210х600 (MOL) | KSV 44 | MOL | 210 | 255 | 600 | 0 | 0 | 0 | 44-210-600 | Вентильнй конвектор «Kermi» с экраном теплового излучения, тип 44, схема подключения MOL, высота 210, длина 600, с крышкой | 0 | KSV4402100602MOL1K | ООО «АФГ РУС» тел.+7(495)646-27-19 | https://www.kermi.ru/sistemy-otoplenija/produkcija/otopitelnye-pribory/konvektory/ | 3
KSV 44, 210х700 (MOL) | KSV 44 | MOL | 210 | 255 | 700 | 0 | 0 | 0 | 44-210-700 | Вентильнй конвектор «Kermi» с экраном теплового излучения, тип 44, схема подключения MOL, высота 210, длина 700, с крышкой | 0 | KSV4402100702MOL1K | ООО «АФГ РУС» тел.+7(495)646-27-19 | https://www.kermi.ru/sistemy-otoplenija/produkcija/otopitelnye-pribory/konvektory/ | 3
KSV 44, 210х800 (MOL) | KSV 44 | MOL | 210 | 255 | 800 | 0 | 0 | 0 | 44-210-800 | Вентильнй конвектор «Kermi» с экраном теплового излучения, тип 44, схема подключения MOL, высота 210, длина 800, с крышкой | 0 | KSV4402100802MOL1K | ООО «АФГ РУС» тел.+7(495)646-27-19 | https://www.kermi.ru/sistemy-otoplenija/produkcija/otopitelnye-pribory/konvektory/ | 3
KSV 44, 210х900 (MOL) | KSV 44 | MOL | 210 | 255 | 900 | 0 | 0 | 0 | 44-210-900 | Вентильнй конвектор «Kermi» с экраном теплового излучения, тип 44, схема подключения MOL, высота 210, длина 900, с крышкой | 0 | KSV4402100902MOL1K | ООО «АФГ РУС» тел.+7(495)646-27-19 | https://www.kermi.ru/sistemy-otoplenija/produkcija/otopitelnye-pribory/konvektory/ | 3
KSV 44, 210х1000 (MOL) | KSV 44 | MOL | 210 | 255 | 1000 | 0 | 0 | 0 | 44-210-1000 | Вентильнй конвектор «Kermi» с экраном теплового излучения, тип 44, схема подключения MOL, высота 210, длина 1000, с крышкой | 0 | KSV4402101002MOL1K | ООО «АФГ РУС» тел.+7(495)646-27-19 | https://www.kermi.ru/sistemy-otoplenija/produkcija/otopitelnye-pribory/konvektory/ | 3
KSV 44, 210х1100 (MOL) | KSV 44 | MOL | 210 | 255 | 1100 | 0 | 0 | 0 | 44-210-1100 | Вентильнй конвектор «Kermi» с экраном теплового излучения, тип 44, схема подключения MOL, высота 210, длина 1100, с крышкой | 0 | KSV4402101102MOL1K | ООО «АФГ РУС» тел.+7(495)646-27-19 | https://www.kermi.ru/sistemy-otoplenija/produkcija/otopitelnye-pribory/konvektory/ | 3
KSV 44, 210х1200 (MOL) | KSV 44 | MOL | 210 | 255 | 1200 | 0 | 0 | 0 | 44-210-1200 | Вентильнй конвектор «Kermi» с экраном теплового излучения, тип 44, схема подключения MOL, высота 210, длина 1200, с крышкой | 0 | KSV4402101202MOL1K | ООО «АФГ РУС» тел.+7(495)646-27-19 | https://www.kermi.ru/sistemy-otoplenija/produkcija/otopitelnye-pribory/konvektory/ | 3
KSV 44, 210х1300 (MOL) | KSV 44 | MOL | 210 | 255 | 1300 | 0 | 0 | 0 | 44-210-1300 | Вентильнй конвектор «Kermi» с экраном теплового излучения, тип 44, схема подключения MOL, высота 210, длина 1300, с крышкой | 0 | KSV4402101302MOL1K | ООО «АФГ РУС» тел.+7(495)646-27-19 | https://www.kermi.ru/sistemy-otoplenija/produkcija/otopitelnye-pribory/konvektory/ | 3
KSV 44, 210х1400 (MOL) | KSV 44 | MOL | 210 | 255 | 1400 | 0 | 0 | 0 | 44-210-1400 | Вентильнй конвектор «Kermi» с экраном теплового излучения, тип 44, схема подключения MOL, высота 210, длина 1400, с крышкой | 0 | KSV4402101402MOL1K | ООО «АФГ РУС» тел.+7(495)646-27-19 | https://www.kermi.ru/sistemy-otoplenija/produkcija/otopitelnye-pribory/konvektory/ | 3
KSV 44, 210х1500 (MOL) | KSV 44 | MOL | 210 | 255 | 1500 | 0 | 0 | 0 | 44-210-1500 | Вентильнй конвектор «Kermi» с экраном теплового излучения, тип 44, схема подключения MOL, высота 210, длина 1500, с крышкой | 0 | KSV4402101502MOL1K | ООО «АФГ РУС» тел.+7(495)646-27-19 | https://www.kermi.ru/sistemy-otoplenija/produkcija/otopitelnye-pribory/konvektory/ | 3
KSV 44, 210х1600 (MOL) | KSV 44 | MOL | 210 | 255 | 1600 | 0 | 0 | 0 | 44-210-1600 | Вентильнй конвектор «Kermi» с экраном теплового излучения, тип 44, схема подключения MOL, высота 210, длина 1600, с крышкой | 0 | KSV4402101602MOL1K | ООО «АФГ РУС» тел.+7(495)646-27-19 | https://www.kermi.ru/sistemy-otoplenija/produkcija/otopitelnye-pribory/konvektory/ | 3
KSV 44, 210х1700 (MOL) | KSV 44 | MOL | 210 | 255 | 1700 | 0 | 0 | 0 | 44-210-1700 | Вентильнй конвектор «Kermi» с экраном теплового излучения, тип 44, схема подключения MOL, высота 210, длина 1700, с крышкой | 0 | KSV4402101702MOL1K | ООО «АФГ РУС» тел.+7(495)646-27-19 | https://www.kermi.ru/sistemy-otoplenija/produkcija/otopitelnye-pribory/konvektory/ | 3
KSV 44, 210х1800 (MOL) | KSV 44 | MOL | 210 | 255 | 1800 | 0 | 0 | 0 | 44-210-1800 | Вентильнй конвектор «Kermi» с экраном теплового излучения, тип 44, схема подключения MOL, высота 210, длина 1800, с крышкой | 0 | KSV4402101802MOL1K | ООО «АФГ РУС» тел.+7(495)646-27-19 | https://www.kermi.ru/sistemy-otoplenija/produkcija/otopitelnye-pribory/konvektory/ | 3
KSV 44, 210х1900 (MOL) | KSV 44 | MOL | 210 | 255 | 1900 | 0 | 0 | 0 | 44-210-1900 | Вентильнй конвектор «Kermi» с экраном теплового излучения, тип 44, схема подключения MOL, высота 210, длина 1900, с крышкой | 0 | KSV4402101902MOL1K | ООО «АФГ РУС» тел.+7(495)646-27-19 | https://www.kermi.ru/sistemy-otoplenija/produkcija/otopitelnye-pribory/konvektory/ | 3
KSV 44, 210х2000 (MOL) | KSV 44 | MOL | 210 | 255 | 2000 | 0 | 0 | 0 | 44-210-2000 | Вентильнй конвектор «Kermi» с экраном теплового излучения, тип 44, схема подключения MOL, высота 210, длина 2000, с крышкой | 0 | KSV4402102002MOL1K | ООО «АФГ РУС» тел.+7(495)646-27-19 | https://www.kermi.ru/sistemy-otoplenija/produkcija/otopitelnye-pribory/konvektory/ | 3
KSV 44, 210х2200 (MOL) | KSV 44 | MOL | 210 | 255 | 2200 | 0 | 0 | 0 | 44-210-2200 | Вентильнй конвектор «Kermi» с экраном теплового излучения, тип 44, схема подключения MOL, высота 210, длина 2200, с крышкой | 0 | KSV4402102202MOL1K | ООО «АФГ РУС» тел.+7(495)646-27-19 | https://www.kermi.ru/sistemy-otoplenija/produkcija/otopitelnye-pribory/konvektory/ | 3
KSV 44, 210х2400 (MOL) | KSV 44 | MOL | 210 | 255 | 2400 | 0 | 0 | 0 | 44-210-2400 | Вентильнй конвектор «Kermi» с экраном теплового излучения, тип 44, схема подключения MOL, высота 210, длина 2400, с крышкой | 0 | KSV4402102402MOL1K | ООО «АФГ РУС» тел.+7(495)646-27-19 | https://www.kermi.ru/sistemy-otoplenija/produkcija/otopitelnye-pribory/konvektory/ | 3
KSV 44, 210х2600 (MOL) | KSV 44 | MOL | 210 | 255 | 2600 | 0 | 0 | 0 | 44-210-2600 | Вентильнй конвектор «Kermi» с экраном теплового излучения, тип 44, схема подключения MOL, высота 210, длина 2600, с крышкой | 0 | KSV4402102602MOL1K | ООО «АФГ РУС» тел.+7(495)646-27-19 | https://www.kermi.ru/sistemy-otoplenija/produkcija/otopitelnye-pribory/konvektory/ | 3
KSV 44, 210х2800 (MOL) | KSV 44 | MOL | 210 | 255 | 2800 | 0 | 0 | 0 | 44-210-2800 | Вентильнй конвектор «Kermi» с экраном теплового излучения, тип 44, схема подключения MOL, высота 210, длина 2800, с крышкой | 0 | KSV4402102802MOL1K | ООО «АФГ РУС» тел.+7(495)646-27-19 | https://www.kermi.ru/sistemy-otoplenija/produkcija/otopitelnye-pribory/konvektory/ | 3
KSV 44, 210х3000 (MOL) | KSV 44 | MOL | 210 | 255 | 3000 | 0 | 0 | 0 | 44-210-3000 | Вентильнй конвектор «Kermi» с экраном теплового излучения, тип 44, схема подключения MOL, высота 210, длина 3000, с крышкой | 0 | KSV4402103002MOL1K | ООО «АФГ РУС» тел.+7(495)646-27-19 | https://www.kermi.ru/sistemy-otoplenija/produkcija/otopitelnye-pribory/konvektory/ | 3
KSV 55, 210х500 (MOL) | KSV 55 | MOL | 210 | 316 | 500 | 0 | 0 | 0 | 55-210-500 | Вентильнй конвектор «Kermi» с экраном теплового излучения, тип 55, схема подключения MOL, высота 210, длина 500, с крышкой | 0 | KSV5502100502MOL1K | ООО «АФГ РУС» тел.+7(495)646-27-19 | https://www.kermi.ru/sistemy-otoplenija/produkcija/otopitelnye-pribory/konvektory/ | 3
KSV 55, 210х600 (MOL) | KSV 55 | MOL | 210 | 316 | 600 | 0 | 0 | 0 | 55-210-600 | Вентильнй конвектор «Kermi» с экраном теплового излучения, тип 55, схема подключения MOL, высота 210, длина 600, с крышкой | 0 | KSV5502100602MOL1K | ООО «АФГ РУС» тел.+7(495)646-27-19 | https://www.kermi.ru/sistemy-otoplenija/produkcija/otopitelnye-pribory/konvektory/ | 3
KSV 55, 210х700 (MOL) | KSV 55 | MOL | 210 | 316 | 700 | 0 | 0 | 0 | 55-210-700 | Вентильнй конвектор «Kermi» с экраном теплового излучения, тип 55, схема подключения MOL, высота 210, длина 700, с крышкой | 0 | KSV5502100702MOL1K | ООО «АФГ РУС» тел.+7(495)646-27-19 | https://www.kermi.ru/sistemy-otoplenija/produkcija/otopitelnye-pribory/konvektory/ | 3
KSV 55, 210х800 (MOL) | KSV 55 | MOL | 210 | 316 | 800 | 0 | 0 | 0 | 55-210-800 | Вентильнй конвектор «Kermi» с экраном теплового излучения, тип 55, схема подключения MOL, высота 210, длина 800, с крышкой | 0 | KSV5502100802MOL1K | ООО «АФГ РУС» тел.+7(495)646-27-19 | https://www.kermi.ru/sistemy-otoplenija/produkcija/otopitelnye-pribory/konvektory/ | 3
KSV 55, 210х900 (MOL) | KSV 55 | MOL | 210 | 316 | 900 | 0 | 0 | 0 | 55-210-900 | Вентильнй конвектор «Kermi» с экраном теплового излучения, тип 55, схема подключения MOL, высота 210, длина 900, с крышкой | 0 | KSV5502100902MOL1K | ООО «АФГ РУС» тел.+7(495)646-27-19 | https://www.kermi.ru/sistemy-otoplenija/produkcija/otopitelnye-pribory/konvektory/ | 3
KSV 55, 210х1000 (MOL) | KSV 55 | MOL | 210 | 316 | 1000 | 0 | 0 | 0 | 55-210-1000 | Вентильнй конвектор «Kermi» с экраном теплового излучения, тип 55, схема подключения MOL, высота 210, длина 1000, с крышкой | 0 | KSV5502101002MOL1K | ООО «АФГ РУС» тел.+7(495)646-27-19 | https://www.kermi.ru/sistemy-otoplenija/produkcija/otopitelnye-pribory/konvektory/ | 3
KSV 55, 210х1100 (MOL) | KSV 55 | MOL | 210 | 316 | 1100 | 0 | 0 | 0 | 55-210-1100 | Вентильнй конвектор «Kermi» с экраном теплового излучения, тип 55, схема подключения MOL, высота 210, длина 1100, с крышкой | 0 | KSV5502101102MOL1K | ООО «АФГ РУС» тел.+7(495)646-27-19 | https://www.kermi.ru/sistemy-otoplenija/produkcija/otopitelnye-pribory/konvektory/ | 3
KSV 55, 210х1200 (MOL) | KSV 55 | MOL | 210 | 316 | 1200 | 0 | 0 | 0 | 55-210-1200 | Вентильнй конвектор «Kermi» с экраном теплового излучения, тип 55, схема подключения MOL, высота 210, длина 1200, с крышкой | 0 | KSV5502101202MOL1K | ООО «АФГ РУС» тел.+7(495)646-27-19 | https://www.kermi.ru/sistemy-otoplenija/produkcija/otopitelnye-pribory/konvektory/ | 3
KSV 55, 210х1300 (MOL) | KSV 55 | MOL | 210 | 316 | 1300 | 0 | 0 | 0 | 55-210-1300 | Вентильнй конвектор «Kermi» с экраном теплового излучения, тип 55, схема подключения MOL, высота 210, длина 1300, с крышкой | 0 | KSV5502101302MOL1K | ООО «АФГ РУС» тел.+7(495)646-27-19 | https://www.kermi.ru/sistemy-otoplenija/produkcija/otopitelnye-pribory/konvektory/ | 3
KSV 55, 210х1400 (MOL) | KSV 55 | MOL | 210 | 316 | 1400 | 0 | 0 | 0 | 55-210-1400 | Вентильнй конвектор «Kermi» с экраном теплового излучения, тип 55, схема подключения MOL, высота 210, длина 1400, с крышкой | 0 | KSV5502101402MOL1K | ООО «АФГ РУС» тел.+7(495)646-27-19 | https://www.kermi.ru/sistemy-otoplenija/produkcija/otopitelnye-pribory/konvektory/ | 3
KSV 55, 210х1500 (MOL) | KSV 55 | MOL | 210 | 316 | 1500 | 0 | 0 | 0 | 55-210-1500 | Вентильнй конвектор «Kermi» с экраном теплового излучения, тип 55, схема подключения MOL, высота 210, длина 1500, с крышкой | 0 | KSV5502101502MOL1K | ООО «АФГ РУС» тел.+7(495)646-27-19 | https://www.kermi.ru/sistemy-otoplenija/produkcija/otopitelnye-pribory/konvektory/ | 3
KSV 55, 210х1600 (MOL) | KSV 55 | MOL | 210 | 316 | 1600 | 0 | 0 | 0 | 55-210-1600 | Вентильнй конвектор «Kermi» с экраном теплового излучения, тип 55, схема подключения MOL, высота 210, длина 1600, с крышкой | 0 | KSV5502101602MOL1K | ООО «АФГ РУС» тел.+7(495)646-27-19 | https://www.kermi.ru/sistemy-otoplenija/produkcija/otopitelnye-pribory/konvektory/ | 3
KSV 55, 210х1700 (MOL) | KSV 55 | MOL | 210 | 316 | 1700 | 0 | 0 | 0 | 55-210-1700 | Вентильнй конвектор «Kermi» с экраном теплового излучения, тип 55, схема подключения MOL, высота 210, длина 1700, с крышкой | 0 | KSV5502101702MOL1K | ООО «АФГ РУС» тел.+7(495)646-27-19 | https://www.kermi.ru/sistemy-otoplenija/produkcija/otopitelnye-pribory/konvektory/ | 3
KSV 55, 210х1800 (MOL) | KSV 55 | MOL | 210 | 316 | 1800 | 0 | 0 | 0 | 55-210-1800 | Вентильнй конвектор «Kermi» с экраном теплового излучения, тип 55, схема подключения MOL, высота 210, длина 1800, с крышкой | 0 | KSV5502101802MOL1K | ООО «АФГ РУС» тел.+7(495)646-27-19 | https://www.kermi.ru/sistemy-otoplenija/produkcija/otopitelnye-pribory/konvektory/ | 3
KSV 55, 210х1900 (MOL) | KSV 55 | MOL | 210 | 316 | 1900 | 0 | 0 | 0 | 55-210-1900 | Вентильнй конвектор «Kermi» с экраном теплового излучения, тип 55, схема подключения MOL, высота 210, длина 1900, с крышкой | 0 | KSV5502101902MOL1K | ООО «АФГ РУС» тел.+7(495)646-27-19 | https://www.kermi.ru/sistemy-otoplenija/produkcija/otopitelnye-pribory/konvektory/ | 3
KSV 55, 210х2000 (MOL) | KSV 55 | MOL | 210 | 316 | 2000 | 0 | 0 | 0 | 55-210-2000 | Вентильнй конвектор «Kermi» с экраном теплового излучения, тип 55, схема подключения MOL, высота 210, длина 2000, с крышкой | 0 | KSV5502102002MOL1K | ООО «АФГ РУС» тел.+7(495)646-27-19 | https://www.kermi.ru/sistemy-otoplenija/produkcija/otopitelnye-pribory/konvektory/ | 3
KSV 55, 210х2200 (MOL) | KSV 55 | MOL | 210 | 316 | 2200 | 0 | 0 | 0 | 55-210-2200 | Вентильнй конвектор «Kermi» с экраном теплового излучения, тип 55, схема подключения MOL, высота 210, длина 2200, с крышкой | 0 | KSV5502102202MOL1K | ООО «АФГ РУС» тел.+7(495)646-27-19 | https://www.kermi.ru/sistemy-otoplenija/produkcija/otopitelnye-pribory/konvektory/ | 3
KSV 55, 210х2400 (MOL) | KSV 55 | MOL | 210 | 316 | 2400 | 0 | 0 | 0 | 55-210-2400 | Вентильнй конвектор «Kermi» с экраном теплового излучения, тип 55, схема подключения MOL, высота 210, длина 2400, с крышкой | 0 | KSV5502102402MOL1K | ООО «АФГ РУС» тел.+7(495)646-27-19 | https://www.kermi.ru/sistemy-otoplenija/produkcija/otopitelnye-pribory/konvektory/ | 3
KSV 22, 280х500 (MOL) | KSV 22 | MOL | 280 | 133 | 500 | 0 | 0 | 0 | 22-280-500 | Вентильнй конвектор «Kermi» с экраном теплового излучения, тип 22, схема подключения MOL, высота 280, длина 500, с крышкой | 0 | KSV2202800502MOL1K | ООО «АФГ РУС» тел.+7(495)646-27-19 | https://www.kermi.ru/sistemy-otoplenija/produkcija/otopitelnye-pribory/konvektory/ | 3
KSV 22, 280х600 (MOL) | KSV 22 | MOL | 280 | 133 | 600 | 0 | 0 | 0 | 22-280-600 | Вентильнй конвектор «Kermi» с экраном теплового излучения, тип 22, схема подключения MOL, высота 280, длина 600, с крышкой | 0 | KSV2202800602MOL1K | ООО «АФГ РУС» тел.+7(495)646-27-19 | https://www.kermi.ru/sistemy-otoplenija/produkcija/otopitelnye-pribory/konvektory/ | 3
KSV 22, 280х700 (MOL) | KSV 22 | MOL | 280 | 133 | 700 | 0 | 0 | 0 | 22-280-700 | Вентильнй конвектор «Kermi» с экраном теплового излучения, тип 22, схема подключения MOL, высота 280, длина 700, с крышкой | 0 | KSV2202800702MOL1K | ООО «АФГ РУС» тел.+7(495)646-27-19 | https://www.kermi.ru/sistemy-otoplenija/produkcija/otopitelnye-pribory/konvektory/ | 3
KSV 22, 280х800 (MOL) | KSV 22 | MOL | 280 | 133 | 800 | 0 | 0 | 0 | 22-280-800 | Вентильнй конвектор «Kermi» с экраном теплового излучения, тип 22, схема подключения MOL, высота 280, длина 800, с крышкой | 0 | KSV2202800802MOL1K | ООО «АФГ РУС» тел.+7(495)646-27-19 | https://www.kermi.ru/sistemy-otoplenija/produkcija/otopitelnye-pribory/konvektory/ | 3
KSV 22, 280х900 (MOL) | KSV 22 | MOL | 280 | 133 | 900 | 0 | 0 | 0 | 22-280-900 | Вентильнй конвектор «Kermi» с экраном теплового излучения, тип 22, схема подключения MOL, высота 280, длина 900, с крышкой | 0 | KSV2202800902MOL1K | ООО «АФГ РУС» тел.+7(495)646-27-19 | https://www.kermi.ru/sistemy-otoplenija/produkcija/otopitelnye-pribory/konvektory/ | 3
KSV 22, 280х1000 (MOL) | KSV 22 | MOL | 280 | 133 | 1000 | 0 | 0 | 0 | 22-280-1000 | Вентильнй конвектор «Kermi» с экраном теплового излучения, тип 22, схема подключения MOL, высота 280, длина 1000, с крышкой | 0 | KSV2202801002MOL1K | ООО «АФГ РУС» тел.+7(495)646-27-19 | https://www.kermi.ru/sistemy-otoplenija/produkcija/otopitelnye-pribory/konvektory/ | 3
KSV 22, 280х1100 (MOL) | KSV 22 | MOL | 280 | 133 | 1100 | 0 | 0 | 0 | 22-280-1100 | Вентильнй конвектор «Kermi» с экраном теплового излучения, тип 22, схема подключения MOL, высота 280, длина 1100, с крышкой | 0 | KSV2202801102MOL1K | ООО «АФГ РУС» тел.+7(495)646-27-19 | https://www.kermi.ru/sistemy-otoplenija/produkcija/otopitelnye-pribory/konvektory/ | 3
KSV 22, 280х1200 (MOL) | KSV 22 | MOL | 280 | 133 | 1200 | 0 | 0 | 0 | 22-280-1200 | Вентильнй конвектор «Kermi» с экраном теплового излучения, тип 22, схема подключения MOL, высота 280, длина 1200, с крышкой | 0 | KSV2202801202MOL1K | ООО «АФГ РУС» тел.+7(495)646-27-19 | https://www.kermi.ru/sistemy-otoplenija/produkcija/otopitelnye-pribory/konvektory/ | 3
KSV 22, 280х1300 (MOL) | KSV 22 | MOL | 280 | 133 | 1300 | 0 | 0 | 0 | 22-280-1300 | Вентильнй конвектор «Kermi» с экраном теплового излучения, тип 22, схема подключения MOL, высота 280, длина 1300, с крышкой | 0 | KSV2202801302MOL1K | ООО «АФГ РУС» тел.+7(495)646-27-19 | https://www.kermi.ru/sistemy-otoplenija/produkcija/otopitelnye-pribory/konvektory/ | 3
KSV 22, 280х1400 (MOL) | KSV 22 | MOL | 280 | 133 | 1400 | 0 | 0 | 0 | 22-280-1400 | Вентильнй конвектор «Kermi» с экраном теплового излучения, тип 22, схема подключения MOL, высота 280, длина 1400, с крышкой | 0 | KSV2202801402MOL1K | ООО «АФГ РУС» тел.+7(495)646-27-19 | https://www.kermi.ru/sistemy-otoplenija/produkcija/otopitelnye-pribory/konvektory/ | 3
KSV 22, 280х1500 (MOL) | KSV 22 | MOL | 280 | 133 | 1500 | 0 | 0 | 0 | 22-280-1500 | Вентильнй конвектор «Kermi» с экраном теплового излучения, тип 22, схема подключения MOL, высота 280, длина 1500, с крышкой | 0 | KSV2202801502MOL1K | ООО «АФГ РУС» тел.+7(495)646-27-19 | https://www.kermi.ru/sistemy-otoplenija/produkcija/otopitelnye-pribory/konvektory/ | 3
KSV 22, 280х1600 (MOL) | KSV 22 | MOL | 280 | 133 | 1600 | 0 | 0 | 0 | 22-280-1600 | Вентильнй конвектор «Kermi» с экраном теплового излучения, тип 22, схема подключения MOL, высота 280, длина 1600, с крышкой | 0 | KSV2202801602MOL1K | ООО «АФГ РУС» тел.+7(495)646-27-19 | https://www.kermi.ru/sistemy-otoplenija/produkcija/otopitelnye-pribory/konvektory/ | 3
KSV 22, 280х1700 (MOL) | KSV 22 | MOL | 280 | 133 | 1700 | 0 | 0 | 0 | 22-280-1700 | Вентильнй конвектор «Kermi» с экраном теплового излучения, тип 22, схема подключения MOL, высота 280, длина 1700, с крышкой | 0 | KSV2202801702MOL1K | ООО «АФГ РУС» тел.+7(495)646-27-19 | https://www.kermi.ru/sistemy-otoplenija/produkcija/otopitelnye-pribory/konvektory/ | 3
KSV 22, 280х1800 (MOL) | KSV 22 | MOL | 280 | 133 | 1800 | 0 | 0 | 0 | 22-280-1800 | Вентильнй конвектор «Kermi» с экраном теплового излучения, тип 22, схема подключения MOL, высота 280, длина 1800, с крышкой | 0 | KSV2202801802MOL1K | ООО «АФГ РУС» тел.+7(495)646-27-19 | https://www.kermi.ru/sistemy-otoplenija/produkcija/otopitelnye-pribory/konvektory/ | 3
KSV 22, 280х1900 (MOL) | KSV 22 | MOL | 280 | 133 | 1900 | 0 | 0 | 0 | 22-280-1900 | Вентильнй конвектор «Kermi» с экраном теплового излучения, тип 22, схема подключения MOL, высота 280, длина 1900, с крышкой | 0 | KSV2202801902MOL1K | ООО «АФГ РУС» тел.+7(495)646-27-19 | https://www.kermi.ru/sistemy-otoplenija/produkcija/otopitelnye-pribory/konvektory/ | 3
KSV 22, 280х2000 (MOL) | KSV 22 | MOL | 280 | 133 | 2000 | 0 | 0 | 0 | 22-280-2000 | Вентильнй конвектор «Kermi» с экраном теплового излучения, тип 22, схема подключения MOL, высота 280, длина 2000, с крышкой | 0 | KSV2202802002MOL1K | ООО «АФГ РУС» тел.+7(495)646-27-19 | https://www.kermi.ru/sistemy-otoplenija/produkcija/otopitelnye-pribory/konvektory/ | 3
KSV 22, 280х2200 (MOL) | KSV 22 | MOL | 280 | 133 | 2200 | 0 | 0 | 0 | 22-280-2200 | Вентильнй конвектор «Kermi» с экраном теплового излучения, тип 22, схема подключения MOL, высота 280, длина 2200, с крышкой | 0 | KSV2202802202MOL1K | ООО «АФГ РУС» тел.+7(495)646-27-19 | https://www.kermi.ru/sistemy-otoplenija/produkcija/otopitelnye-pribory/konvektory/ | 3
KSV 22, 280х2400 (MOL) | KSV 22 | MOL | 280 | 133 | 2400 | 0 | 0 | 0 | 22-280-2400 | Вентильнй конвектор «Kermi» с экраном теплового излучения, тип 22, схема подключения MOL, высота 280, длина 2400, с крышкой | 0 | KSV2202802402MOL1K | ООО «АФГ РУС» тел.+7(495)646-27-19 | https://www.kermi.ru/sistemy-otoplenija/produkcija/otopitelnye-pribory/konvektory/ | 3
KSV 22, 280х2600 (MOL) | KSV 22 | MOL | 280 | 133 | 2600 | 0 | 0 | 0 | 22-280-2600 | Вентильнй конвектор «Kermi» с экраном теплового излучения, тип 22, схема подключения MOL, высота 280, длина 2600, с крышкой | 0 | KSV2202802602MOL1K | ООО «АФГ РУС» тел.+7(495)646-27-19 | https://www.kermi.ru/sistemy-otoplenija/produkcija/otopitelnye-pribory/konvektory/ | 3
KSV 22, 280х2800 (MOL) | KSV 22 | MOL | 280 | 133 | 2800 | 0 | 0 | 0 | 22-280-2800 | Вентильнй конвектор «Kermi» с экраном теплового излучения, тип 22, схема подключения MOL, высота 280, длина 2800, с крышкой | 0 | KSV2202802802MOL1K | ООО «АФГ РУС» тел.+7(495)646-27-19 | https://www.kermi.ru/sistemy-otoplenija/produkcija/otopitelnye-pribory/konvektory/ | 3
KSV 22, 280х3000 (MOL) | KSV 22 | MOL | 280 | 133 | 3000 | 0 | 0 | 0 | 22-280-3000 | Вентильнй конвектор «Kermi» с экраном теплового излучения, тип 22, схема подключения MOL, высота 280, длина 3000, с крышкой | 0 | KSV2202803002MOL1K | ООО «АФГ РУС» тел.+7(495)646-27-19 | https://www.kermi.ru/sistemy-otoplenija/produkcija/otopitelnye-pribory/konvektory/ | 3
KSV 22, 280х3200 (MOL) | KSV 22 | MOL | 280 | 133 | 3200 | 0 | 0 | 0 | 22-280-3200 | Вентильнй конвектор «Kermi» с экраном теплового излучения, тип 22, схема подключения MOL, высота 280, длина 3200, с крышкой | 0 | KSV2202803202MOL1K | ООО «АФГ РУС» тел.+7(495)646-27-19 | https://www.kermi.ru/sistemy-otoplenija/produkcija/otopitelnye-pribory/konvektory/ | 3
KSV 22, 280х3400 (MOL) | KSV 22 | MOL | 280 | 133 | 3400 | 0 | 0 | 0 | 22-280-3400 | Вентильнй конвектор «Kermi» с экраном теплового излучения, тип 22, схема подключения MOL, высота 280, длина 3400, с крышкой | 0 | KSV2202803402MOL1K | ООО «АФГ РУС» тел.+7(495)646-27-19 | https://www.kermi.ru/sistemy-otoplenija/produkcija/otopitelnye-pribory/konvektory/ | 3
KSV 22, 280х3600 (MOL) | KSV 22 | MOL | 280 | 133 | 3600 | 0 | 0 | 0 | 22-280-3600 | Вентильнй конвектор «Kermi» с экраном теплового излучения, тип 22, схема подключения MOL, высота 280, длина 3600, с крышкой | 0 | KSV2202803602MOL1K | ООО «АФГ РУС» тел.+7(495)646-27-19 | https://www.kermi.ru/sistemy-otoplenija/produkcija/otopitelnye-pribory/konvektory/ | 3
KSV 22, 280х3800 (MOL) | KSV 22 | MOL | 280 | 133 | 3800 | 0 | 0 | 0 | 22-280-3800 | Вентильнй конвектор «Kermi» с экраном теплового излучения, тип 22, схема подключения MOL, высота 280, длина 3800, с крышкой | 0 | KSV2202803802MOL1K | ООО «АФГ РУС» тел.+7(495)646-27-19 | https://www.kermi.ru/sistemy-otoplenija/produkcija/otopitelnye-pribory/konvektory/ | 3
KSV 22, 280х4000 (MOL) | KSV 22 | MOL | 280 | 133 | 4000 | 0 | 0 | 0 | 22-280-4000 | Вентильнй конвектор «Kermi» с экраном теплового излучения, тип 22, схема подключения MOL, высота 280, длина 4000, с крышкой | 0 | KSV2202804002MOL1K | ООО «АФГ РУС» тел.+7(495)646-27-19 | https://www.kermi.ru/sistemy-otoplenija/produkcija/otopitelnye-pribory/konvektory/ | 3
KSV 22, 280х4200 (MOL) | KSV 22 | MOL | 280 | 133 | 4200 | 0 | 0 | 0 | 22-280-4200 | Вентильнй конвектор «Kermi» с экраном теплового излучения, тип 22, схема подключения MOL, высота 280, длина 4200, с крышкой | 0 | KSV2202804202MOL1K | ООО «АФГ РУС» тел.+7(495)646-27-19 | https://www.kermi.ru/sistemy-otoplenija/produkcija/otopitelnye-pribory/konvektory/ | 3
KSV 22, 280х4400 (MOL) | KSV 22 | MOL | 280 | 133 | 4400 | 0 | 0 | 0 | 22-280-4400 | Вентильнй конвектор «Kermi» с экраном теплового излучения, тип 22, схема подключения MOL, высота 280, длина 4400, с крышкой | 0 | KSV2202804402MOL1K | ООО «АФГ РУС» тел.+7(495)646-27-19 | https://www.kermi.ru/sistemy-otoplenija/produkcija/otopitelnye-pribory/konvektory/ | 3
KSV 22, 280х4600 (MOL) | KSV 22 | MOL | 280 | 133 | 4600 | 0 | 0 | 0 | 22-280-4600 | Вентильнй конвектор «Kermi» с экраном теплового излучения, тип 22, схема подключения MOL, высота 280, длина 4600, с крышкой | 0 | KSV2202804602MOL1K | ООО «АФГ РУС» тел.+7(495)646-27-19 | https://www.kermi.ru/sistemy-otoplenija/produkcija/otopitelnye-pribory/konvektory/ | 3
KSV 22, 280х4800 (MOL) | KSV 22 | MOL | 280 | 133 | 4800 | 0 | 0 | 0 | 22-280-4800 | Вентильнй конвектор «Kermi» с экраном теплового излучения, тип 22, схема подключения MOL, высота 280, длина 4800, с крышкой | 0 | KSV2202804802MOL1K | ООО «АФГ РУС» тел.+7(495)646-27-19 | https://www.kermi.ru/sistemy-otoplenija/produkcija/otopitelnye-pribory/konvektory/ | 3
KSV 22, 280х5000 (MOL) | KSV 22 | MOL | 280 | 133 | 5000 | 0 | 0 | 0 | 22-280-5000 | Вентильнй конвектор «Kermi» с экраном теплового излучения, тип 22, схема подключения MOL, высота 280, длина 5000, с крышкой | 0 | KSV2202805002MOL1K | ООО «АФГ РУС» тел.+7(495)646-27-19 | https://www.kermi.ru/sistemy-otoplenija/produkcija/otopitelnye-pribory/konvektory/ | 3
KSV 22, 280х5200 (MOL) | KSV 22 | MOL | 280 | 133 | 5200 | 0 | 0 | 0 | 22-280-5200 | Вентильнй конвектор «Kermi» с экраном теплового излучения, тип 22, схема подключения MOL, высота 280, длина 5200, с крышкой | 0 | KSV2202805202MOL1K | ООО «АФГ РУС» тел.+7(495)646-27-19 | https://www.kermi.ru/sistemy-otoplenija/produkcija/otopitelnye-pribory/konvektory/ | 3
KSV 33, 280х500 (MOL) | KSV 33 | MOL | 280 | 194 | 500 | 0 | 0 | 0 | 33-280-500 | Вентильнй конвектор «Kermi» с экраном теплового излучения, тип 33, схема подключения MOL, высота 280, длина 500, с крышкой | 0 | KSV3302800502MOL1K | ООО «АФГ РУС» тел.+7(495)646-27-19 | https://www.kermi.ru/sistemy-otoplenija/produkcija/otopitelnye-pribory/konvektory/ | 3
KSV 33, 280х600 (MOL) | KSV 33 | MOL | 280 | 194 | 600 | 0 | 0 | 0 | 33-280-600 | Вентильнй конвектор «Kermi» с экраном теплового излучения, тип 33, схема подключения MOL, высота 280, длина 600, с крышкой | 0 | KSV3302800602MOL1K | ООО «АФГ РУС» тел.+7(495)646-27-19 | https://www.kermi.ru/sistemy-otoplenija/produkcija/otopitelnye-pribory/konvektory/ | 3
KSV 33, 280х700 (MOL) | KSV 33 | MOL | 280 | 194 | 700 | 0 | 0 | 0 | 33-280-700 | Вентильнй конвектор «Kermi» с экраном теплового излучения, тип 33, схема подключения MOL, высота 280, длина 700, с крышкой | 0 | KSV3302800702MOL1K | ООО «АФГ РУС» тел.+7(495)646-27-19 | https://www.kermi.ru/sistemy-otoplenija/produkcija/otopitelnye-pribory/konvektory/ | 3
KSV 33, 280х800 (MOL) | KSV 33 | MOL | 280 | 194 | 800 | 0 | 0 | 0 | 33-280-800 | Вентильнй конвектор «Kermi» с экраном теплового излучения, тип 33, схема подключения MOL, высота 280, длина 800, с крышкой | 0 | KSV3302800802MOL1K | ООО «АФГ РУС» тел.+7(495)646-27-19 | https://www.kermi.ru/sistemy-otoplenija/produkcija/otopitelnye-pribory/konvektory/ | 3
KSV 33, 280х900 (MOL) | KSV 33 | MOL | 280 | 194 | 900 | 0 | 0 | 0 | 33-280-900 | Вентильнй конвектор «Kermi» с экраном теплового излучения, тип 33, схема подключения MOL, высота 280, длина 900, с крышкой | 0 | KSV3302800902MOL1K | ООО «АФГ РУС» тел.+7(495)646-27-19 | https://www.kermi.ru/sistemy-otoplenija/produkcija/otopitelnye-pribory/konvektory/ | 3
KSV 33, 280х1000 (MOL) | KSV 33 | MOL | 280 | 194 | 1000 | 0 | 0 | 0 | 33-280-1000 | Вентильнй конвектор «Kermi» с экраном теплового излучения, тип 33, схема подключения MOL, высота 280, длина 1000, с крышкой | 0 | KSV3302801002MOL1K | ООО «АФГ РУС» тел.+7(495)646-27-19 | https://www.kermi.ru/sistemy-otoplenija/produkcija/otopitelnye-pribory/konvektory/ | 3
KSV 33, 280х1100 (MOL) | KSV 33 | MOL | 280 | 194 | 1100 | 0 | 0 | 0 | 33-280-1100 | Вентильнй конвектор «Kermi» с экраном теплового излучения, тип 33, схема подключения MOL, высота 280, длина 1100, с крышкой | 0 | KSV3302801102MOL1K | ООО «АФГ РУС» тел.+7(495)646-27-19 | https://www.kermi.ru/sistemy-otoplenija/produkcija/otopitelnye-pribory/konvektory/ | 3
KSV 33, 280х1200 (MOL) | KSV 33 | MOL | 280 | 194 | 1200 | 0 | 0 | 0 | 33-280-1200 | Вентильнй конвектор «Kermi» с экраном теплового излучения, тип 33, схема подключения MOL, высота 280, длина 1200, с крышкой | 0 | KSV3302801202MOL1K | ООО «АФГ РУС» тел.+7(495)646-27-19 | https://www.kermi.ru/sistemy-otoplenija/produkcija/otopitelnye-pribory/konvektory/ | 3
KSV 33, 280х1300 (MOL) | KSV 33 | MOL | 280 | 194 | 1300 | 0 | 0 | 0 | 33-280-1300 | Вентильнй конвектор «Kermi» с экраном теплового излучения, тип 33, схема подключения MOL, высота 280, длина 1300, с крышкой | 0 | KSV3302801302MOL1K | ООО «АФГ РУС» тел.+7(495)646-27-19 | https://www.kermi.ru/sistemy-otoplenija/produkcija/otopitelnye-pribory/konvektory/ | 3
KSV 33, 280х1400 (MOL) | KSV 33 | MOL | 280 | 194 | 1400 | 0 | 0 | 0 | 33-280-1400 | Вентильнй конвектор «Kermi» с экраном теплового излучения, тип 33, схема подключения MOL, высота 280, длина 1400, с крышкой | 0 | KSV3302801402MOL1K | ООО «АФГ РУС» тел.+7(495)646-27-19 | https://www.kermi.ru/sistemy-otoplenija/produkcija/otopitelnye-pribory/konvektory/ | 3
KSV 33, 280х1500 (MOL) | KSV 33 | MOL | 280 | 194 | 1500 | 0 | 0 | 0 | 33-280-1500 | Вентильнй конвектор «Kermi» с экраном теплового излучения, тип 33, схема подключения MOL, высота 280, длина 1500, с крышкой | 0 | KSV3302801502MOL1K | ООО «АФГ РУС» тел.+7(495)646-27-19 | https://www.kermi.ru/sistemy-otoplenija/produkcija/otopitelnye-pribory/konvektory/ | 3
KSV 33, 280х1600 (MOL) | KSV 33 | MOL | 280 | 194 | 1600 | 0 | 0 | 0 | 33-280-1600 | Вентильнй конвектор «Kermi» с экраном теплового излучения, тип 33, схема подключения MOL, высота 280, длина 1600, с крышкой | 0 | KSV3302801602MOL1K | ООО «АФГ РУС» тел.+7(495)646-27-19 | https://www.kermi.ru/sistemy-otoplenija/produkcija/otopitelnye-pribory/konvektory/ | 3
KSV 33, 280х1700 (MOL) | KSV 33 | MOL | 280 | 194 | 1700 | 0 | 0 | 0 | 33-280-1700 | Вентильнй конвектор «Kermi» с экраном теплового излучения, тип 33, схема подключения MOL, высота 280, длина 1700, с крышкой | 0 | KSV3302801702MOL1K | ООО «АФГ РУС» тел.+7(495)646-27-19 | https://www.kermi.ru/sistemy-otoplenija/produkcija/otopitelnye-pribory/konvektory/ | 3
KSV 33, 280х1800 (MOL) | KSV 33 | MOL | 280 | 194 | 1800 | 0 | 0 | 0 | 33-280-1800 | Вентильнй конвектор «Kermi» с экраном теплового излучения, тип 33, схема подключения MOL, высота 280, длина 1800, с крышкой | 0 | KSV3302801802MOL1K | ООО «АФГ РУС» тел.+7(495)646-27-19 | https://www.kermi.ru/sistemy-otoplenija/produkcija/otopitelnye-pribory/konvektory/ | 3
KSV 33, 280х1900 (MOL) | KSV 33 | MOL | 280 | 194 | 1900 | 0 | 0 | 0 | 33-280-1900 | Вентильнй конвектор «Kermi» с экраном теплового излучения, тип 33, схема подключения MOL, высота 280, длина 1900, с крышкой | 0 | KSV3302801902MOL1K | ООО «АФГ РУС» тел.+7(495)646-27-19 | https://www.kermi.ru/sistemy-otoplenija/produkcija/otopitelnye-pribory/konvektory/ | 3
KSV 33, 280х2000 (MOL) | KSV 33 | MOL | 280 | 194 | 2000 | 0 | 0 | 0 | 33-280-2000 | Вентильнй конвектор «Kermi» с экраном теплового излучения, тип 33, схема подключения MOL, высота 280, длина 2000, с крышкой | 0 | KSV3302802002MOL1K | ООО «АФГ РУС» тел.+7(495)646-27-19 | https://www.kermi.ru/sistemy-otoplenija/produkcija/otopitelnye-pribory/konvektory/ | 3
KSV 33, 280х2200 (MOL) | KSV 33 | MOL | 280 | 194 | 2200 | 0 | 0 | 0 | 33-280-2200 | Вентильнй конвектор «Kermi» с экраном теплового излучения, тип 33, схема подключения MOL, высота 280, длина 2200, с крышкой | 0 | KSV3302802202MOL1K | ООО «АФГ РУС» тел.+7(495)646-27-19 | https://www.kermi.ru/sistemy-otoplenija/produkcija/otopitelnye-pribory/konvektory/ | 3
KSV 33, 280х2400 (MOL) | KSV 33 | MOL | 280 | 194 | 2400 | 0 | 0 | 0 | 33-280-2400 | Вентильнй конвектор «Kermi» с экраном теплового излучения, тип 33, схема подключения MOL, высота 280, длина 2400, с крышкой | 0 | KSV3302802402MOL1K | ООО «АФГ РУС» тел.+7(495)646-27-19 | https://www.kermi.ru/sistemy-otoplenija/produkcija/otopitelnye-pribory/konvektory/ | 3
KSV 33, 280х2600 (MOL) | KSV 33 | MOL | 280 | 194 | 2600 | 0 | 0 | 0 | 33-280-2600 | Вентильнй конвектор «Kermi» с экраном теплового излучения, тип 33, схема подключения MOL, высота 280, длина 2600, с крышкой | 0 | KSV3302802602MOL1K | ООО «АФГ РУС» тел.+7(495)646-27-19 | https://www.kermi.ru/sistemy-otoplenija/produkcija/otopitelnye-pribory/konvektory/ | 3
KSV 33, 280х2800 (MOL) | KSV 33 | MOL | 280 | 194 | 2800 | 0 | 0 | 0 | 33-280-2800 | Вентильнй конвектор «Kermi» с экраном теплового излучения, тип 33, схема подключения MOL, высота 280, длина 2800, с крышкой | 0 | KSV3302802802MOL1K | ООО «АФГ РУС» тел.+7(495)646-27-19 | https://www.kermi.ru/sistemy-otoplenija/produkcija/otopitelnye-pribory/konvektory/ | 3
KSV 33, 280х3000 (MOL) | KSV 33 | MOL | 280 | 194 | 3000 | 0 | 0 | 0 | 33-280-3000 | Вентильнй конвектор «Kermi» с экраном теплового излучения, тип 33, схема подключения MOL, высота 280, длина 3000, с крышкой | 0 | KSV3302803002MOL1K | ООО «АФГ РУС» тел.+7(495)646-27-19 | https://www.kermi.ru/sistemy-otoplenija/produkcija/otopitelnye-pribory/konvektory/ | 3
KSV 33, 280х3200 (MOL) | KSV 33 | MOL | 280 | 194 | 3200 | 0 | 0 | 0 | 33-280-3200 | Вентильнй конвектор «Kermi» с экраном теплового излучения, тип 33, схема подключения MOL, высота 280, длина 3200, с крышкой | 0 | KSV3302803202MOL1K | ООО «АФГ РУС» тел.+7(495)646-27-19 | https://www.kermi.ru/sistemy-otoplenija/produkcija/otopitelnye-pribory/konvektory/ | 3
KSV 33, 280х3400 (MOL) | KSV 33 | MOL | 280 | 194 | 3400 | 0 | 0 | 0 | 33-280-3400 | Вентильнй конвектор «Kermi» с экраном теплового излучения, тип 33, схема подключения MOL, высота 280, длина 3400, с крышкой | 0 | KSV3302803402MOL1K | ООО «АФГ РУС» тел.+7(495)646-27-19 | https://www.kermi.ru/sistemy-otoplenija/produkcija/otopitelnye-pribory/konvektory/ | 3
KSV 33, 280х3600 (MOL) | KSV 33 | MOL | 280 | 194 | 3600 | 0 | 0 | 0 | 33-280-3600 | Вентильнй конвектор «Kermi» с экраном теплового излучения, тип 33, схема подключения MOL, высота 280, длина 3600, с крышкой | 0 | KSV3302803602MOL1K | ООО «АФГ РУС» тел.+7(495)646-27-19 | https://www.kermi.ru/sistemy-otoplenija/produkcija/otopitelnye-pribory/konvektory/ | 3
KSV 44, 280х500 (MOL) | KSV 44 | MOL | 280 | 255 | 500 | 0 | 0 | 0 | 44-280-500 | Вентильнй конвектор «Kermi» с экраном теплового излучения, тип 44, схема подключения MOL, высота 280, длина 500, с крышкой | 0 | KSV4402800502MOL1K | ООО «АФГ РУС» тел.+7(495)646-27-19 | https://www.kermi.ru/sistemy-otoplenija/produkcija/otopitelnye-pribory/konvektory/ | 3
KSV 44, 280х600 (MOL) | KSV 44 | MOL | 280 | 255 | 600 | 0 | 0 | 0 | 44-280-600 | Вентильнй конвектор «Kermi» с экраном теплового излучения, тип 44, схема подключения MOL, высота 280, длина 600, с крышкой | 0 | KSV4402800602MOL1K | ООО «АФГ РУС» тел.+7(495)646-27-19 | https://www.kermi.ru/sistemy-otoplenija/produkcija/otopitelnye-pribory/konvektory/ | 3
KSV 44, 280х700 (MOL) | KSV 44 | MOL | 280 | 255 | 700 | 0 | 0 | 0 | 44-280-700 | Вентильнй конвектор «Kermi» с экраном теплового излучения, тип 44, схема подключения MOL, высота 280, длина 700, с крышкой | 0 | KSV4402800702MOL1K | ООО «АФГ РУС» тел.+7(495)646-27-19 | https://www.kermi.ru/sistemy-otoplenija/produkcija/otopitelnye-pribory/konvektory/ | 3
KSV 44, 280х800 (MOL) | KSV 44 | MOL | 280 | 255 | 800 | 0 | 0 | 0 | 44-280-800 | Вентильнй конвектор «Kermi» с экраном теплового излучения, тип 44, схема подключения MOL, высота 280, длина 800, с крышкой | 0 | KSV4402800802MOL1K | ООО «АФГ РУС» тел.+7(495)646-27-19 | https://www.kermi.ru/sistemy-otoplenija/produkcija/otopitelnye-pribory/konvektory/ | 3
KSV 44, 280х900 (MOL) | KSV 44 | MOL | 280 | 255 | 900 | 0 | 0 | 0 | 44-280-900 | Вентильнй конвектор «Kermi» с экраном теплового излучения, тип 44, схема подключения MOL, высота 280, длина 900, с крышкой | 0 | KSV4402800902MOL1K | ООО «АФГ РУС» тел.+7(495)646-27-19 | https://www.kermi.ru/sistemy-otoplenija/produkcija/otopitelnye-pribory/konvektory/ | 3
KSV 44, 280х1000 (MOL) | KSV 44 | MOL | 280 | 255 | 1000 | 0 | 0 | 0 | 44-280-1000 | Вентильнй конвектор «Kermi» с экраном теплового излучения, тип 44, схема подключения MOL, высота 280, длина 1000, с крышкой | 0 | KSV4402801002MOL1K | ООО «АФГ РУС» тел.+7(495)646-27-19 | https://www.kermi.ru/sistemy-otoplenija/produkcija/otopitelnye-pribory/konvektory/ | 3
KSV 44, 280х1100 (MOL) | KSV 44 | MOL | 280 | 255 | 1100 | 0 | 0 | 0 | 44-280-1100 | Вентильнй конвектор «Kermi» с экраном теплового излучения, тип 44, схема подключения MOL, высота 280, длина 1100, с крышкой | 0 | KSV4402801102MOL1K | ООО «АФГ РУС» тел.+7(495)646-27-19 | https://www.kermi.ru/sistemy-otoplenija/produkcija/otopitelnye-pribory/konvektory/ | 3
KSV 44, 280х1200 (MOL) | KSV 44 | MOL | 280 | 255 | 1200 | 0 | 0 | 0 | 44-280-1200 | Вентильнй конвектор «Kermi» с экраном теплового излучения, тип 44, схема подключения MOL, высота 280, длина 1200, с крышкой | 0 | KSV4402801202MOL1K | ООО «АФГ РУС» тел.+7(495)646-27-19 | https://www.kermi.ru/sistemy-otoplenija/produkcija/otopitelnye-pribory/konvektory/ | 3
KSV 44, 280х1300 (MOL) | KSV 44 | MOL | 280 | 255 | 1300 | 0 | 0 | 0 | 44-280-1300 | Вентильнй конвектор «Kermi» с экраном теплового излучения, тип 44, схема подключения MOL, высота 280, длина 1300, с крышкой | 0 | KSV4402801302MOL1K | ООО «АФГ РУС» тел.+7(495)646-27-19 | https://www.kermi.ru/sistemy-otoplenija/produkcija/otopitelnye-pribory/konvektory/ | 3
KSV 44, 280х1400 (MOL) | KSV 44 | MOL | 280 | 255 | 1400 | 0 | 0 | 0 | 44-280-1400 | Вентильнй конвектор «Kermi» с экраном теплового излучения, тип 44, схема подключения MOL, высота 280, длина 1400, с крышкой | 0 | KSV4402801402MOL1K | ООО «АФГ РУС» тел.+7(495)646-27-19 | https://www.kermi.ru/sistemy-otoplenija/produkcija/otopitelnye-pribory/konvektory/ | 3
KSV 44, 280х1500 (MOL) | KSV 44 | MOL | 280 | 255 | 1500 | 0 | 0 | 0 | 44-280-1500 | Вентильнй конвектор «Kermi» с экраном теплового излучения, тип 44, схема подключения MOL, высота 280, длина 1500, с крышкой | 0 | KSV4402801502MOL1K | ООО «АФГ РУС» тел.+7(495)646-27-19 | https://www.kermi.ru/sistemy-otoplenija/produkcija/otopitelnye-pribory/konvektory/ | 3
KSV 44, 280х1600 (MOL) | KSV 44 | MOL | 280 | 255 | 1600 | 0 | 0 | 0 | 44-280-1600 | Вентильнй конвектор «Kermi» с экраном теплового излучения, тип 44, схема подключения MOL, высота 280, длина 1600, с крышкой | 0 | KSV4402801602MOL1K | ООО «АФГ РУС» тел.+7(495)646-27-19 | https://www.kermi.ru/sistemy-otoplenija/produkcija/otopitelnye-pribory/konvektory/ | 3
KSV 44, 280х1700 (MOL) | KSV 44 | MOL | 280 | 255 | 1700 | 0 | 0 | 0 | 44-280-1700 | Вентильнй конвектор «Kermi» с экраном теплового излучения, тип 44, схема подключения MOL, высота 280, длина 1700, с крышкой | 0 | KSV4402801702MOL1K | ООО «АФГ РУС» тел.+7(495)646-27-19 | https://www.kermi.ru/sistemy-otoplenija/produkcija/otopitelnye-pribory/konvektory/ | 3
KSV 44, 280х1800 (MOL) | KSV 44 | MOL | 280 | 255 | 1800 | 0 | 0 | 0 | 44-280-1800 | Вентильнй конвектор «Kermi» с экраном теплового излучения, тип 44, схема подключения MOL, высота 280, длина 1800, с крышкой | 0 | KSV4402801802MOL1K | ООО «АФГ РУС» тел.+7(495)646-27-19 | https://www.kermi.ru/sistemy-otoplenija/produkcija/otopitelnye-pribory/konvektory/ | 3
KSV 44, 280х1900 (MOL) | KSV 44 | MOL | 280 | 255 | 1900 | 0 | 0 | 0 | 44-280-1900 | Вентильнй конвектор «Kermi» с экраном теплового излучения, тип 44, схема подключения MOL, высота 280, длина 1900, с крышкой | 0 | KSV4402801902MOL1K | ООО «АФГ РУС» тел.+7(495)646-27-19 | https://www.kermi.ru/sistemy-otoplenija/produkcija/otopitelnye-pribory/konvektory/ | 3
KSV 44, 280х2000 (MOL) | KSV 44 | MOL | 280 | 255 | 2000 | 0 | 0 | 0 | 44-280-2000 | Вентильнй конвектор «Kermi» с экраном теплового излучения, тип 44, схема подключения MOL, высота 280, длина 2000, с крышкой | 0 | KSV4402802002MOL1K | ООО «АФГ РУС» тел.+7(495)646-27-19 | https://www.kermi.ru/sistemy-otoplenija/produkcija/otopitelnye-pribory/konvektory/ | 3
KSV 44, 280х2200 (MOL) | KSV 44 | MOL | 280 | 255 | 2200 | 0 | 0 | 0 | 44-280-2200 | Вентильнй конвектор «Kermi» с экраном теплового излучения, тип 44, схема подключения MOL, высота 280, длина 2200, с крышкой | 0 | KSV4402802202MOL1K | ООО «АФГ РУС» тел.+7(495)646-27-19 | https://www.kermi.ru/sistemy-otoplenija/produkcija/otopitelnye-pribory/konvektory/ | 3
KSV 44, 280х2400 (MOL) | KSV 44 | MOL | 280 | 255 | 2400 | 0 | 0 | 0 | 44-280-2400 | Вентильнй конвектор «Kermi» с экраном теплового излучения, тип 44, схема подключения MOL, высота 280, длина 2400, с крышкой | 0 | KSV4402802402MOL1K | ООО «АФГ РУС» тел.+7(495)646-27-19 | https://www.kermi.ru/sistemy-otoplenija/produkcija/otopitelnye-pribory/konvektory/ | 3
KSV 44, 280х2600 (MOL) | KSV 44 | MOL | 280 | 255 | 2600 | 0 | 0 | 0 | 44-280-2600 | Вентильнй конвектор «Kermi» с экраном теплового излучения, тип 44, схема подключения MOL, высота 280, длина 2600, с крышкой | 0 | KSV4402802602MOL1K | ООО «АФГ РУС» тел.+7(495)646-27-19 | https://www.kermi.ru/sistemy-otoplenija/produkcija/otopitelnye-pribory/konvektory/ | 3
KSV 55, 280х500 (MOL) | KSV 55 | MOL | 280 | 316 | 500 | 0 | 0 | 0 | 55-280-500 | Вентильнй конвектор «Kermi» с экраном теплового излучения, тип 55, схема подключения MOL, высота 280, длина 500, с крышкой | 0 | KSV5502800502MOL1K | ООО «АФГ РУС» тел.+7(495)646-27-19 | https://www.kermi.ru/sistemy-otoplenija/produkcija/otopitelnye-pribory/konvektory/ | 3
KSV 55, 280х600 (MOL) | KSV 55 | MOL | 280 | 316 | 600 | 0 | 0 | 0 | 55-280-600 | Вентильнй конвектор «Kermi» с экраном теплового излучения, тип 55, схема подключения MOL, высота 280, длина 600, с крышкой | 0 | KSV5502800602MOL1K | ООО «АФГ РУС» тел.+7(495)646-27-19 | https://www.kermi.ru/sistemy-otoplenija/produkcija/otopitelnye-pribory/konvektory/ | 3
KSV 55, 280х700 (MOL) | KSV 55 | MOL | 280 | 316 | 700 | 0 | 0 | 0 | 55-280-700 | Вентильнй конвектор «Kermi» с экраном теплового излучения, тип 55, схема подключения MOL, высота 280, длина 700, с крышкой | 0 | KSV5502800702MOL1K | ООО «АФГ РУС» тел.+7(495)646-27-19 | https://www.kermi.ru/sistemy-otoplenija/produkcija/otopitelnye-pribory/konvektory/ | 3
KSV 55, 280х800 (MOL) | KSV 55 | MOL | 280 | 316 | 800 | 0 | 0 | 0 | 55-280-800 | Вентильнй конвектор «Kermi» с экраном теплового излучения, тип 55, схема подключения MOL, высота 280, длина 800, с крышкой | 0 | KSV5502800802MOL1K | ООО «АФГ РУС» тел.+7(495)646-27-19 | https://www.kermi.ru/sistemy-otoplenija/produkcija/otopitelnye-pribory/konvektory/ | 3
KSV 55, 280х900 (MOL) | KSV 55 | MOL | 280 | 316 | 900 | 0 | 0 | 0 | 55-280-900 | Вентильнй конвектор «Kermi» с экраном теплового излучения, тип 55, схема подключения MOL, высота 280, длина 900, с крышкой | 0 | KSV5502800902MOL1K | ООО «АФГ РУС» тел.+7(495)646-27-19 | https://www.kermi.ru/sistemy-otoplenija/produkcija/otopitelnye-pribory/konvektory/ | 3
KSV 55, 280х1000 (MOL) | KSV 55 | MOL | 280 | 316 | 1000 | 0 | 0 | 0 | 55-280-1000 | Вентильнй конвектор «Kermi» с экраном теплового излучения, тип 55, схема подключения MOL, высота 280, длина 1000, с крышкой | 0 | KSV5502801002MOL1K | ООО «АФГ РУС» тел.+7(495)646-27-19 | https://www.kermi.ru/sistemy-otoplenija/produkcija/otopitelnye-pribory/konvektory/ | 3
KSV 55, 280х1100 (MOL) | KSV 55 | MOL | 280 | 316 | 1100 | 0 | 0 | 0 | 55-280-1100 | Вентильнй конвектор «Kermi» с экраном теплового излучения, тип 55, схема подключения MOL, высота 280, длина 1100, с крышкой | 0 | KSV5502801102MOL1K | ООО «АФГ РУС» тел.+7(495)646-27-19 | https://www.kermi.ru/sistemy-otoplenija/produkcija/otopitelnye-pribory/konvektory/ | 3
KSV 55, 280х1200 (MOL) | KSV 55 | MOL | 280 | 316 | 1200 | 0 | 0 | 0 | 55-280-1200 | Вентильнй конвектор «Kermi» с экраном теплового излучения, тип 55, схема подключения MOL, высота 280, длина 1200, с крышкой | 0 | KSV5502801202MOL1K | ООО «АФГ РУС» тел.+7(495)646-27-19 | https://www.kermi.ru/sistemy-otoplenija/produkcija/otopitelnye-pribory/konvektory/ | 3
KSV 55, 280х1300 (MOL) | KSV 55 | MOL | 280 | 316 | 1300 | 0 | 0 | 0 | 55-280-1300 | Вентильнй конвектор «Kermi» с экраном теплового излучения, тип 55, схема подключения MOL, высота 280, длина 1300, с крышкой | 0 | KSV5502801302MOL1K | ООО «АФГ РУС» тел.+7(495)646-27-19 | https://www.kermi.ru/sistemy-otoplenija/produkcija/otopitelnye-pribory/konvektory/ | 3
KSV 55, 280х1400 (MOL) | KSV 55 | MOL | 280 | 316 | 1400 | 0 | 0 | 0 | 55-280-1400 | Вентильнй конвектор «Kermi» с экраном теплового излучения, тип 55, схема подключения MOL, высота 280, длина 1400, с крышкой | 0 | KSV5502801402MOL1K | ООО «АФГ РУС» тел.+7(495)646-27-19 | https://www.kermi.ru/sistemy-otoplenija/produkcija/otopitelnye-pribory/konvektory/ | 3
KSV 55, 280х1500 (MOL) | KSV 55 | MOL | 280 | 316 | 1500 | 0 | 0 | 0 | 55-280-1500 | Вентильнй конвектор «Kermi» с экраном теплового излучения, тип 55, схема подключения MOL, высота 280, длина 1500, с крышкой | 0 | KSV5502801502MOL1K | ООО «АФГ РУС» тел.+7(495)646-27-19 | https://www.kermi.ru/sistemy-otoplenija/produkcija/otopitelnye-pribory/konvektory/ | 3
KSV 55, 280х1600 (MOL) | KSV 55 | MOL | 280 | 316 | 1600 | 0 | 0 | 0 | 55-280-1600 | Вентильнй конвектор «Kermi» с экраном теплового излучения, тип 55, схема подключения MOL, высота 280, длина 1600, с крышкой | 0 | KSV5502801602MOL1K | ООО «АФГ РУС» тел.+7(495)646-27-19 | https://www.kermi.ru/sistemy-otoplenija/produkcija/otopitelnye-pribory/konvektory/ | 3
KSV 55, 280х1700 (MOL) | KSV 55 | MOL | 280 | 316 | 1700 | 0 | 0 | 0 | 55-280-1700 | Вентильнй конвектор «Kermi» с экраном теплового излучения, тип 55, схема подключения MOL, высота 280, длина 1700, с крышкой | 0 | KSV5502801702MOL1K | ООО «АФГ РУС» тел.+7(495)646-27-19 | https://www.kermi.ru/sistemy-otoplenija/produkcija/otopitelnye-pribory/konvektory/ | 3
KSV 55, 280х1800 (MOL) | KSV 55 | MOL | 280 | 316 | 1800 | 0 | 0 | 0 | 55-280-1800 | Вентильнй конвектор «Kermi» с экраном теплового излучения, тип 55, схема подключения MOL, высота 280, длина 1800, с крышкой | 0 | KSV5502801802MOL1K | ООО «АФГ РУС» тел.+7(495)646-27-19 | https://www.kermi.ru/sistemy-otoplenija/produkcija/otopitelnye-pribory/konvektory/ | 3
KSV 55, 280х1900 (MOL) | KSV 55 | MOL | 280 | 316 | 1900 | 0 | 0 | 0 | 55-280-1900 | Вентильнй конвектор «Kermi» с экраном теплового излучения, тип 55, схема подключения MOL, высота 280, длина 1900, с крышкой | 0 | KSV5502801902MOL1K | ООО «АФГ РУС» тел.+7(495)646-27-19 | https://www.kermi.ru/sistemy-otoplenija/produkcija/otopitelnye-pribory/konvektory/ | 3
KSV 55, 280х2000 (MOL) | KSV 55 | MOL | 280 | 316 | 2000 | 0 | 0 | 0 | 55-280-2000 | Вентильнй конвектор «Kermi» с экраном теплового излучения, тип 55, схема подключения MOL, высота 280, длина 2000, с крышкой | 0 | KSV5502802002MOL1K | ООО «АФГ РУС» тел.+7(495)646-27-19 | https://www.kermi.ru/sistemy-otoplenija/produkcija/otopitelnye-pribory/konvektory/ | 3
KSV 22, 140х500 (MOR) | KSV 22 | MOR | 140 | 133 | 500 | 0 | 0 | 0 | 22-140-500 | Вентильнй конвектор «Kermi» с экраном теплового излучения, тип 22, схема подключения MOR, высота 140, длина 500, с крышкой | 0 | KSV2201400502MOR1K | ООО «АФГ РУС» тел.+7(495)646-27-19 | https://www.kermi.ru/sistemy-otoplenija/produkcija/otopitelnye-pribory/konvektory/ | 4
KSV 22, 140х600 (MOR) | KSV 22 | MOR | 140 | 133 | 600 | 0 | 0 | 0 | 22-140-600 | Вентильнй конвектор «Kermi» с экраном теплового излучения, тип 22, схема подключения MOR, высота 140, длина 600, с крышкой | 0 | KSV2201400602MOR1K | ООО «АФГ РУС» тел.+7(495)646-27-19 | https://www.kermi.ru/sistemy-otoplenija/produkcija/otopitelnye-pribory/konvektory/ | 4
KSV 22, 140х700 (MOR) | KSV 22 | MOR | 140 | 133 | 700 | 0 | 0 | 0 | 22-140-700 | Вентильнй конвектор «Kermi» с экраном теплового излучения, тип 22, схема подключения MOR, высота 140, длина 700, с крышкой | 0 | KSV2201400702MOR1K | ООО «АФГ РУС» тел.+7(495)646-27-19 | https://www.kermi.ru/sistemy-otoplenija/produkcija/otopitelnye-pribory/konvektory/ | 4
KSV 22, 140х800 (MOR) | KSV 22 | MOR | 140 | 133 | 800 | 0 | 0 | 0 | 22-140-800 | Вентильнй конвектор «Kermi» с экраном теплового излучения, тип 22, схема подключения MOR, высота 140, длина 800, с крышкой | 0 | KSV2201400802MOR1K | ООО «АФГ РУС» тел.+7(495)646-27-19 | https://www.kermi.ru/sistemy-otoplenija/produkcija/otopitelnye-pribory/konvektory/ | 4
KSV 22, 140х900 (MOR) | KSV 22 | MOR | 140 | 133 | 900 | 0 | 0 | 0 | 22-140-900 | Вентильнй конвектор «Kermi» с экраном теплового излучения, тип 22, схема подключения MOR, высота 140, длина 900, с крышкой | 0 | KSV2201400902MOR1K | ООО «АФГ РУС» тел.+7(495)646-27-19 | https://www.kermi.ru/sistemy-otoplenija/produkcija/otopitelnye-pribory/konvektory/ | 4
KSV 22, 140х1000 (MOR) | KSV 22 | MOR | 140 | 133 | 1000 | 0 | 0 | 0 | 22-140-1000 | Вентильнй конвектор «Kermi» с экраном теплового излучения, тип 22, схема подключения MOR, высота 140, длина 1000, с крышкой | 0 | KSV2201401002MOR1K | ООО «АФГ РУС» тел.+7(495)646-27-19 | https://www.kermi.ru/sistemy-otoplenija/produkcija/otopitelnye-pribory/konvektory/ | 4
KSV 22, 140х1100 (MOR) | KSV 22 | MOR | 140 | 133 | 1100 | 0 | 0 | 0 | 22-140-1100 | Вентильнй конвектор «Kermi» с экраном теплового излучения, тип 22, схема подключения MOR, высота 140, длина 1100, с крышкой | 0 | KSV2201401102MOR1K | ООО «АФГ РУС» тел.+7(495)646-27-19 | https://www.kermi.ru/sistemy-otoplenija/produkcija/otopitelnye-pribory/konvektory/ | 4
KSV 22, 140х1200 (MOR) | KSV 22 | MOR | 140 | 133 | 1200 | 0 | 0 | 0 | 22-140-1200 | Вентильнй конвектор «Kermi» с экраном теплового излучения, тип 22, схема подключения MOR, высота 140, длина 1200, с крышкой | 0 | KSV2201401202MOR1K | ООО «АФГ РУС» тел.+7(495)646-27-19 | https://www.kermi.ru/sistemy-otoplenija/produkcija/otopitelnye-pribory/konvektory/ | 4
KSV 22, 140х1300 (MOR) | KSV 22 | MOR | 140 | 133 | 1300 | 0 | 0 | 0 | 22-140-1300 | Вентильнй конвектор «Kermi» с экраном теплового излучения, тип 22, схема подключения MOR, высота 140, длина 1300, с крышкой | 0 | KSV2201401302MOR1K | ООО «АФГ РУС» тел.+7(495)646-27-19 | https://www.kermi.ru/sistemy-otoplenija/produkcija/otopitelnye-pribory/konvektory/ | 4
KSV 22, 140х1400 (MOR) | KSV 22 | MOR | 140 | 133 | 1400 | 0 | 0 | 0 | 22-140-1400 | Вентильнй конвектор «Kermi» с экраном теплового излучения, тип 22, схема подключения MOR, высота 140, длина 1400, с крышкой | 0 | KSV2201401402MOR1K | ООО «АФГ РУС» тел.+7(495)646-27-19 | https://www.kermi.ru/sistemy-otoplenija/produkcija/otopitelnye-pribory/konvektory/ | 4
KSV 22, 140х1500 (MOR) | KSV 22 | MOR | 140 | 133 | 1500 | 0 | 0 | 0 | 22-140-1500 | Вентильнй конвектор «Kermi» с экраном теплового излучения, тип 22, схема подключения MOR, высота 140, длина 1500, с крышкой | 0 | KSV2201401502MOR1K | ООО «АФГ РУС» тел.+7(495)646-27-19 | https://www.kermi.ru/sistemy-otoplenija/produkcija/otopitelnye-pribory/konvektory/ | 4
KSV 22, 140х1600 (MOR) | KSV 22 | MOR | 140 | 133 | 1600 | 0 | 0 | 0 | 22-140-1600 | Вентильнй конвектор «Kermi» с экраном теплового излучения, тип 22, схема подключения MOR, высота 140, длина 1600, с крышкой | 0 | KSV2201401602MOR1K | ООО «АФГ РУС» тел.+7(495)646-27-19 | https://www.kermi.ru/sistemy-otoplenija/produkcija/otopitelnye-pribory/konvektory/ | 4
KSV 22, 140х1700 (MOR) | KSV 22 | MOR | 140 | 133 | 1700 | 0 | 0 | 0 | 22-140-1700 | Вентильнй конвектор «Kermi» с экраном теплового излучения, тип 22, схема подключения MOR, высота 140, длина 1700, с крышкой | 0 | KSV2201401702MOR1K | ООО «АФГ РУС» тел.+7(495)646-27-19 | https://www.kermi.ru/sistemy-otoplenija/produkcija/otopitelnye-pribory/konvektory/ | 4
KSV 22, 140х1800 (MOR) | KSV 22 | MOR | 140 | 133 | 1800 | 0 | 0 | 0 | 22-140-1800 | Вентильнй конвектор «Kermi» с экраном теплового излучения, тип 22, схема подключения MOR, высота 140, длина 1800, с крышкой | 0 | KSV2201401802MOR1K | ООО «АФГ РУС» тел.+7(495)646-27-19 | https://www.kermi.ru/sistemy-otoplenija/produkcija/otopitelnye-pribory/konvektory/ | 4
KSV 22, 140х1900 (MOR) | KSV 22 | MOR | 140 | 133 | 1900 | 0 | 0 | 0 | 22-140-1900 | Вентильнй конвектор «Kermi» с экраном теплового излучения, тип 22, схема подключения MOR, высота 140, длина 1900, с крышкой | 0 | KSV2201401902MOR1K | ООО «АФГ РУС» тел.+7(495)646-27-19 | https://www.kermi.ru/sistemy-otoplenija/produkcija/otopitelnye-pribory/konvektory/ | 4
KSV 22, 140х2000 (MOR) | KSV 22 | MOR | 140 | 133 | 2000 | 0 | 0 | 0 | 22-140-2000 | Вентильнй конвектор «Kermi» с экраном теплового излучения, тип 22, схема подключения MOR, высота 140, длина 2000, с крышкой | 0 | KSV2201402002MOR1K | ООО «АФГ РУС» тел.+7(495)646-27-19 | https://www.kermi.ru/sistemy-otoplenija/produkcija/otopitelnye-pribory/konvektory/ | 4
KSV 22, 140х2200 (MOR) | KSV 22 | MOR | 140 | 133 | 2200 | 0 | 0 | 0 | 22-140-2200 | Вентильнй конвектор «Kermi» с экраном теплового излучения, тип 22, схема подключения MOR, высота 140, длина 2200, с крышкой | 0 | KSV2201402202MOR1K | ООО «АФГ РУС» тел.+7(495)646-27-19 | https://www.kermi.ru/sistemy-otoplenija/produkcija/otopitelnye-pribory/konvektory/ | 4
KSV 22, 140х2400 (MOR) | KSV 22 | MOR | 140 | 133 | 2400 | 0 | 0 | 0 | 22-140-2400 | Вентильнй конвектор «Kermi» с экраном теплового излучения, тип 22, схема подключения MOR, высота 140, длина 2400, с крышкой | 0 | KSV2201402402MOR1K | ООО «АФГ РУС» тел.+7(495)646-27-19 | https://www.kermi.ru/sistemy-otoplenija/produkcija/otopitelnye-pribory/konvektory/ | 4
KSV 22, 140х2600 (MOR) | KSV 22 | MOR | 140 | 133 | 2600 | 0 | 0 | 0 | 22-140-2600 | Вентильнй конвектор «Kermi» с экраном теплового излучения, тип 22, схема подключения MOR, высота 140, длина 2600, с крышкой | 0 | KSV2201402602MOR1K | ООО «АФГ РУС» тел.+7(495)646-27-19 | https://www.kermi.ru/sistemy-otoplenija/produkcija/otopitelnye-pribory/konvektory/ | 4
KSV 22, 140х2800 (MOR) | KSV 22 | MOR | 140 | 133 | 2800 | 0 | 0 | 0 | 22-140-2800 | Вентильнй конвектор «Kermi» с экраном теплового излучения, тип 22, схема подключения MOR, высота 140, длина 2800, с крышкой | 0 | KSV2201402802MOR1K | ООО «АФГ РУС» тел.+7(495)646-27-19 | https://www.kermi.ru/sistemy-otoplenija/produkcija/otopitelnye-pribory/konvektory/ | 4
KSV 22, 140х3000 (MOR) | KSV 22 | MOR | 140 | 133 | 3000 | 0 | 0 | 0 | 22-140-3000 | Вентильнй конвектор «Kermi» с экраном теплового излучения, тип 22, схема подключения MOR, высота 140, длина 3000, с крышкой | 0 | KSV2201403002MOR1K | ООО «АФГ РУС» тел.+7(495)646-27-19 | https://www.kermi.ru/sistemy-otoplenija/produkcija/otopitelnye-pribory/konvektory/ | 4
KSV 22, 140х3200 (MOR) | KSV 22 | MOR | 140 | 133 | 3200 | 0 | 0 | 0 | 22-140-3200 | Вентильнй конвектор «Kermi» с экраном теплового излучения, тип 22, схема подключения MOR, высота 140, длина 3200, с крышкой | 0 | KSV2201403202MOR1K | ООО «АФГ РУС» тел.+7(495)646-27-19 | https://www.kermi.ru/sistemy-otoplenija/produkcija/otopitelnye-pribory/konvektory/ | 4
KSV 22, 140х3400 (MOR) | KSV 22 | MOR | 140 | 133 | 3400 | 0 | 0 | 0 | 22-140-3400 | Вентильнй конвектор «Kermi» с экраном теплового излучения, тип 22, схема подключения MOR, высота 140, длина 3400, с крышкой | 0 | KSV2201403402MOR1K | ООО «АФГ РУС» тел.+7(495)646-27-19 | https://www.kermi.ru/sistemy-otoplenija/produkcija/otopitelnye-pribory/konvektory/ | 4
KSV 22, 140х3600 (MOR) | KSV 22 | MOR | 140 | 133 | 3600 | 0 | 0 | 0 | 22-140-3600 | Вентильнй конвектор «Kermi» с экраном теплового излучения, тип 22, схема подключения MOR, высота 140, длина 3600, с крышкой | 0 | KSV2201403602MOR1K | ООО «АФГ РУС» тел.+7(495)646-27-19 | https://www.kermi.ru/sistemy-otoplenija/produkcija/otopitelnye-pribory/konvektory/ | 4
KSV 22, 140х3800 (MOR) | KSV 22 | MOR | 140 | 133 | 3800 | 0 | 0 | 0 | 22-140-3800 | Вентильнй конвектор «Kermi» с экраном теплового излучения, тип 22, схема подключения MOR, высота 140, длина 3800, с крышкой | 0 | KSV2201403802MOR1K | ООО «АФГ РУС» тел.+7(495)646-27-19 | https://www.kermi.ru/sistemy-otoplenija/produkcija/otopitelnye-pribory/konvektory/ | 4
KSV 22, 140х4000 (MOR) | KSV 22 | MOR | 140 | 133 | 4000 | 0 | 0 | 0 | 22-140-4000 | Вентильнй конвектор «Kermi» с экраном теплового излучения, тип 22, схема подключения MOR, высота 140, длина 4000, с крышкой | 0 | KSV2201404002MOR1K | ООО «АФГ РУС» тел.+7(495)646-27-19 | https://www.kermi.ru/sistemy-otoplenija/produkcija/otopitelnye-pribory/konvektory/ | 4
KSV 22, 140х4200 (MOR) | KSV 22 | MOR | 140 | 133 | 4200 | 0 | 0 | 0 | 22-140-4200 | Вентильнй конвектор «Kermi» с экраном теплового излучения, тип 22, схема подключения MOR, высота 140, длина 4200, с крышкой | 0 | KSV2201404202MOR1K | ООО «АФГ РУС» тел.+7(495)646-27-19 | https://www.kermi.ru/sistemy-otoplenija/produkcija/otopitelnye-pribory/konvektory/ | 4
KSV 22, 140х4400 (MOR) | KSV 22 | MOR | 140 | 133 | 4400 | 0 | 0 | 0 | 22-140-4400 | Вентильнй конвектор «Kermi» с экраном теплового излучения, тип 22, схема подключения MOR, высота 140, длина 4400, с крышкой | 0 | KSV2201404402MOR1K | ООО «АФГ РУС» тел.+7(495)646-27-19 | https://www.kermi.ru/sistemy-otoplenija/produkcija/otopitelnye-pribory/konvektory/ | 4
KSV 22, 140х4600 (MOR) | KSV 22 | MOR | 140 | 133 | 4600 | 0 | 0 | 0 | 22-140-4600 | Вентильнй конвектор «Kermi» с экраном теплового излучения, тип 22, схема подключения MOR, высота 140, длина 4600, с крышкой | 0 | KSV2201404602MOR1K | ООО «АФГ РУС» тел.+7(495)646-27-19 | https://www.kermi.ru/sistemy-otoplenija/produkcija/otopitelnye-pribory/konvektory/ | 4
KSV 22, 140х4800 (MOR) | KSV 22 | MOR | 140 | 133 | 4800 | 0 | 0 | 0 | 22-140-4800 | Вентильнй конвектор «Kermi» с экраном теплового излучения, тип 22, схема подключения MOR, высота 140, длина 4800, с крышкой | 0 | KSV2201404802MOR1K | ООО «АФГ РУС» тел.+7(495)646-27-19 | https://www.kermi.ru/sistemy-otoplenija/produkcija/otopitelnye-pribory/konvektory/ | 4
KSV 22, 140х5000 (MOR) | KSV 22 | MOR | 140 | 133 | 5000 | 0 | 0 | 0 | 22-140-5000 | Вентильнй конвектор «Kermi» с экраном теплового излучения, тип 22, схема подключения MOR, высота 140, длина 5000, с крышкой | 0 | KSV2201405002MOR1K | ООО «АФГ РУС» тел.+7(495)646-27-19 | https://www.kermi.ru/sistemy-otoplenija/produkcija/otopitelnye-pribory/konvektory/ | 4
KSV 22, 140х5200 (MOR) | KSV 22 | MOR | 140 | 133 | 5200 | 0 | 0 | 0 | 22-140-5200 | Вентильнй конвектор «Kermi» с экраном теплового излучения, тип 22, схема подключения MOR, высота 140, длина 5200, с крышкой | 0 | KSV2201405202MOR1K | ООО «АФГ РУС» тел.+7(495)646-27-19 | https://www.kermi.ru/sistemy-otoplenija/produkcija/otopitelnye-pribory/konvektory/ | 4
KSV 22, 140х5400 (MOR) | KSV 22 | MOR | 140 | 133 | 5400 | 0 | 0 | 0 | 22-140-5400 | Вентильнй конвектор «Kermi» с экраном теплового излучения, тип 22, схема подключения MOR, высота 140, длина 5400, с крышкой | 0 | KSV2201405402MOR1K | ООО «АФГ РУС» тел.+7(495)646-27-19 | https://www.kermi.ru/sistemy-otoplenija/produkcija/otopitelnye-pribory/konvektory/ | 4
KSV 22, 140х5600 (MOR) | KSV 22 | MOR | 140 | 133 | 5600 | 0 | 0 | 0 | 22-140-5600 | Вентильнй конвектор «Kermi» с экраном теплового излучения, тип 22, схема подключения MOR, высота 140, длина 5600, с крышкой | 0 | KSV2201405602MOR1K | ООО «АФГ РУС» тел.+7(495)646-27-19 | https://www.kermi.ru/sistemy-otoplenija/produkcija/otopitelnye-pribory/konvektory/ | 4
KSV 22, 140х5800 (MOR) | KSV 22 | MOR | 140 | 133 | 5800 | 0 | 0 | 0 | 22-140-5800 | Вентильнй конвектор «Kermi» с экраном теплового излучения, тип 22, схема подключения MOR, высота 140, длина 5800, с крышкой | 0 | KSV2201405802MOR1K | ООО «АФГ РУС» тел.+7(495)646-27-19 | https://www.kermi.ru/sistemy-otoplenija/produkcija/otopitelnye-pribory/konvektory/ | 4
KSV 22, 140х6000 (MOR) | KSV 22 | MOR | 140 | 133 | 6000 | 0 | 0 | 0 | 22-140-6000 | Вентильнй конвектор «Kermi» с экраном теплового излучения, тип 22, схема подключения MOR, высота 140, длина 6000, с крышкой | 0 | KSV2201406002MOR1K | ООО «АФГ РУС» тел.+7(495)646-27-19 | https://www.kermi.ru/sistemy-otoplenija/produkcija/otopitelnye-pribory/konvektory/ | 4
KSV 33, 140х500 (MOR) | KSV 33 | MOR | 140 | 194 | 500 | 0 | 0 | 0 | 33-140-500 | Вентильнй конвектор «Kermi» с экраном теплового излучения, тип 33, схема подключения MOR, высота 140, длина 500, с крышкой | 0 | KSV3301400502MOR1K | ООО «АФГ РУС» тел.+7(495)646-27-19 | https://www.kermi.ru/sistemy-otoplenija/produkcija/otopitelnye-pribory/konvektory/ | 4
KSV 33, 140х600 (MOR) | KSV 33 | MOR | 140 | 194 | 600 | 0 | 0 | 0 | 33-140-600 | Вентильнй конвектор «Kermi» с экраном теплового излучения, тип 33, схема подключения MOR, высота 140, длина 600, с крышкой | 0 | KSV3301400602MOR1K | ООО «АФГ РУС» тел.+7(495)646-27-19 | https://www.kermi.ru/sistemy-otoplenija/produkcija/otopitelnye-pribory/konvektory/ | 4
KSV 33, 140х700 (MOR) | KSV 33 | MOR | 140 | 194 | 700 | 0 | 0 | 0 | 33-140-700 | Вентильнй конвектор «Kermi» с экраном теплового излучения, тип 33, схема подключения MOR, высота 140, длина 700, с крышкой | 0 | KSV3301400702MOR1K | ООО «АФГ РУС» тел.+7(495)646-27-19 | https://www.kermi.ru/sistemy-otoplenija/produkcija/otopitelnye-pribory/konvektory/ | 4
KSV 33, 140х800 (MOR) | KSV 33 | MOR | 140 | 194 | 800 | 0 | 0 | 0 | 33-140-800 | Вентильнй конвектор «Kermi» с экраном теплового излучения, тип 33, схема подключения MOR, высота 140, длина 800, с крышкой | 0 | KSV3301400802MOR1K | ООО «АФГ РУС» тел.+7(495)646-27-19 | https://www.kermi.ru/sistemy-otoplenija/produkcija/otopitelnye-pribory/konvektory/ | 4
KSV 33, 140х900 (MOR) | KSV 33 | MOR | 140 | 194 | 900 | 0 | 0 | 0 | 33-140-900 | Вентильнй конвектор «Kermi» с экраном теплового излучения, тип 33, схема подключения MOR, высота 140, длина 900, с крышкой | 0 | KSV3301400902MOR1K | ООО «АФГ РУС» тел.+7(495)646-27-19 | https://www.kermi.ru/sistemy-otoplenija/produkcija/otopitelnye-pribory/konvektory/ | 4
KSV 33, 140х1000 (MOR) | KSV 33 | MOR | 140 | 194 | 1000 | 0 | 0 | 0 | 33-140-1000 | Вентильнй конвектор «Kermi» с экраном теплового излучения, тип 33, схема подключения MOR, высота 140, длина 1000, с крышкой | 0 | KSV3301401002MOR1K | ООО «АФГ РУС» тел.+7(495)646-27-19 | https://www.kermi.ru/sistemy-otoplenija/produkcija/otopitelnye-pribory/konvektory/ | 4
KSV 33, 140х1100 (MOR) | KSV 33 | MOR | 140 | 194 | 1100 | 0 | 0 | 0 | 33-140-1100 | Вентильнй конвектор «Kermi» с экраном теплового излучения, тип 33, схема подключения MOR, высота 140, длина 1100, с крышкой | 0 | KSV3301401102MOR1K | ООО «АФГ РУС» тел.+7(495)646-27-19 | https://www.kermi.ru/sistemy-otoplenija/produkcija/otopitelnye-pribory/konvektory/ | 4
KSV 33, 140х1200 (MOR) | KSV 33 | MOR | 140 | 194 | 1200 | 0 | 0 | 0 | 33-140-1200 | Вентильнй конвектор «Kermi» с экраном теплового излучения, тип 33, схема подключения MOR, высота 140, длина 1200, с крышкой | 0 | KSV3301401202MOR1K | ООО «АФГ РУС» тел.+7(495)646-27-19 | https://www.kermi.ru/sistemy-otoplenija/produkcija/otopitelnye-pribory/konvektory/ | 4
KSV 33, 140х1300 (MOR) | KSV 33 | MOR | 140 | 194 | 1300 | 0 | 0 | 0 | 33-140-1300 | Вентильнй конвектор «Kermi» с экраном теплового излучения, тип 33, схема подключения MOR, высота 140, длина 1300, с крышкой | 0 | KSV3301401302MOR1K | ООО «АФГ РУС» тел.+7(495)646-27-19 | https://www.kermi.ru/sistemy-otoplenija/produkcija/otopitelnye-pribory/konvektory/ | 4
KSV 33, 140х1400 (MOR) | KSV 33 | MOR | 140 | 194 | 1400 | 0 | 0 | 0 | 33-140-1400 | Вентильнй конвектор «Kermi» с экраном теплового излучения, тип 33, схема подключения MOR, высота 140, длина 1400, с крышкой | 0 | KSV3301401402MOR1K | ООО «АФГ РУС» тел.+7(495)646-27-19 | https://www.kermi.ru/sistemy-otoplenija/produkcija/otopitelnye-pribory/konvektory/ | 4
KSV 33, 140х1500 (MOR) | KSV 33 | MOR | 140 | 194 | 1500 | 0 | 0 | 0 | 33-140-1500 | Вентильнй конвектор «Kermi» с экраном теплового излучения, тип 33, схема подключения MOR, высота 140, длина 1500, с крышкой | 0 | KSV3301401502MOR1K | ООО «АФГ РУС» тел.+7(495)646-27-19 | https://www.kermi.ru/sistemy-otoplenija/produkcija/otopitelnye-pribory/konvektory/ | 4
KSV 33, 140х1600 (MOR) | KSV 33 | MOR | 140 | 194 | 1600 | 0 | 0 | 0 | 33-140-1600 | Вентильнй конвектор «Kermi» с экраном теплового излучения, тип 33, схема подключения MOR, высота 140, длина 1600, с крышкой | 0 | KSV3301401602MOR1K | ООО «АФГ РУС» тел.+7(495)646-27-19 | https://www.kermi.ru/sistemy-otoplenija/produkcija/otopitelnye-pribory/konvektory/ | 4
KSV 33, 140х1700 (MOR) | KSV 33 | MOR | 140 | 194 | 1700 | 0 | 0 | 0 | 33-140-1700 | Вентильнй конвектор «Kermi» с экраном теплового излучения, тип 33, схема подключения MOR, высота 140, длина 1700, с крышкой | 0 | KSV3301401702MOR1K | ООО «АФГ РУС» тел.+7(495)646-27-19 | https://www.kermi.ru/sistemy-otoplenija/produkcija/otopitelnye-pribory/konvektory/ | 4
KSV 33, 140х1800 (MOR) | KSV 33 | MOR | 140 | 194 | 1800 | 0 | 0 | 0 | 33-140-1800 | Вентильнй конвектор «Kermi» с экраном теплового излучения, тип 33, схема подключения MOR, высота 140, длина 1800, с крышкой | 0 | KSV3301401802MOR1K | ООО «АФГ РУС» тел.+7(495)646-27-19 | https://www.kermi.ru/sistemy-otoplenija/produkcija/otopitelnye-pribory/konvektory/ | 4
KSV 33, 140х1900 (MOR) | KSV 33 | MOR | 140 | 194 | 1900 | 0 | 0 | 0 | 33-140-1900 | Вентильнй конвектор «Kermi» с экраном теплового излучения, тип 33, схема подключения MOR, высота 140, длина 1900, с крышкой | 0 | KSV3301401902MOR1K | ООО «АФГ РУС» тел.+7(495)646-27-19 | https://www.kermi.ru/sistemy-otoplenija/produkcija/otopitelnye-pribory/konvektory/ | 4
KSV 33, 140х2000 (MOR) | KSV 33 | MOR | 140 | 194 | 2000 | 0 | 0 | 0 | 33-140-2000 | Вентильнй конвектор «Kermi» с экраном теплового излучения, тип 33, схема подключения MOR, высота 140, длина 2000, с крышкой | 0 | KSV3301402002MOR1K | ООО «АФГ РУС» тел.+7(495)646-27-19 | https://www.kermi.ru/sistemy-otoplenija/produkcija/otopitelnye-pribory/konvektory/ | 4
KSV 33, 140х2200 (MOR) | KSV 33 | MOR | 140 | 194 | 2200 | 0 | 0 | 0 | 33-140-2200 | Вентильнй конвектор «Kermi» с экраном теплового излучения, тип 33, схема подключения MOR, высота 140, длина 2200, с крышкой | 0 | KSV3301402202MOR1K | ООО «АФГ РУС» тел.+7(495)646-27-19 | https://www.kermi.ru/sistemy-otoplenija/produkcija/otopitelnye-pribory/konvektory/ | 4
KSV 33, 140х2400 (MOR) | KSV 33 | MOR | 140 | 194 | 2400 | 0 | 0 | 0 | 33-140-2400 | Вентильнй конвектор «Kermi» с экраном теплового излучения, тип 33, схема подключения MOR, высота 140, длина 2400, с крышкой | 0 | KSV3301402402MOR1K | ООО «АФГ РУС» тел.+7(495)646-27-19 | https://www.kermi.ru/sistemy-otoplenija/produkcija/otopitelnye-pribory/konvektory/ | 4
KSV 33, 140х2600 (MOR) | KSV 33 | MOR | 140 | 194 | 2600 | 0 | 0 | 0 | 33-140-2600 | Вентильнй конвектор «Kermi» с экраном теплового излучения, тип 33, схема подключения MOR, высота 140, длина 2600, с крышкой | 0 | KSV3301402602MOR1K | ООО «АФГ РУС» тел.+7(495)646-27-19 | https://www.kermi.ru/sistemy-otoplenija/produkcija/otopitelnye-pribory/konvektory/ | 4
KSV 33, 140х2800 (MOR) | KSV 33 | MOR | 140 | 194 | 2800 | 0 | 0 | 0 | 33-140-2800 | Вентильнй конвектор «Kermi» с экраном теплового излучения, тип 33, схема подключения MOR, высота 140, длина 2800, с крышкой | 0 | KSV3301402802MOR1K | ООО «АФГ РУС» тел.+7(495)646-27-19 | https://www.kermi.ru/sistemy-otoplenija/produkcija/otopitelnye-pribory/konvektory/ | 4
KSV 33, 140х3000 (MOR) | KSV 33 | MOR | 140 | 194 | 3000 | 0 | 0 | 0 | 33-140-3000 | Вентильнй конвектор «Kermi» с экраном теплового излучения, тип 33, схема подключения MOR, высота 140, длина 3000, с крышкой | 0 | KSV3301403002MOR1K | ООО «АФГ РУС» тел.+7(495)646-27-19 | https://www.kermi.ru/sistemy-otoplenija/produkcija/otopitelnye-pribory/konvektory/ | 4
KSV 33, 140х3200 (MOR) | KSV 33 | MOR | 140 | 194 | 3200 | 0 | 0 | 0 | 33-140-3200 | Вентильнй конвектор «Kermi» с экраном теплового излучения, тип 33, схема подключения MOR, высота 140, длина 3200, с крышкой | 0 | KSV3301403202MOR1K | ООО «АФГ РУС» тел.+7(495)646-27-19 | https://www.kermi.ru/sistemy-otoplenija/produkcija/otopitelnye-pribory/konvektory/ | 4
KSV 33, 140х3400 (MOR) | KSV 33 | MOR | 140 | 194 | 3400 | 0 | 0 | 0 | 33-140-3400 | Вентильнй конвектор «Kermi» с экраном теплового излучения, тип 33, схема подключения MOR, высота 140, длина 3400, с крышкой | 0 | KSV3301403402MOR1K | ООО «АФГ РУС» тел.+7(495)646-27-19 | https://www.kermi.ru/sistemy-otoplenija/produkcija/otopitelnye-pribory/konvektory/ | 4
KSV 33, 140х3600 (MOR) | KSV 33 | MOR | 140 | 194 | 3600 | 0 | 0 | 0 | 33-140-3600 | Вентильнй конвектор «Kermi» с экраном теплового излучения, тип 33, схема подключения MOR, высота 140, длина 3600, с крышкой | 0 | KSV3301403602MOR1K | ООО «АФГ РУС» тел.+7(495)646-27-19 | https://www.kermi.ru/sistemy-otoplenija/produkcija/otopitelnye-pribory/konvektory/ | 4
KSV 33, 140х3800 (MOR) | KSV 33 | MOR | 140 | 194 | 3800 | 0 | 0 | 0 | 33-140-3800 | Вентильнй конвектор «Kermi» с экраном теплового излучения, тип 33, схема подключения MOR, высота 140, длина 3800, с крышкой | 0 | KSV3301403802MOR1K | ООО «АФГ РУС» тел.+7(495)646-27-19 | https://www.kermi.ru/sistemy-otoplenija/produkcija/otopitelnye-pribory/konvektory/ | 4
KSV 33, 140х4000 (MOR) | KSV 33 | MOR | 140 | 194 | 4000 | 0 | 0 | 0 | 33-140-4000 | Вентильнй конвектор «Kermi» с экраном теплового излучения, тип 33, схема подключения MOR, высота 140, длина 4000, с крышкой | 0 | KSV3301404002MOR1K | ООО «АФГ РУС» тел.+7(495)646-27-19 | https://www.kermi.ru/sistemy-otoplenija/produkcija/otopitelnye-pribory/konvektory/ | 4
KSV 33, 140х4200 (MOR) | KSV 33 | MOR | 140 | 194 | 4200 | 0 | 0 | 0 | 33-140-4200 | Вентильнй конвектор «Kermi» с экраном теплового излучения, тип 33, схема подключения MOR, высота 140, длина 4200, с крышкой | 0 | KSV3301404202MOR1K | ООО «АФГ РУС» тел.+7(495)646-27-19 | https://www.kermi.ru/sistemy-otoplenija/produkcija/otopitelnye-pribory/konvektory/ | 4
KSV 33, 140х4400 (MOR) | KSV 33 | MOR | 140 | 194 | 4400 | 0 | 0 | 0 | 33-140-4400 | Вентильнй конвектор «Kermi» с экраном теплового излучения, тип 33, схема подключения MOR, высота 140, длина 4400, с крышкой | 0 | KSV3301404402MOR1K | ООО «АФГ РУС» тел.+7(495)646-27-19 | https://www.kermi.ru/sistemy-otoplenija/produkcija/otopitelnye-pribory/konvektory/ | 4
KSV 33, 140х4600 (MOR) | KSV 33 | MOR | 140 | 194 | 4600 | 0 | 0 | 0 | 33-140-4600 | Вентильнй конвектор «Kermi» с экраном теплового излучения, тип 33, схема подключения MOR, высота 140, длина 4600, с крышкой | 0 | KSV3301404602MOR1K | ООО «АФГ РУС» тел.+7(495)646-27-19 | https://www.kermi.ru/sistemy-otoplenija/produkcija/otopitelnye-pribory/konvektory/ | 4
KSV 33, 140х4800 (MOR) | KSV 33 | MOR | 140 | 194 | 4800 | 0 | 0 | 0 | 33-140-4800 | Вентильнй конвектор «Kermi» с экраном теплового излучения, тип 33, схема подключения MOR, высота 140, длина 4800, с крышкой | 0 | KSV3301404802MOR1K | ООО «АФГ РУС» тел.+7(495)646-27-19 | https://www.kermi.ru/sistemy-otoplenija/produkcija/otopitelnye-pribory/konvektory/ | 4
KSV 33, 140х5000 (MOR) | KSV 33 | MOR | 140 | 194 | 5000 | 0 | 0 | 0 | 33-140-5000 | Вентильнй конвектор «Kermi» с экраном теплового излучения, тип 33, схема подключения MOR, высота 140, длина 5000, с крышкой | 0 | KSV3301405002MOR1K | ООО «АФГ РУС» тел.+7(495)646-27-19 | https://www.kermi.ru/sistemy-otoplenija/produkcija/otopitelnye-pribory/konvektory/ | 4
KSV 44, 140х500 (MOR) | KSV 44 | MOR | 140 | 255 | 500 | 0 | 0 | 0 | 44-140-500 | Вентильнй конвектор «Kermi» с экраном теплового излучения, тип 44, схема подключения MOR, высота 140, длина 500, с крышкой | 0 | KSV4401400502MOR1K | ООО «АФГ РУС» тел.+7(495)646-27-19 | https://www.kermi.ru/sistemy-otoplenija/produkcija/otopitelnye-pribory/konvektory/ | 4
KSV 44, 140х600 (MOR) | KSV 44 | MOR | 140 | 255 | 600 | 0 | 0 | 0 | 44-140-600 | Вентильнй конвектор «Kermi» с экраном теплового излучения, тип 44, схема подключения MOR, высота 140, длина 600, с крышкой | 0 | KSV4401400602MOR1K | ООО «АФГ РУС» тел.+7(495)646-27-19 | https://www.kermi.ru/sistemy-otoplenija/produkcija/otopitelnye-pribory/konvektory/ | 4
KSV 44, 140х700 (MOR) | KSV 44 | MOR | 140 | 255 | 700 | 0 | 0 | 0 | 44-140-700 | Вентильнй конвектор «Kermi» с экраном теплового излучения, тип 44, схема подключения MOR, высота 140, длина 700, с крышкой | 0 | KSV4401400702MOR1K | ООО «АФГ РУС» тел.+7(495)646-27-19 | https://www.kermi.ru/sistemy-otoplenija/produkcija/otopitelnye-pribory/konvektory/ | 4
KSV 44, 140х800 (MOR) | KSV 44 | MOR | 140 | 255 | 800 | 0 | 0 | 0 | 44-140-800 | Вентильнй конвектор «Kermi» с экраном теплового излучения, тип 44, схема подключения MOR, высота 140, длина 800, с крышкой | 0 | KSV4401400802MOR1K | ООО «АФГ РУС» тел.+7(495)646-27-19 | https://www.kermi.ru/sistemy-otoplenija/produkcija/otopitelnye-pribory/konvektory/ | 4
KSV 44, 140х900 (MOR) | KSV 44 | MOR | 140 | 255 | 900 | 0 | 0 | 0 | 44-140-900 | Вентильнй конвектор «Kermi» с экраном теплового излучения, тип 44, схема подключения MOR, высота 140, длина 900, с крышкой | 0 | KSV4401400902MOR1K | ООО «АФГ РУС» тел.+7(495)646-27-19 | https://www.kermi.ru/sistemy-otoplenija/produkcija/otopitelnye-pribory/konvektory/ | 4
KSV 44, 140х1000 (MOR) | KSV 44 | MOR | 140 | 255 | 1000 | 0 | 0 | 0 | 44-140-1000 | Вентильнй конвектор «Kermi» с экраном теплового излучения, тип 44, схема подключения MOR, высота 140, длина 1000, с крышкой | 0 | KSV4401401002MOR1K | ООО «АФГ РУС» тел.+7(495)646-27-19 | https://www.kermi.ru/sistemy-otoplenija/produkcija/otopitelnye-pribory/konvektory/ | 4
KSV 44, 140х1100 (MOR) | KSV 44 | MOR | 140 | 255 | 1100 | 0 | 0 | 0 | 44-140-1100 | Вентильнй конвектор «Kermi» с экраном теплового излучения, тип 44, схема подключения MOR, высота 140, длина 1100, с крышкой | 0 | KSV4401401102MOR1K | ООО «АФГ РУС» тел.+7(495)646-27-19 | https://www.kermi.ru/sistemy-otoplenija/produkcija/otopitelnye-pribory/konvektory/ | 4
KSV 44, 140х1200 (MOR) | KSV 44 | MOR | 140 | 255 | 1200 | 0 | 0 | 0 | 44-140-1200 | Вентильнй конвектор «Kermi» с экраном теплового излучения, тип 44, схема подключения MOR, высота 140, длина 1200, с крышкой | 0 | KSV4401401202MOR1K | ООО «АФГ РУС» тел.+7(495)646-27-19 | https://www.kermi.ru/sistemy-otoplenija/produkcija/otopitelnye-pribory/konvektory/ | 4
KSV 44, 140х1300 (MOR) | KSV 44 | MOR | 140 | 255 | 1300 | 0 | 0 | 0 | 44-140-1300 | Вентильнй конвектор «Kermi» с экраном теплового излучения, тип 44, схема подключения MOR, высота 140, длина 1300, с крышкой | 0 | KSV4401401302MOR1K | ООО «АФГ РУС» тел.+7(495)646-27-19 | https://www.kermi.ru/sistemy-otoplenija/produkcija/otopitelnye-pribory/konvektory/ | 4
KSV 44, 140х1400 (MOR) | KSV 44 | MOR | 140 | 255 | 1400 | 0 | 0 | 0 | 44-140-1400 | Вентильнй конвектор «Kermi» с экраном теплового излучения, тип 44, схема подключения MOR, высота 140, длина 1400, с крышкой | 0 | KSV4401401402MOR1K | ООО «АФГ РУС» тел.+7(495)646-27-19 | https://www.kermi.ru/sistemy-otoplenija/produkcija/otopitelnye-pribory/konvektory/ | 4
KSV 44, 140х1500 (MOR) | KSV 44 | MOR | 140 | 255 | 1500 | 0 | 0 | 0 | 44-140-1500 | Вентильнй конвектор «Kermi» с экраном теплового излучения, тип 44, схема подключения MOR, высота 140, длина 1500, с крышкой | 0 | KSV4401401502MOR1K | ООО «АФГ РУС» тел.+7(495)646-27-19 | https://www.kermi.ru/sistemy-otoplenija/produkcija/otopitelnye-pribory/konvektory/ | 4
KSV 44, 140х1600 (MOR) | KSV 44 | MOR | 140 | 255 | 1600 | 0 | 0 | 0 | 44-140-1600 | Вентильнй конвектор «Kermi» с экраном теплового излучения, тип 44, схема подключения MOR, высота 140, длина 1600, с крышкой | 0 | KSV4401401602MOR1K | ООО «АФГ РУС» тел.+7(495)646-27-19 | https://www.kermi.ru/sistemy-otoplenija/produkcija/otopitelnye-pribory/konvektory/ | 4
KSV 44, 140х1700 (MOR) | KSV 44 | MOR | 140 | 255 | 1700 | 0 | 0 | 0 | 44-140-1700 | Вентильнй конвектор «Kermi» с экраном теплового излучения, тип 44, схема подключения MOR, высота 140, длина 1700, с крышкой | 0 | KSV4401401702MOR1K | ООО «АФГ РУС» тел.+7(495)646-27-19 | https://www.kermi.ru/sistemy-otoplenija/produkcija/otopitelnye-pribory/konvektory/ | 4
KSV 44, 140х1800 (MOR) | KSV 44 | MOR | 140 | 255 | 1800 | 0 | 0 | 0 | 44-140-1800 | Вентильнй конвектор «Kermi» с экраном теплового излучения, тип 44, схема подключения MOR, высота 140, длина 1800, с крышкой | 0 | KSV4401401802MOR1K | ООО «АФГ РУС» тел.+7(495)646-27-19 | https://www.kermi.ru/sistemy-otoplenija/produkcija/otopitelnye-pribory/konvektory/ | 4
KSV 44, 140х1900 (MOR) | KSV 44 | MOR | 140 | 255 | 1900 | 0 | 0 | 0 | 44-140-1900 | Вентильнй конвектор «Kermi» с экраном теплового излучения, тип 44, схема подключения MOR, высота 140, длина 1900, с крышкой | 0 | KSV4401401902MOR1K | ООО «АФГ РУС» тел.+7(495)646-27-19 | https://www.kermi.ru/sistemy-otoplenija/produkcija/otopitelnye-pribory/konvektory/ | 4
KSV 44, 140х2000 (MOR) | KSV 44 | MOR | 140 | 255 | 2000 | 0 | 0 | 0 | 44-140-2000 | Вентильнй конвектор «Kermi» с экраном теплового излучения, тип 44, схема подключения MOR, высота 140, длина 2000, с крышкой | 0 | KSV4401402002MOR1K | ООО «АФГ РУС» тел.+7(495)646-27-19 | https://www.kermi.ru/sistemy-otoplenija/produkcija/otopitelnye-pribory/konvektory/ | 4
KSV 44, 140х2200 (MOR) | KSV 44 | MOR | 140 | 255 | 2200 | 0 | 0 | 0 | 44-140-2200 | Вентильнй конвектор «Kermi» с экраном теплового излучения, тип 44, схема подключения MOR, высота 140, длина 2200, с крышкой | 0 | KSV4401402202MOR1K | ООО «АФГ РУС» тел.+7(495)646-27-19 | https://www.kermi.ru/sistemy-otoplenija/produkcija/otopitelnye-pribory/konvektory/ | 4
KSV 44, 140х2400 (MOR) | KSV 44 | MOR | 140 | 255 | 2400 | 0 | 0 | 0 | 44-140-2400 | Вентильнй конвектор «Kermi» с экраном теплового излучения, тип 44, схема подключения MOR, высота 140, длина 2400, с крышкой | 0 | KSV4401402402MOR1K | ООО «АФГ РУС» тел.+7(495)646-27-19 | https://www.kermi.ru/sistemy-otoplenija/produkcija/otopitelnye-pribory/konvektory/ | 4
KSV 44, 140х2600 (MOR) | KSV 44 | MOR | 140 | 255 | 2600 | 0 | 0 | 0 | 44-140-2600 | Вентильнй конвектор «Kermi» с экраном теплового излучения, тип 44, схема подключения MOR, высота 140, длина 2600, с крышкой | 0 | KSV4401402602MOR1K | ООО «АФГ РУС» тел.+7(495)646-27-19 | https://www.kermi.ru/sistemy-otoplenija/produkcija/otopitelnye-pribory/konvektory/ | 4
KSV 44, 140х2800 (MOR) | KSV 44 | MOR | 140 | 255 | 2800 | 0 | 0 | 0 | 44-140-2800 | Вентильнй конвектор «Kermi» с экраном теплового излучения, тип 44, схема подключения MOR, высота 140, длина 2800, с крышкой | 0 | KSV4401402802MOR1K | ООО «АФГ РУС» тел.+7(495)646-27-19 | https://www.kermi.ru/sistemy-otoplenija/produkcija/otopitelnye-pribory/konvektory/ | 4
KSV 44, 140х3000 (MOR) | KSV 44 | MOR | 140 | 255 | 3000 | 0 | 0 | 0 | 44-140-3000 | Вентильнй конвектор «Kermi» с экраном теплового излучения, тип 44, схема подключения MOR, высота 140, длина 3000, с крышкой | 0 | KSV4401403002MOR1K | ООО «АФГ РУС» тел.+7(495)646-27-19 | https://www.kermi.ru/sistemy-otoplenija/produkcija/otopitelnye-pribory/konvektory/ | 4
KSV 44, 140х3200 (MOR) | KSV 44 | MOR | 140 | 255 | 3200 | 0 | 0 | 0 | 44-140-3200 | Вентильнй конвектор «Kermi» с экраном теплового излучения, тип 44, схема подключения MOR, высота 140, длина 3200, с крышкой | 0 | KSV4401403202MOR1K | ООО «АФГ РУС» тел.+7(495)646-27-19 | https://www.kermi.ru/sistemy-otoplenija/produkcija/otopitelnye-pribory/konvektory/ | 4
KSV 44, 140х3400 (MOR) | KSV 44 | MOR | 140 | 255 | 3400 | 0 | 0 | 0 | 44-140-3400 | Вентильнй конвектор «Kermi» с экраном теплового излучения, тип 44, схема подключения MOR, высота 140, длина 3400, с крышкой | 0 | KSV4401403402MOR1K | ООО «АФГ РУС» тел.+7(495)646-27-19 | https://www.kermi.ru/sistemy-otoplenija/produkcija/otopitelnye-pribory/konvektory/ | 4
KSV 44, 140х3600 (MOR) | KSV 44 | MOR | 140 | 255 | 3600 | 0 | 0 | 0 | 44-140-3600 | Вентильнй конвектор «Kermi» с экраном теплового излучения, тип 44, схема подключения MOR, высота 140, длина 3600, с крышкой | 0 | KSV4401403602MOR1K | ООО «АФГ РУС» тел.+7(495)646-27-19 | https://www.kermi.ru/sistemy-otoplenija/produkcija/otopitelnye-pribory/konvektory/ | 4
KSV 44, 140х3800 (MOR) | KSV 44 | MOR | 140 | 255 | 3800 | 0 | 0 | 0 | 44-140-3800 | Вентильнй конвектор «Kermi» с экраном теплового излучения, тип 44, схема подключения MOR, высота 140, длина 3800, с крышкой | 0 | KSV4401403802MOR1K | ООО «АФГ РУС» тел.+7(495)646-27-19 | https://www.kermi.ru/sistemy-otoplenija/produkcija/otopitelnye-pribory/konvektory/ | 4
KSV 44, 140х4000 (MOR) | KSV 44 | MOR | 140 | 255 | 4000 | 0 | 0 | 0 | 44-140-4000 | Вентильнй конвектор «Kermi» с экраном теплового излучения, тип 44, схема подключения MOR, высота 140, длина 4000, с крышкой | 0 | KSV4401404002MOR1K | ООО «АФГ РУС» тел.+7(495)646-27-19 | https://www.kermi.ru/sistemy-otoplenija/produkcija/otopitelnye-pribory/konvektory/ | 4
KSV 44, 140х4200 (MOR) | KSV 44 | MOR | 140 | 255 | 4200 | 0 | 0 | 0 | 44-140-4200 | Вентильнй конвектор «Kermi» с экраном теплового излучения, тип 44, схема подключения MOR, высота 140, длина 4200, с крышкой | 0 | KSV4401404202MOR1K | ООО «АФГ РУС» тел.+7(495)646-27-19 | https://www.kermi.ru/sistemy-otoplenija/produkcija/otopitelnye-pribory/konvektory/ | 4
KSV 55, 140х500 (MOR) | KSV 55 | MOR | 140 | 316 | 500 | 0 | 0 | 0 | 55-140-500 | Вентильнй конвектор «Kermi» с экраном теплового излучения, тип 55, схема подключения MOR, высота 140, длина 500, с крышкой | 0 | KSV5501400502MOR1K | ООО «АФГ РУС» тел.+7(495)646-27-19 | https://www.kermi.ru/sistemy-otoplenija/produkcija/otopitelnye-pribory/konvektory/ | 4
KSV 55, 140х600 (MOR) | KSV 55 | MOR | 140 | 316 | 600 | 0 | 0 | 0 | 55-140-600 | Вентильнй конвектор «Kermi» с экраном теплового излучения, тип 55, схема подключения MOR, высота 140, длина 600, с крышкой | 0 | KSV5501400602MOR1K | ООО «АФГ РУС» тел.+7(495)646-27-19 | https://www.kermi.ru/sistemy-otoplenija/produkcija/otopitelnye-pribory/konvektory/ | 4
KSV 55, 140х700 (MOR) | KSV 55 | MOR | 140 | 316 | 700 | 0 | 0 | 0 | 55-140-700 | Вентильнй конвектор «Kermi» с экраном теплового излучения, тип 55, схема подключения MOR, высота 140, длина 700, с крышкой | 0 | KSV5501400702MOR1K | ООО «АФГ РУС» тел.+7(495)646-27-19 | https://www.kermi.ru/sistemy-otoplenija/produkcija/otopitelnye-pribory/konvektory/ | 4
KSV 55, 140х800 (MOR) | KSV 55 | MOR | 140 | 316 | 800 | 0 | 0 | 0 | 55-140-800 | Вентильнй конвектор «Kermi» с экраном теплового излучения, тип 55, схема подключения MOR, высота 140, длина 800, с крышкой | 0 | KSV5501400802MOR1K | ООО «АФГ РУС» тел.+7(495)646-27-19 | https://www.kermi.ru/sistemy-otoplenija/produkcija/otopitelnye-pribory/konvektory/ | 4
KSV 55, 140х900 (MOR) | KSV 55 | MOR | 140 | 316 | 900 | 0 | 0 | 0 | 55-140-900 | Вентильнй конвектор «Kermi» с экраном теплового излучения, тип 55, схема подключения MOR, высота 140, длина 900, с крышкой | 0 | KSV5501400902MOR1K | ООО «АФГ РУС» тел.+7(495)646-27-19 | https://www.kermi.ru/sistemy-otoplenija/produkcija/otopitelnye-pribory/konvektory/ | 4
KSV 55, 140х1000 (MOR) | KSV 55 | MOR | 140 | 316 | 1000 | 0 | 0 | 0 | 55-140-1000 | Вентильнй конвектор «Kermi» с экраном теплового излучения, тип 55, схема подключения MOR, высота 140, длина 1000, с крышкой | 0 | KSV5501401002MOR1K | ООО «АФГ РУС» тел.+7(495)646-27-19 | https://www.kermi.ru/sistemy-otoplenija/produkcija/otopitelnye-pribory/konvektory/ | 4
KSV 55, 140х1100 (MOR) | KSV 55 | MOR | 140 | 316 | 1100 | 0 | 0 | 0 | 55-140-1100 | Вентильнй конвектор «Kermi» с экраном теплового излучения, тип 55, схема подключения MOR, высота 140, длина 1100, с крышкой | 0 | KSV5501401102MOR1K | ООО «АФГ РУС» тел.+7(495)646-27-19 | https://www.kermi.ru/sistemy-otoplenija/produkcija/otopitelnye-pribory/konvektory/ | 4
KSV 55, 140х1200 (MOR) | KSV 55 | MOR | 140 | 316 | 1200 | 0 | 0 | 0 | 55-140-1200 | Вентильнй конвектор «Kermi» с экраном теплового излучения, тип 55, схема подключения MOR, высота 140, длина 1200, с крышкой | 0 | KSV5501401202MOR1K | ООО «АФГ РУС» тел.+7(495)646-27-19 | https://www.kermi.ru/sistemy-otoplenija/produkcija/otopitelnye-pribory/konvektory/ | 4
KSV 55, 140х1300 (MOR) | KSV 55 | MOR | 140 | 316 | 1300 | 0 | 0 | 0 | 55-140-1300 | Вентильнй конвектор «Kermi» с экраном теплового излучения, тип 55, схема подключения MOR, высота 140, длина 1300, с крышкой | 0 | KSV5501401302MOR1K | ООО «АФГ РУС» тел.+7(495)646-27-19 | https://www.kermi.ru/sistemy-otoplenija/produkcija/otopitelnye-pribory/konvektory/ | 4
KSV 55, 140х1400 (MOR) | KSV 55 | MOR | 140 | 316 | 1400 | 0 | 0 | 0 | 55-140-1400 | Вентильнй конвектор «Kermi» с экраном теплового излучения, тип 55, схема подключения MOR, высота 140, длина 1400, с крышкой | 0 | KSV5501401402MOR1K | ООО «АФГ РУС» тел.+7(495)646-27-19 | https://www.kermi.ru/sistemy-otoplenija/produkcija/otopitelnye-pribory/konvektory/ | 4
KSV 55, 140х1500 (MOR) | KSV 55 | MOR | 140 | 316 | 1500 | 0 | 0 | 0 | 55-140-1500 | Вентильнй конвектор «Kermi» с экраном теплового излучения, тип 55, схема подключения MOR, высота 140, длина 1500, с крышкой | 0 | KSV5501401502MOR1K | ООО «АФГ РУС» тел.+7(495)646-27-19 | https://www.kermi.ru/sistemy-otoplenija/produkcija/otopitelnye-pribory/konvektory/ | 4
KSV 55, 140х1600 (MOR) | KSV 55 | MOR | 140 | 316 | 1600 | 0 | 0 | 0 | 55-140-1600 | Вентильнй конвектор «Kermi» с экраном теплового излучения, тип 55, схема подключения MOR, высота 140, длина 1600, с крышкой | 0 | KSV5501401602MOR1K | ООО «АФГ РУС» тел.+7(495)646-27-19 | https://www.kermi.ru/sistemy-otoplenija/produkcija/otopitelnye-pribory/konvektory/ | 4
KSV 55, 140х1700 (MOR) | KSV 55 | MOR | 140 | 316 | 1700 | 0 | 0 | 0 | 55-140-1700 | Вентильнй конвектор «Kermi» с экраном теплового излучения, тип 55, схема подключения MOR, высота 140, длина 1700, с крышкой | 0 | KSV5501401702MOR1K | ООО «АФГ РУС» тел.+7(495)646-27-19 | https://www.kermi.ru/sistemy-otoplenija/produkcija/otopitelnye-pribory/konvektory/ | 4
KSV 55, 140х1800 (MOR) | KSV 55 | MOR | 140 | 316 | 1800 | 0 | 0 | 0 | 55-140-1800 | Вентильнй конвектор «Kermi» с экраном теплового излучения, тип 55, схема подключения MOR, высота 140, длина 1800, с крышкой | 0 | KSV5501401802MOR1K | ООО «АФГ РУС» тел.+7(495)646-27-19 | https://www.kermi.ru/sistemy-otoplenija/produkcija/otopitelnye-pribory/konvektory/ | 4
KSV 55, 140х1900 (MOR) | KSV 55 | MOR | 140 | 316 | 1900 | 0 | 0 | 0 | 55-140-1900 | Вентильнй конвектор «Kermi» с экраном теплового излучения, тип 55, схема подключения MOR, высота 140, длина 1900, с крышкой | 0 | KSV5501401902MOR1K | ООО «АФГ РУС» тел.+7(495)646-27-19 | https://www.kermi.ru/sistemy-otoplenija/produkcija/otopitelnye-pribory/konvektory/ | 4
KSV 55, 140х2000 (MOR) | KSV 55 | MOR | 140 | 316 | 2000 | 0 | 0 | 0 | 55-140-2000 | Вентильнй конвектор «Kermi» с экраном теплового излучения, тип 55, схема подключения MOR, высота 140, длина 2000, с крышкой | 0 | KSV5501402002MOR1K | ООО «АФГ РУС» тел.+7(495)646-27-19 | https://www.kermi.ru/sistemy-otoplenija/produkcija/otopitelnye-pribory/konvektory/ | 4
KSV 55, 140х2200 (MOR) | KSV 55 | MOR | 140 | 316 | 2200 | 0 | 0 | 0 | 55-140-2200 | Вентильнй конвектор «Kermi» с экраном теплового излучения, тип 55, схема подключения MOR, высота 140, длина 2200, с крышкой | 0 | KSV5501402202MOR1K | ООО «АФГ РУС» тел.+7(495)646-27-19 | https://www.kermi.ru/sistemy-otoplenija/produkcija/otopitelnye-pribory/konvektory/ | 4
KSV 55, 140х2400 (MOR) | KSV 55 | MOR | 140 | 316 | 2400 | 0 | 0 | 0 | 55-140-2400 | Вентильнй конвектор «Kermi» с экраном теплового излучения, тип 55, схема подключения MOR, высота 140, длина 2400, с крышкой | 0 | KSV5501402402MOR1K | ООО «АФГ РУС» тел.+7(495)646-27-19 | https://www.kermi.ru/sistemy-otoplenija/produkcija/otopitelnye-pribory/konvektory/ | 4
KSV 55, 140х2600 (MOR) | KSV 55 | MOR | 140 | 316 | 2600 | 0 | 0 | 0 | 55-140-2600 | Вентильнй конвектор «Kermi» с экраном теплового излучения, тип 55, схема подключения MOR, высота 140, длина 2600, с крышкой | 0 | KSV5501402602MOR1K | ООО «АФГ РУС» тел.+7(495)646-27-19 | https://www.kermi.ru/sistemy-otoplenija/produkcija/otopitelnye-pribory/konvektory/ | 4
KSV 55, 140х2800 (MOR) | KSV 55 | MOR | 140 | 316 | 2800 | 0 | 0 | 0 | 55-140-2800 | Вентильнй конвектор «Kermi» с экраном теплового излучения, тип 55, схема подключения MOR, высота 140, длина 2800, с крышкой | 0 | KSV5501402802MOR1K | ООО «АФГ РУС» тел.+7(495)646-27-19 | https://www.kermi.ru/sistemy-otoplenija/produkcija/otopitelnye-pribory/konvektory/ | 4
KSV 55, 140х3000 (MOR) | KSV 55 | MOR | 140 | 316 | 3000 | 0 | 0 | 0 | 55-140-3000 | Вентильнй конвектор «Kermi» с экраном теплового излучения, тип 55, схема подключения MOR, высота 140, длина 3000, с крышкой | 0 | KSV5501403002MOR1K | ООО «АФГ РУС» тел.+7(495)646-27-19 | https://www.kermi.ru/sistemy-otoplenija/produkcija/otopitelnye-pribory/konvektory/ | 4
KSV 55, 140х3200 (MOR) | KSV 55 | MOR | 140 | 316 | 3200 | 0 | 0 | 0 | 55-140-3200 | Вентильнй конвектор «Kermi» с экраном теплового излучения, тип 55, схема подключения MOR, высота 140, длина 3200, с крышкой | 0 | KSV5501403202MOR1K | ООО «АФГ РУС» тел.+7(495)646-27-19 | https://www.kermi.ru/sistemy-otoplenija/produkcija/otopitelnye-pribory/konvektory/ | 4
KSV 22, 210х500 (MOR) | KSV 22 | MOR | 210 | 133 | 500 | 0 | 0 | 0 | 22-210-500 | Вентильнй конвектор «Kermi» с экраном теплового излучения, тип 22, схема подключения MOR, высота 210, длина 500, с крышкой | 0 | KSV2202100502MOR1K | ООО «АФГ РУС» тел.+7(495)646-27-19 | https://www.kermi.ru/sistemy-otoplenija/produkcija/otopitelnye-pribory/konvektory/ | 4
KSV 22, 210х600 (MOR) | KSV 22 | MOR | 210 | 133 | 600 | 0 | 0 | 0 | 22-210-600 | Вентильнй конвектор «Kermi» с экраном теплового излучения, тип 22, схема подключения MOR, высота 210, длина 600, с крышкой | 0 | KSV2202100602MOR1K | ООО «АФГ РУС» тел.+7(495)646-27-19 | https://www.kermi.ru/sistemy-otoplenija/produkcija/otopitelnye-pribory/konvektory/ | 4
KSV 22, 210х700 (MOR) | KSV 22 | MOR | 210 | 133 | 700 | 0 | 0 | 0 | 22-210-700 | Вентильнй конвектор «Kermi» с экраном теплового излучения, тип 22, схема подключения MOR, высота 210, длина 700, с крышкой | 0 | KSV2202100702MOR1K | ООО «АФГ РУС» тел.+7(495)646-27-19 | https://www.kermi.ru/sistemy-otoplenija/produkcija/otopitelnye-pribory/konvektory/ | 4
KSV 22, 210х800 (MOR) | KSV 22 | MOR | 210 | 133 | 800 | 0 | 0 | 0 | 22-210-800 | Вентильнй конвектор «Kermi» с экраном теплового излучения, тип 22, схема подключения MOR, высота 210, длина 800, с крышкой | 0 | KSV2202100802MOR1K | ООО «АФГ РУС» тел.+7(495)646-27-19 | https://www.kermi.ru/sistemy-otoplenija/produkcija/otopitelnye-pribory/konvektory/ | 4
KSV 22, 210х900 (MOR) | KSV 22 | MOR | 210 | 133 | 900 | 0 | 0 | 0 | 22-210-900 | Вентильнй конвектор «Kermi» с экраном теплового излучения, тип 22, схема подключения MOR, высота 210, длина 900, с крышкой | 0 | KSV2202100902MOR1K | ООО «АФГ РУС» тел.+7(495)646-27-19 | https://www.kermi.ru/sistemy-otoplenija/produkcija/otopitelnye-pribory/konvektory/ | 4
KSV 22, 210х1000 (MOR) | KSV 22 | MOR | 210 | 133 | 1000 | 0 | 0 | 0 | 22-210-1000 | Вентильнй конвектор «Kermi» с экраном теплового излучения, тип 22, схема подключения MOR, высота 210, длина 1000, с крышкой | 0 | KSV2202101002MOR1K | ООО «АФГ РУС» тел.+7(495)646-27-19 | https://www.kermi.ru/sistemy-otoplenija/produkcija/otopitelnye-pribory/konvektory/ | 4
KSV 22, 210х1100 (MOR) | KSV 22 | MOR | 210 | 133 | 1100 | 0 | 0 | 0 | 22-210-1100 | Вентильнй конвектор «Kermi» с экраном теплового излучения, тип 22, схема подключения MOR, высота 210, длина 1100, с крышкой | 0 | KSV2202101102MOR1K | ООО «АФГ РУС» тел.+7(495)646-27-19 | https://www.kermi.ru/sistemy-otoplenija/produkcija/otopitelnye-pribory/konvektory/ | 4
KSV 22, 210х1200 (MOR) | KSV 22 | MOR | 210 | 133 | 1200 | 0 | 0 | 0 | 22-210-1200 | Вентильнй конвектор «Kermi» с экраном теплового излучения, тип 22, схема подключения MOR, высота 210, длина 1200, с крышкой | 0 | KSV2202101202MOR1K | ООО «АФГ РУС» тел.+7(495)646-27-19 | https://www.kermi.ru/sistemy-otoplenija/produkcija/otopitelnye-pribory/konvektory/ | 4
KSV 22, 210х1300 (MOR) | KSV 22 | MOR | 210 | 133 | 1300 | 0 | 0 | 0 | 22-210-1300 | Вентильнй конвектор «Kermi» с экраном теплового излучения, тип 22, схема подключения MOR, высота 210, длина 1300, с крышкой | 0 | KSV2202101302MOR1K | ООО «АФГ РУС» тел.+7(495)646-27-19 | https://www.kermi.ru/sistemy-otoplenija/produkcija/otopitelnye-pribory/konvektory/ | 4
KSV 22, 210х1400 (MOR) | KSV 22 | MOR | 210 | 133 | 1400 | 0 | 0 | 0 | 22-210-1400 | Вентильнй конвектор «Kermi» с экраном теплового излучения, тип 22, схема подключения MOR, высота 210, длина 1400, с крышкой | 0 | KSV2202101402MOR1K | ООО «АФГ РУС» тел.+7(495)646-27-19 | https://www.kermi.ru/sistemy-otoplenija/produkcija/otopitelnye-pribory/konvektory/ | 4
KSV 22, 210х1500 (MOR) | KSV 22 | MOR | 210 | 133 | 1500 | 0 | 0 | 0 | 22-210-1500 | Вентильнй конвектор «Kermi» с экраном теплового излучения, тип 22, схема подключения MOR, высота 210, длина 1500, с крышкой | 0 | KSV2202101502MOR1K | ООО «АФГ РУС» тел.+7(495)646-27-19 | https://www.kermi.ru/sistemy-otoplenija/produkcija/otopitelnye-pribory/konvektory/ | 4
KSV 22, 210х1600 (MOR) | KSV 22 | MOR | 210 | 133 | 1600 | 0 | 0 | 0 | 22-210-1600 | Вентильнй конвектор «Kermi» с экраном теплового излучения, тип 22, схема подключения MOR, высота 210, длина 1600, с крышкой | 0 | KSV2202101602MOR1K | ООО «АФГ РУС» тел.+7(495)646-27-19 | https://www.kermi.ru/sistemy-otoplenija/produkcija/otopitelnye-pribory/konvektory/ | 4
KSV 22, 210х1700 (MOR) | KSV 22 | MOR | 210 | 133 | 1700 | 0 | 0 | 0 | 22-210-1700 | Вентильнй конвектор «Kermi» с экраном теплового излучения, тип 22, схема подключения MOR, высота 210, длина 1700, с крышкой | 0 | KSV2202101702MOR1K | ООО «АФГ РУС» тел.+7(495)646-27-19 | https://www.kermi.ru/sistemy-otoplenija/produkcija/otopitelnye-pribory/konvektory/ | 4
KSV 22, 210х1800 (MOR) | KSV 22 | MOR | 210 | 133 | 1800 | 0 | 0 | 0 | 22-210-1800 | Вентильнй конвектор «Kermi» с экраном теплового излучения, тип 22, схема подключения MOR, высота 210, длина 1800, с крышкой | 0 | KSV2202101802MOR1K | ООО «АФГ РУС» тел.+7(495)646-27-19 | https://www.kermi.ru/sistemy-otoplenija/produkcija/otopitelnye-pribory/konvektory/ | 4
KSV 22, 210х1900 (MOR) | KSV 22 | MOR | 210 | 133 | 1900 | 0 | 0 | 0 | 22-210-1900 | Вентильнй конвектор «Kermi» с экраном теплового излучения, тип 22, схема подключения MOR, высота 210, длина 1900, с крышкой | 0 | KSV2202101902MOR1K | ООО «АФГ РУС» тел.+7(495)646-27-19 | https://www.kermi.ru/sistemy-otoplenija/produkcija/otopitelnye-pribory/konvektory/ | 4
KSV 22, 210х2000 (MOR) | KSV 22 | MOR | 210 | 133 | 2000 | 0 | 0 | 0 | 22-210-2000 | Вентильнй конвектор «Kermi» с экраном теплового излучения, тип 22, схема подключения MOR, высота 210, длина 2000, с крышкой | 0 | KSV2202102002MOR1K | ООО «АФГ РУС» тел.+7(495)646-27-19 | https://www.kermi.ru/sistemy-otoplenija/produkcija/otopitelnye-pribory/konvektory/ | 4
KSV 22, 210х2200 (MOR) | KSV 22 | MOR | 210 | 133 | 2200 | 0 | 0 | 0 | 22-210-2200 | Вентильнй конвектор «Kermi» с экраном теплового излучения, тип 22, схема подключения MOR, высота 210, длина 2200, с крышкой | 0 | KSV2202102202MOR1K | ООО «АФГ РУС» тел.+7(495)646-27-19 | https://www.kermi.ru/sistemy-otoplenija/produkcija/otopitelnye-pribory/konvektory/ | 4
KSV 22, 210х2400 (MOR) | KSV 22 | MOR | 210 | 133 | 2400 | 0 | 0 | 0 | 22-210-2400 | Вентильнй конвектор «Kermi» с экраном теплового излучения, тип 22, схема подключения MOR, высота 210, длина 2400, с крышкой | 0 | KSV2202102402MOR1K | ООО «АФГ РУС» тел.+7(495)646-27-19 | https://www.kermi.ru/sistemy-otoplenija/produkcija/otopitelnye-pribory/konvektory/ | 4
KSV 22, 210х2600 (MOR) | KSV 22 | MOR | 210 | 133 | 2600 | 0 | 0 | 0 | 22-210-2600 | Вентильнй конвектор «Kermi» с экраном теплового излучения, тип 22, схема подключения MOR, высота 210, длина 2600, с крышкой | 0 | KSV2202102602MOR1K | ООО «АФГ РУС» тел.+7(495)646-27-19 | https://www.kermi.ru/sistemy-otoplenija/produkcija/otopitelnye-pribory/konvektory/ | 4
KSV 22, 210х2800 (MOR) | KSV 22 | MOR | 210 | 133 | 2800 | 0 | 0 | 0 | 22-210-2800 | Вентильнй конвектор «Kermi» с экраном теплового излучения, тип 22, схема подключения MOR, высота 210, длина 2800, с крышкой | 0 | KSV2202102802MOR1K | ООО «АФГ РУС» тел.+7(495)646-27-19 | https://www.kermi.ru/sistemy-otoplenija/produkcija/otopitelnye-pribory/konvektory/ | 4
KSV 22, 210х3000 (MOR) | KSV 22 | MOR | 210 | 133 | 3000 | 0 | 0 | 0 | 22-210-3000 | Вентильнй конвектор «Kermi» с экраном теплового излучения, тип 22, схема подключения MOR, высота 210, длина 3000, с крышкой | 0 | KSV2202103002MOR1K | ООО «АФГ РУС» тел.+7(495)646-27-19 | https://www.kermi.ru/sistemy-otoplenija/produkcija/otopitelnye-pribory/konvektory/ | 4
KSV 22, 210х3200 (MOR) | KSV 22 | MOR | 210 | 133 | 3200 | 0 | 0 | 0 | 22-210-3200 | Вентильнй конвектор «Kermi» с экраном теплового излучения, тип 22, схема подключения MOR, высота 210, длина 3200, с крышкой | 0 | KSV2202103202MOR1K | ООО «АФГ РУС» тел.+7(495)646-27-19 | https://www.kermi.ru/sistemy-otoplenija/produkcija/otopitelnye-pribory/konvektory/ | 4
KSV 22, 210х3400 (MOR) | KSV 22 | MOR | 210 | 133 | 3400 | 0 | 0 | 0 | 22-210-3400 | Вентильнй конвектор «Kermi» с экраном теплового излучения, тип 22, схема подключения MOR, высота 210, длина 3400, с крышкой | 0 | KSV2202103402MOR1K | ООО «АФГ РУС» тел.+7(495)646-27-19 | https://www.kermi.ru/sistemy-otoplenija/produkcija/otopitelnye-pribory/konvektory/ | 4
KSV 22, 210х3600 (MOR) | KSV 22 | MOR | 210 | 133 | 3600 | 0 | 0 | 0 | 22-210-3600 | Вентильнй конвектор «Kermi» с экраном теплового излучения, тип 22, схема подключения MOR, высота 210, длина 3600, с крышкой | 0 | KSV2202103602MOR1K | ООО «АФГ РУС» тел.+7(495)646-27-19 | https://www.kermi.ru/sistemy-otoplenija/produkcija/otopitelnye-pribory/konvektory/ | 4
KSV 22, 210х3800 (MOR) | KSV 22 | MOR | 210 | 133 | 3800 | 0 | 0 | 0 | 22-210-3800 | Вентильнй конвектор «Kermi» с экраном теплового излучения, тип 22, схема подключения MOR, высота 210, длина 3800, с крышкой | 0 | KSV2202103802MOR1K | ООО «АФГ РУС» тел.+7(495)646-27-19 | https://www.kermi.ru/sistemy-otoplenija/produkcija/otopitelnye-pribory/konvektory/ | 4
KSV 22, 210х4000 (MOR) | KSV 22 | MOR | 210 | 133 | 4000 | 0 | 0 | 0 | 22-210-4000 | Вентильнй конвектор «Kermi» с экраном теплового излучения, тип 22, схема подключения MOR, высота 210, длина 4000, с крышкой | 0 | KSV2202104002MOR1K | ООО «АФГ РУС» тел.+7(495)646-27-19 | https://www.kermi.ru/sistemy-otoplenija/produkcija/otopitelnye-pribory/konvektory/ | 4
KSV 22, 210х4200 (MOR) | KSV 22 | MOR | 210 | 133 | 4200 | 0 | 0 | 0 | 22-210-4200 | Вентильнй конвектор «Kermi» с экраном теплового излучения, тип 22, схема подключения MOR, высота 210, длина 4200, с крышкой | 0 | KSV2202104202MOR1K | ООО «АФГ РУС» тел.+7(495)646-27-19 | https://www.kermi.ru/sistemy-otoplenija/produkcija/otopitelnye-pribory/konvektory/ | 4
KSV 22, 210х4400 (MOR) | KSV 22 | MOR | 210 | 133 | 4400 | 0 | 0 | 0 | 22-210-4400 | Вентильнй конвектор «Kermi» с экраном теплового излучения, тип 22, схема подключения MOR, высота 210, длина 4400, с крышкой | 0 | KSV2202104402MOR1K | ООО «АФГ РУС» тел.+7(495)646-27-19 | https://www.kermi.ru/sistemy-otoplenija/produkcija/otopitelnye-pribory/konvektory/ | 4
KSV 22, 210х4600 (MOR) | KSV 22 | MOR | 210 | 133 | 4600 | 0 | 0 | 0 | 22-210-4600 | Вентильнй конвектор «Kermi» с экраном теплового излучения, тип 22, схема подключения MOR, высота 210, длина 4600, с крышкой | 0 | KSV2202104602MOR1K | ООО «АФГ РУС» тел.+7(495)646-27-19 | https://www.kermi.ru/sistemy-otoplenija/produkcija/otopitelnye-pribory/konvektory/ | 4
KSV 22, 210х4800 (MOR) | KSV 22 | MOR | 210 | 133 | 4800 | 0 | 0 | 0 | 22-210-4800 | Вентильнй конвектор «Kermi» с экраном теплового излучения, тип 22, схема подключения MOR, высота 210, длина 4800, с крышкой | 0 | KSV2202104802MOR1K | ООО «АФГ РУС» тел.+7(495)646-27-19 | https://www.kermi.ru/sistemy-otoplenija/produkcija/otopitelnye-pribory/konvektory/ | 4
KSV 22, 210х5000 (MOR) | KSV 22 | MOR | 210 | 133 | 5000 | 0 | 0 | 0 | 22-210-5000 | Вентильнй конвектор «Kermi» с экраном теплового излучения, тип 22, схема подключения MOR, высота 210, длина 5000, с крышкой | 0 | KSV2202105002MOR1K | ООО «АФГ РУС» тел.+7(495)646-27-19 | https://www.kermi.ru/sistemy-otoplenija/produkcija/otopitelnye-pribory/konvektory/ | 4
KSV 22, 210х5200 (MOR) | KSV 22 | MOR | 210 | 133 | 5200 | 0 | 0 | 0 | 22-210-5200 | Вентильнй конвектор «Kermi» с экраном теплового излучения, тип 22, схема подключения MOR, высота 210, длина 5200, с крышкой | 0 | KSV2202105202MOR1K | ООО «АФГ РУС» тел.+7(495)646-27-19 | https://www.kermi.ru/sistemy-otoplenija/produkcija/otopitelnye-pribory/konvektory/ | 4
KSV 22, 210х5400 (MOR) | KSV 22 | MOR | 210 | 133 | 5400 | 0 | 0 | 0 | 22-210-5400 | Вентильнй конвектор «Kermi» с экраном теплового излучения, тип 22, схема подключения MOR, высота 210, длина 5400, с крышкой | 0 | KSV2202105402MOR1K | ООО «АФГ РУС» тел.+7(495)646-27-19 | https://www.kermi.ru/sistemy-otoplenija/produkcija/otopitelnye-pribory/konvektory/ | 4
KSV 22, 210х5600 (MOR) | KSV 22 | MOR | 210 | 133 | 5600 | 0 | 0 | 0 | 22-210-5600 | Вентильнй конвектор «Kermi» с экраном теплового излучения, тип 22, схема подключения MOR, высота 210, длина 5600, с крышкой | 0 | KSV2202105602MOR1K | ООО «АФГ РУС» тел.+7(495)646-27-19 | https://www.kermi.ru/sistemy-otoplenija/produkcija/otopitelnye-pribory/konvektory/ | 4
KSV 22, 210х5800 (MOR) | KSV 22 | MOR | 210 | 133 | 5800 | 0 | 0 | 0 | 22-210-5800 | Вентильнй конвектор «Kermi» с экраном теплового излучения, тип 22, схема подключения MOR, высота 210, длина 5800, с крышкой | 0 | KSV2202105802MOR1K | ООО «АФГ РУС» тел.+7(495)646-27-19 | https://www.kermi.ru/sistemy-otoplenija/produkcija/otopitelnye-pribory/konvektory/ | 4
KSV 22, 210х6000 (MOR) | KSV 22 | MOR | 210 | 133 | 6000 | 0 | 0 | 0 | 22-210-6000 | Вентильнй конвектор «Kermi» с экраном теплового излучения, тип 22, схема подключения MOR, высота 210, длина 6000, с крышкой | 0 | KSV2202106002MOR1K | ООО «АФГ РУС» тел.+7(495)646-27-19 | https://www.kermi.ru/sistemy-otoplenija/produkcija/otopitelnye-pribory/konvektory/ | 4
KSV 33, 210х500 (MOR) | KSV 33 | MOR | 210 | 194 | 500 | 0 | 0 | 0 | 33-210-500 | Вентильнй конвектор «Kermi» с экраном теплового излучения, тип 33, схема подключения MOR, высота 210, длина 500, с крышкой | 0 | KSV3302100502MOR1K | ООО «АФГ РУС» тел.+7(495)646-27-19 | https://www.kermi.ru/sistemy-otoplenija/produkcija/otopitelnye-pribory/konvektory/ | 4
KSV 33, 210х600 (MOR) | KSV 33 | MOR | 210 | 194 | 600 | 0 | 0 | 0 | 33-210-600 | Вентильнй конвектор «Kermi» с экраном теплового излучения, тип 33, схема подключения MOR, высота 210, длина 600, с крышкой | 0 | KSV3302100602MOR1K | ООО «АФГ РУС» тел.+7(495)646-27-19 | https://www.kermi.ru/sistemy-otoplenija/produkcija/otopitelnye-pribory/konvektory/ | 4
KSV 33, 210х700 (MOR) | KSV 33 | MOR | 210 | 194 | 700 | 0 | 0 | 0 | 33-210-700 | Вентильнй конвектор «Kermi» с экраном теплового излучения, тип 33, схема подключения MOR, высота 210, длина 700, с крышкой | 0 | KSV3302100702MOR1K | ООО «АФГ РУС» тел.+7(495)646-27-19 | https://www.kermi.ru/sistemy-otoplenija/produkcija/otopitelnye-pribory/konvektory/ | 4
KSV 33, 210х800 (MOR) | KSV 33 | MOR | 210 | 194 | 800 | 0 | 0 | 0 | 33-210-800 | Вентильнй конвектор «Kermi» с экраном теплового излучения, тип 33, схема подключения MOR, высота 210, длина 800, с крышкой | 0 | KSV3302100802MOR1K | ООО «АФГ РУС» тел.+7(495)646-27-19 | https://www.kermi.ru/sistemy-otoplenija/produkcija/otopitelnye-pribory/konvektory/ | 4
KSV 33, 210х900 (MOR) | KSV 33 | MOR | 210 | 194 | 900 | 0 | 0 | 0 | 33-210-900 | Вентильнй конвектор «Kermi» с экраном теплового излучения, тип 33, схема подключения MOR, высота 210, длина 900, с крышкой | 0 | KSV3302100902MOR1K | ООО «АФГ РУС» тел.+7(495)646-27-19 | https://www.kermi.ru/sistemy-otoplenija/produkcija/otopitelnye-pribory/konvektory/ | 4
KSV 33, 210х1000 (MOR) | KSV 33 | MOR | 210 | 194 | 1000 | 0 | 0 | 0 | 33-210-1000 | Вентильнй конвектор «Kermi» с экраном теплового излучения, тип 33, схема подключения MOR, высота 210, длина 1000, с крышкой | 0 | KSV3302101002MOR1K | ООО «АФГ РУС» тел.+7(495)646-27-19 | https://www.kermi.ru/sistemy-otoplenija/produkcija/otopitelnye-pribory/konvektory/ | 4
KSV 33, 210х1100 (MOR) | KSV 33 | MOR | 210 | 194 | 1100 | 0 | 0 | 0 | 33-210-1100 | Вентильнй конвектор «Kermi» с экраном теплового излучения, тип 33, схема подключения MOR, высота 210, длина 1100, с крышкой | 0 | KSV3302101102MOR1K | ООО «АФГ РУС» тел.+7(495)646-27-19 | https://www.kermi.ru/sistemy-otoplenija/produkcija/otopitelnye-pribory/konvektory/ | 4
KSV 33, 210х1200 (MOR) | KSV 33 | MOR | 210 | 194 | 1200 | 0 | 0 | 0 | 33-210-1200 | Вентильнй конвектор «Kermi» с экраном теплового излучения, тип 33, схема подключения MOR, высота 210, длина 1200, с крышкой | 0 | KSV3302101202MOR1K | ООО «АФГ РУС» тел.+7(495)646-27-19 | https://www.kermi.ru/sistemy-otoplenija/produkcija/otopitelnye-pribory/konvektory/ | 4
KSV 33, 210х1300 (MOR) | KSV 33 | MOR | 210 | 194 | 1300 | 0 | 0 | 0 | 33-210-1300 | Вентильнй конвектор «Kermi» с экраном теплового излучения, тип 33, схема подключения MOR, высота 210, длина 1300, с крышкой | 0 | KSV3302101302MOR1K | ООО «АФГ РУС» тел.+7(495)646-27-19 | https://www.kermi.ru/sistemy-otoplenija/produkcija/otopitelnye-pribory/konvektory/ | 4
KSV 33, 210х1400 (MOR) | KSV 33 | MOR | 210 | 194 | 1400 | 0 | 0 | 0 | 33-210-1400 | Вентильнй конвектор «Kermi» с экраном теплового излучения, тип 33, схема подключения MOR, высота 210, длина 1400, с крышкой | 0 | KSV3302101402MOR1K | ООО «АФГ РУС» тел.+7(495)646-27-19 | https://www.kermi.ru/sistemy-otoplenija/produkcija/otopitelnye-pribory/konvektory/ | 4
KSV 33, 210х1500 (MOR) | KSV 33 | MOR | 210 | 194 | 1500 | 0 | 0 | 0 | 33-210-1500 | Вентильнй конвектор «Kermi» с экраном теплового излучения, тип 33, схема подключения MOR, высота 210, длина 1500, с крышкой | 0 | KSV3302101502MOR1K | ООО «АФГ РУС» тел.+7(495)646-27-19 | https://www.kermi.ru/sistemy-otoplenija/produkcija/otopitelnye-pribory/konvektory/ | 4
KSV 33, 210х1600 (MOR) | KSV 33 | MOR | 210 | 194 | 1600 | 0 | 0 | 0 | 33-210-1600 | Вентильнй конвектор «Kermi» с экраном теплового излучения, тип 33, схема подключения MOR, высота 210, длина 1600, с крышкой | 0 | KSV3302101602MOR1K | ООО «АФГ РУС» тел.+7(495)646-27-19 | https://www.kermi.ru/sistemy-otoplenija/produkcija/otopitelnye-pribory/konvektory/ | 4
KSV 33, 210х1700 (MOR) | KSV 33 | MOR | 210 | 194 | 1700 | 0 | 0 | 0 | 33-210-1700 | Вентильнй конвектор «Kermi» с экраном теплового излучения, тип 33, схема подключения MOR, высота 210, длина 1700, с крышкой | 0 | KSV3302101702MOR1K | ООО «АФГ РУС» тел.+7(495)646-27-19 | https://www.kermi.ru/sistemy-otoplenija/produkcija/otopitelnye-pribory/konvektory/ | 4
KSV 33, 210х1800 (MOR) | KSV 33 | MOR | 210 | 194 | 1800 | 0 | 0 | 0 | 33-210-1800 | Вентильнй конвектор «Kermi» с экраном теплового излучения, тип 33, схема подключения MOR, высота 210, длина 1800, с крышкой | 0 | KSV3302101802MOR1K | ООО «АФГ РУС» тел.+7(495)646-27-19 | https://www.kermi.ru/sistemy-otoplenija/produkcija/otopitelnye-pribory/konvektory/ | 4
KSV 33, 210х1900 (MOR) | KSV 33 | MOR | 210 | 194 | 1900 | 0 | 0 | 0 | 33-210-1900 | Вентильнй конвектор «Kermi» с экраном теплового излучения, тип 33, схема подключения MOR, высота 210, длина 1900, с крышкой | 0 | KSV3302101902MOR1K | ООО «АФГ РУС» тел.+7(495)646-27-19 | https://www.kermi.ru/sistemy-otoplenija/produkcija/otopitelnye-pribory/konvektory/ | 4
KSV 33, 210х2000 (MOR) | KSV 33 | MOR | 210 | 194 | 2000 | 0 | 0 | 0 | 33-210-2000 | Вентильнй конвектор «Kermi» с экраном теплового излучения, тип 33, схема подключения MOR, высота 210, длина 2000, с крышкой | 0 | KSV3302102002MOR1K | ООО «АФГ РУС» тел.+7(495)646-27-19 | https://www.kermi.ru/sistemy-otoplenija/produkcija/otopitelnye-pribory/konvektory/ | 4
KSV 33, 210х2200 (MOR) | KSV 33 | MOR | 210 | 194 | 2200 | 0 | 0 | 0 | 33-210-2200 | Вентильнй конвектор «Kermi» с экраном теплового излучения, тип 33, схема подключения MOR, высота 210, длина 2200, с крышкой | 0 | KSV3302102202MOR1K | ООО «АФГ РУС» тел.+7(495)646-27-19 | https://www.kermi.ru/sistemy-otoplenija/produkcija/otopitelnye-pribory/konvektory/ | 4
KSV 33, 210х2400 (MOR) | KSV 33 | MOR | 210 | 194 | 2400 | 0 | 0 | 0 | 33-210-2400 | Вентильнй конвектор «Kermi» с экраном теплового излучения, тип 33, схема подключения MOR, высота 210, длина 2400, с крышкой | 0 | KSV3302102402MOR1K | ООО «АФГ РУС» тел.+7(495)646-27-19 | https://www.kermi.ru/sistemy-otoplenija/produkcija/otopitelnye-pribory/konvektory/ | 4
KSV 33, 210х2600 (MOR) | KSV 33 | MOR | 210 | 194 | 2600 | 0 | 0 | 0 | 33-210-2600 | Вентильнй конвектор «Kermi» с экраном теплового излучения, тип 33, схема подключения MOR, высота 210, длина 2600, с крышкой | 0 | KSV3302102602MOR1K | ООО «АФГ РУС» тел.+7(495)646-27-19 | https://www.kermi.ru/sistemy-otoplenija/produkcija/otopitelnye-pribory/konvektory/ | 4
KSV 33, 210х2800 (MOR) | KSV 33 | MOR | 210 | 194 | 2800 | 0 | 0 | 0 | 33-210-2800 | Вентильнй конвектор «Kermi» с экраном теплового излучения, тип 33, схема подключения MOR, высота 210, длина 2800, с крышкой | 0 | KSV3302102802MOR1K | ООО «АФГ РУС» тел.+7(495)646-27-19 | https://www.kermi.ru/sistemy-otoplenija/produkcija/otopitelnye-pribory/konvektory/ | 4
KSV 33, 210х3000 (MOR) | KSV 33 | MOR | 210 | 194 | 3000 | 0 | 0 | 0 | 33-210-3000 | Вентильнй конвектор «Kermi» с экраном теплового излучения, тип 33, схема подключения MOR, высота 210, длина 3000, с крышкой | 0 | KSV3302103002MOR1K | ООО «АФГ РУС» тел.+7(495)646-27-19 | https://www.kermi.ru/sistemy-otoplenija/produkcija/otopitelnye-pribory/konvektory/ | 4
KSV 33, 210х3200 (MOR) | KSV 33 | MOR | 210 | 194 | 3200 | 0 | 0 | 0 | 33-210-3200 | Вентильнй конвектор «Kermi» с экраном теплового излучения, тип 33, схема подключения MOR, высота 210, длина 3200, с крышкой | 0 | KSV3302103202MOR1K | ООО «АФГ РУС» тел.+7(495)646-27-19 | https://www.kermi.ru/sistemy-otoplenija/produkcija/otopitelnye-pribory/konvektory/ | 4
KSV 33, 210х3400 (MOR) | KSV 33 | MOR | 210 | 194 | 3400 | 0 | 0 | 0 | 33-210-3400 | Вентильнй конвектор «Kermi» с экраном теплового излучения, тип 33, схема подключения MOR, высота 210, длина 3400, с крышкой | 0 | KSV3302103402MOR1K | ООО «АФГ РУС» тел.+7(495)646-27-19 | https://www.kermi.ru/sistemy-otoplenija/produkcija/otopitelnye-pribory/konvektory/ | 4
KSV 33, 210х3600 (MOR) | KSV 33 | MOR | 210 | 194 | 3600 | 0 | 0 | 0 | 33-210-3600 | Вентильнй конвектор «Kermi» с экраном теплового излучения, тип 33, схема подключения MOR, высота 210, длина 3600, с крышкой | 0 | KSV3302103602MOR1K | ООО «АФГ РУС» тел.+7(495)646-27-19 | https://www.kermi.ru/sistemy-otoplenija/produkcija/otopitelnye-pribory/konvektory/ | 4
KSV 33, 210х3800 (MOR) | KSV 33 | MOR | 210 | 194 | 3800 | 0 | 0 | 0 | 33-210-3800 | Вентильнй конвектор «Kermi» с экраном теплового излучения, тип 33, схема подключения MOR, высота 210, длина 3800, с крышкой | 0 | KSV3302103802MOR1K | ООО «АФГ РУС» тел.+7(495)646-27-19 | https://www.kermi.ru/sistemy-otoplenija/produkcija/otopitelnye-pribory/konvektory/ | 4
KSV 33, 210х4000 (MOR) | KSV 33 | MOR | 210 | 194 | 4000 | 0 | 0 | 0 | 33-210-4000 | Вентильнй конвектор «Kermi» с экраном теплового излучения, тип 33, схема подключения MOR, высота 210, длина 4000, с крышкой | 0 | KSV3302104002MOR1K | ООО «АФГ РУС» тел.+7(495)646-27-19 | https://www.kermi.ru/sistemy-otoplenija/produkcija/otopitelnye-pribory/konvektory/ | 4
KSV 44, 210х500 (MOR) | KSV 44 | MOR | 210 | 255 | 500 | 0 | 0 | 0 | 44-210-500 | Вентильнй конвектор «Kermi» с экраном теплового излучения, тип 44, схема подключения MOR, высота 210, длина 500, с крышкой | 0 | KSV4402100502MOR1K | ООО «АФГ РУС» тел.+7(495)646-27-19 | https://www.kermi.ru/sistemy-otoplenija/produkcija/otopitelnye-pribory/konvektory/ | 4
KSV 44, 210х600 (MOR) | KSV 44 | MOR | 210 | 255 | 600 | 0 | 0 | 0 | 44-210-600 | Вентильнй конвектор «Kermi» с экраном теплового излучения, тип 44, схема подключения MOR, высота 210, длина 600, с крышкой | 0 | KSV4402100602MOR1K | ООО «АФГ РУС» тел.+7(495)646-27-19 | https://www.kermi.ru/sistemy-otoplenija/produkcija/otopitelnye-pribory/konvektory/ | 4
KSV 44, 210х700 (MOR) | KSV 44 | MOR | 210 | 255 | 700 | 0 | 0 | 0 | 44-210-700 | Вентильнй конвектор «Kermi» с экраном теплового излучения, тип 44, схема подключения MOR, высота 210, длина 700, с крышкой | 0 | KSV4402100702MOR1K | ООО «АФГ РУС» тел.+7(495)646-27-19 | https://www.kermi.ru/sistemy-otoplenija/produkcija/otopitelnye-pribory/konvektory/ | 4
KSV 44, 210х800 (MOR) | KSV 44 | MOR | 210 | 255 | 800 | 0 | 0 | 0 | 44-210-800 | Вентильнй конвектор «Kermi» с экраном теплового излучения, тип 44, схема подключения MOR, высота 210, длина 800, с крышкой | 0 | KSV4402100802MOR1K | ООО «АФГ РУС» тел.+7(495)646-27-19 | https://www.kermi.ru/sistemy-otoplenija/produkcija/otopitelnye-pribory/konvektory/ | 4
KSV 44, 210х900 (MOR) | KSV 44 | MOR | 210 | 255 | 900 | 0 | 0 | 0 | 44-210-900 | Вентильнй конвектор «Kermi» с экраном теплового излучения, тип 44, схема подключения MOR, высота 210, длина 900, с крышкой | 0 | KSV4402100902MOR1K | ООО «АФГ РУС» тел.+7(495)646-27-19 | https://www.kermi.ru/sistemy-otoplenija/produkcija/otopitelnye-pribory/konvektory/ | 4
KSV 44, 210х1000 (MOR) | KSV 44 | MOR | 210 | 255 | 1000 | 0 | 0 | 0 | 44-210-1000 | Вентильнй конвектор «Kermi» с экраном теплового излучения, тип 44, схема подключения MOR, высота 210, длина 1000, с крышкой | 0 | KSV4402101002MOR1K | ООО «АФГ РУС» тел.+7(495)646-27-19 | https://www.kermi.ru/sistemy-otoplenija/produkcija/otopitelnye-pribory/konvektory/ | 4
KSV 44, 210х1100 (MOR) | KSV 44 | MOR | 210 | 255 | 1100 | 0 | 0 | 0 | 44-210-1100 | Вентильнй конвектор «Kermi» с экраном теплового излучения, тип 44, схема подключения MOR, высота 210, длина 1100, с крышкой | 0 | KSV4402101102MOR1K | ООО «АФГ РУС» тел.+7(495)646-27-19 | https://www.kermi.ru/sistemy-otoplenija/produkcija/otopitelnye-pribory/konvektory/ | 4
KSV 44, 210х1200 (MOR) | KSV 44 | MOR | 210 | 255 | 1200 | 0 | 0 | 0 | 44-210-1200 | Вентильнй конвектор «Kermi» с экраном теплового излучения, тип 44, схема подключения MOR, высота 210, длина 1200, с крышкой | 0 | KSV4402101202MOR1K | ООО «АФГ РУС» тел.+7(495)646-27-19 | https://www.kermi.ru/sistemy-otoplenija/produkcija/otopitelnye-pribory/konvektory/ | 4
KSV 44, 210х1300 (MOR) | KSV 44 | MOR | 210 | 255 | 1300 | 0 | 0 | 0 | 44-210-1300 | Вентильнй конвектор «Kermi» с экраном теплового излучения, тип 44, схема подключения MOR, высота 210, длина 1300, с крышкой | 0 | KSV4402101302MOR1K | ООО «АФГ РУС» тел.+7(495)646-27-19 | https://www.kermi.ru/sistemy-otoplenija/produkcija/otopitelnye-pribory/konvektory/ | 4
KSV 44, 210х1400 (MOR) | KSV 44 | MOR | 210 | 255 | 1400 | 0 | 0 | 0 | 44-210-1400 | Вентильнй конвектор «Kermi» с экраном теплового излучения, тип 44, схема подключения MOR, высота 210, длина 1400, с крышкой | 0 | KSV4402101402MOR1K | ООО «АФГ РУС» тел.+7(495)646-27-19 | https://www.kermi.ru/sistemy-otoplenija/produkcija/otopitelnye-pribory/konvektory/ | 4
KSV 44, 210х1500 (MOR) | KSV 44 | MOR | 210 | 255 | 1500 | 0 | 0 | 0 | 44-210-1500 | Вентильнй конвектор «Kermi» с экраном теплового излучения, тип 44, схема подключения MOR, высота 210, длина 1500, с крышкой | 0 | KSV4402101502MOR1K | ООО «АФГ РУС» тел.+7(495)646-27-19 | https://www.kermi.ru/sistemy-otoplenija/produkcija/otopitelnye-pribory/konvektory/ | 4
KSV 44, 210х1600 (MOR) | KSV 44 | MOR | 210 | 255 | 1600 | 0 | 0 | 0 | 44-210-1600 | Вентильнй конвектор «Kermi» с экраном теплового излучения, тип 44, схема подключения MOR, высота 210, длина 1600, с крышкой | 0 | KSV4402101602MOR1K | ООО «АФГ РУС» тел.+7(495)646-27-19 | https://www.kermi.ru/sistemy-otoplenija/produkcija/otopitelnye-pribory/konvektory/ | 4
KSV 44, 210х1700 (MOR) | KSV 44 | MOR | 210 | 255 | 1700 | 0 | 0 | 0 | 44-210-1700 | Вентильнй конвектор «Kermi» с экраном теплового излучения, тип 44, схема подключения MOR, высота 210, длина 1700, с крышкой | 0 | KSV4402101702MOR1K | ООО «АФГ РУС» тел.+7(495)646-27-19 | https://www.kermi.ru/sistemy-otoplenija/produkcija/otopitelnye-pribory/konvektory/ | 4
KSV 44, 210х1800 (MOR) | KSV 44 | MOR | 210 | 255 | 1800 | 0 | 0 | 0 | 44-210-1800 | Вентильнй конвектор «Kermi» с экраном теплового излучения, тип 44, схема подключения MOR, высота 210, длина 1800, с крышкой | 0 | KSV4402101802MOR1K | ООО «АФГ РУС» тел.+7(495)646-27-19 | https://www.kermi.ru/sistemy-otoplenija/produkcija/otopitelnye-pribory/konvektory/ | 4
KSV 44, 210х1900 (MOR) | KSV 44 | MOR | 210 | 255 | 1900 | 0 | 0 | 0 | 44-210-1900 | Вентильнй конвектор «Kermi» с экраном теплового излучения, тип 44, схема подключения MOR, высота 210, длина 1900, с крышкой | 0 | KSV4402101902MOR1K | ООО «АФГ РУС» тел.+7(495)646-27-19 | https://www.kermi.ru/sistemy-otoplenija/produkcija/otopitelnye-pribory/konvektory/ | 4
KSV 44, 210х2000 (MOR) | KSV 44 | MOR | 210 | 255 | 2000 | 0 | 0 | 0 | 44-210-2000 | Вентильнй конвектор «Kermi» с экраном теплового излучения, тип 44, схема подключения MOR, высота 210, длина 2000, с крышкой | 0 | KSV4402102002MOR1K | ООО «АФГ РУС» тел.+7(495)646-27-19 | https://www.kermi.ru/sistemy-otoplenija/produkcija/otopitelnye-pribory/konvektory/ | 4
KSV 44, 210х2200 (MOR) | KSV 44 | MOR | 210 | 255 | 2200 | 0 | 0 | 0 | 44-210-2200 | Вентильнй конвектор «Kermi» с экраном теплового излучения, тип 44, схема подключения MOR, высота 210, длина 2200, с крышкой | 0 | KSV4402102202MOR1K | ООО «АФГ РУС» тел.+7(495)646-27-19 | https://www.kermi.ru/sistemy-otoplenija/produkcija/otopitelnye-pribory/konvektory/ | 4
KSV 44, 210х2400 (MOR) | KSV 44 | MOR | 210 | 255 | 2400 | 0 | 0 | 0 | 44-210-2400 | Вентильнй конвектор «Kermi» с экраном теплового излучения, тип 44, схема подключения MOR, высота 210, длина 2400, с крышкой | 0 | KSV4402102402MOR1K | ООО «АФГ РУС» тел.+7(495)646-27-19 | https://www.kermi.ru/sistemy-otoplenija/produkcija/otopitelnye-pribory/konvektory/ | 4
KSV 44, 210х2600 (MOR) | KSV 44 | MOR | 210 | 255 | 2600 | 0 | 0 | 0 | 44-210-2600 | Вентильнй конвектор «Kermi» с экраном теплового излучения, тип 44, схема подключения MOR, высота 210, длина 2600, с крышкой | 0 | KSV4402102602MOR1K | ООО «АФГ РУС» тел.+7(495)646-27-19 | https://www.kermi.ru/sistemy-otoplenija/produkcija/otopitelnye-pribory/konvektory/ | 4
KSV 44, 210х2800 (MOR) | KSV 44 | MOR | 210 | 255 | 2800 | 0 | 0 | 0 | 44-210-2800 | Вентильнй конвектор «Kermi» с экраном теплового излучения, тип 44, схема подключения MOR, высота 210, длина 2800, с крышкой | 0 | KSV4402102802MOR1K | ООО «АФГ РУС» тел.+7(495)646-27-19 | https://www.kermi.ru/sistemy-otoplenija/produkcija/otopitelnye-pribory/konvektory/ | 4
KSV 44, 210х3000 (MOR) | KSV 44 | MOR | 210 | 255 | 3000 | 0 | 0 | 0 | 44-210-3000 | Вентильнй конвектор «Kermi» с экраном теплового излучения, тип 44, схема подключения MOR, высота 210, длина 3000, с крышкой | 0 | KSV4402103002MOR1K | ООО «АФГ РУС» тел.+7(495)646-27-19 | https://www.kermi.ru/sistemy-otoplenija/produkcija/otopitelnye-pribory/konvektory/ | 4
KSV 55, 210х500 (MOR) | KSV 55 | MOR | 210 | 316 | 500 | 0 | 0 | 0 | 55-210-500 | Вентильнй конвектор «Kermi» с экраном теплового излучения, тип 55, схема подключения MOR, высота 210, длина 500, с крышкой | 0 | KSV5502100502MOR1K | ООО «АФГ РУС» тел.+7(495)646-27-19 | https://www.kermi.ru/sistemy-otoplenija/produkcija/otopitelnye-pribory/konvektory/ | 4
KSV 55, 210х600 (MOR) | KSV 55 | MOR | 210 | 316 | 600 | 0 | 0 | 0 | 55-210-600 | Вентильнй конвектор «Kermi» с экраном теплового излучения, тип 55, схема подключения MOR, высота 210, длина 600, с крышкой | 0 | KSV5502100602MOR1K | ООО «АФГ РУС» тел.+7(495)646-27-19 | https://www.kermi.ru/sistemy-otoplenija/produkcija/otopitelnye-pribory/konvektory/ | 4
KSV 55, 210х700 (MOR) | KSV 55 | MOR | 210 | 316 | 700 | 0 | 0 | 0 | 55-210-700 | Вентильнй конвектор «Kermi» с экраном теплового излучения, тип 55, схема подключения MOR, высота 210, длина 700, с крышкой | 0 | KSV5502100702MOR1K | ООО «АФГ РУС» тел.+7(495)646-27-19 | https://www.kermi.ru/sistemy-otoplenija/produkcija/otopitelnye-pribory/konvektory/ | 4
KSV 55, 210х800 (MOR) | KSV 55 | MOR | 210 | 316 | 800 | 0 | 0 | 0 | 55-210-800 | Вентильнй конвектор «Kermi» с экраном теплового излучения, тип 55, схема подключения MOR, высота 210, длина 800, с крышкой | 0 | KSV5502100802MOR1K | ООО «АФГ РУС» тел.+7(495)646-27-19 | https://www.kermi.ru/sistemy-otoplenija/produkcija/otopitelnye-pribory/konvektory/ | 4
KSV 55, 210х900 (MOR) | KSV 55 | MOR | 210 | 316 | 900 | 0 | 0 | 0 | 55-210-900 | Вентильнй конвектор «Kermi» с экраном теплового излучения, тип 55, схема подключения MOR, высота 210, длина 900, с крышкой | 0 | KSV5502100902MOR1K | ООО «АФГ РУС» тел.+7(495)646-27-19 | https://www.kermi.ru/sistemy-otoplenija/produkcija/otopitelnye-pribory/konvektory/ | 4
KSV 55, 210х1000 (MOR) | KSV 55 | MOR | 210 | 316 | 1000 | 0 | 0 | 0 | 55-210-1000 | Вентильнй конвектор «Kermi» с экраном теплового излучения, тип 55, схема подключения MOR, высота 210, длина 1000, с крышкой | 0 | KSV5502101002MOR1K | ООО «АФГ РУС» тел.+7(495)646-27-19 | https://www.kermi.ru/sistemy-otoplenija/produkcija/otopitelnye-pribory/konvektory/ | 4
KSV 55, 210х1100 (MOR) | KSV 55 | MOR | 210 | 316 | 1100 | 0 | 0 | 0 | 55-210-1100 | Вентильнй конвектор «Kermi» с экраном теплового излучения, тип 55, схема подключения MOR, высота 210, длина 1100, с крышкой | 0 | KSV5502101102MOR1K | ООО «АФГ РУС» тел.+7(495)646-27-19 | https://www.kermi.ru/sistemy-otoplenija/produkcija/otopitelnye-pribory/konvektory/ | 4
KSV 55, 210х1200 (MOR) | KSV 55 | MOR | 210 | 316 | 1200 | 0 | 0 | 0 | 55-210-1200 | Вентильнй конвектор «Kermi» с экраном теплового излучения, тип 55, схема подключения MOR, высота 210, длина 1200, с крышкой | 0 | KSV5502101202MOR1K | ООО «АФГ РУС» тел.+7(495)646-27-19 | https://www.kermi.ru/sistemy-otoplenija/produkcija/otopitelnye-pribory/konvektory/ | 4
KSV 55, 210х1300 (MOR) | KSV 55 | MOR | 210 | 316 | 1300 | 0 | 0 | 0 | 55-210-1300 | Вентильнй конвектор «Kermi» с экраном теплового излучения, тип 55, схема подключения MOR, высота 210, длина 1300, с крышкой | 0 | KSV5502101302MOR1K | ООО «АФГ РУС» тел.+7(495)646-27-19 | https://www.kermi.ru/sistemy-otoplenija/produkcija/otopitelnye-pribory/konvektory/ | 4
KSV 55, 210х1400 (MOR) | KSV 55 | MOR | 210 | 316 | 1400 | 0 | 0 | 0 | 55-210-1400 | Вентильнй конвектор «Kermi» с экраном теплового излучения, тип 55, схема подключения MOR, высота 210, длина 1400, с крышкой | 0 | KSV5502101402MOR1K | ООО «АФГ РУС» тел.+7(495)646-27-19 | https://www.kermi.ru/sistemy-otoplenija/produkcija/otopitelnye-pribory/konvektory/ | 4
KSV 55, 210х1500 (MOR) | KSV 55 | MOR | 210 | 316 | 1500 | 0 | 0 | 0 | 55-210-1500 | Вентильнй конвектор «Kermi» с экраном теплового излучения, тип 55, схема подключения MOR, высота 210, длина 1500, с крышкой | 0 | KSV5502101502MOR1K | ООО «АФГ РУС» тел.+7(495)646-27-19 | https://www.kermi.ru/sistemy-otoplenija/produkcija/otopitelnye-pribory/konvektory/ | 4
KSV 55, 210х1600 (MOR) | KSV 55 | MOR | 210 | 316 | 1600 | 0 | 0 | 0 | 55-210-1600 | Вентильнй конвектор «Kermi» с экраном теплового излучения, тип 55, схема подключения MOR, высота 210, длина 1600, с крышкой | 0 | KSV5502101602MOR1K | ООО «АФГ РУС» тел.+7(495)646-27-19 | https://www.kermi.ru/sistemy-otoplenija/produkcija/otopitelnye-pribory/konvektory/ | 4
KSV 55, 210х1700 (MOR) | KSV 55 | MOR | 210 | 316 | 1700 | 0 | 0 | 0 | 55-210-1700 | Вентильнй конвектор «Kermi» с экраном теплового излучения, тип 55, схема подключения MOR, высота 210, длина 1700, с крышкой | 0 | KSV5502101702MOR1K | ООО «АФГ РУС» тел.+7(495)646-27-19 | https://www.kermi.ru/sistemy-otoplenija/produkcija/otopitelnye-pribory/konvektory/ | 4
KSV 55, 210х1800 (MOR) | KSV 55 | MOR | 210 | 316 | 1800 | 0 | 0 | 0 | 55-210-1800 | Вентильнй конвектор «Kermi» с экраном теплового излучения, тип 55, схема подключения MOR, высота 210, длина 1800, с крышкой | 0 | KSV5502101802MOR1K | ООО «АФГ РУС» тел.+7(495)646-27-19 | https://www.kermi.ru/sistemy-otoplenija/produkcija/otopitelnye-pribory/konvektory/ | 4
KSV 55, 210х1900 (MOR) | KSV 55 | MOR | 210 | 316 | 1900 | 0 | 0 | 0 | 55-210-1900 | Вентильнй конвектор «Kermi» с экраном теплового излучения, тип 55, схема подключения MOR, высота 210, длина 1900, с крышкой | 0 | KSV5502101902MOR1K | ООО «АФГ РУС» тел.+7(495)646-27-19 | https://www.kermi.ru/sistemy-otoplenija/produkcija/otopitelnye-pribory/konvektory/ | 4
KSV 55, 210х2000 (MOR) | KSV 55 | MOR | 210 | 316 | 2000 | 0 | 0 | 0 | 55-210-2000 | Вентильнй конвектор «Kermi» с экраном теплового излучения, тип 55, схема подключения MOR, высота 210, длина 2000, с крышкой | 0 | KSV5502102002MOR1K | ООО «АФГ РУС» тел.+7(495)646-27-19 | https://www.kermi.ru/sistemy-otoplenija/produkcija/otopitelnye-pribory/konvektory/ | 4
KSV 55, 210х2200 (MOR) | KSV 55 | MOR | 210 | 316 | 2200 | 0 | 0 | 0 | 55-210-2200 | Вентильнй конвектор «Kermi» с экраном теплового излучения, тип 55, схема подключения MOR, высота 210, длина 2200, с крышкой | 0 | KSV5502102202MOR1K | ООО «АФГ РУС» тел.+7(495)646-27-19 | https://www.kermi.ru/sistemy-otoplenija/produkcija/otopitelnye-pribory/konvektory/ | 4
KSV 55, 210х2400 (MOR) | KSV 55 | MOR | 210 | 316 | 2400 | 0 | 0 | 0 | 55-210-2400 | Вентильнй конвектор «Kermi» с экраном теплового излучения, тип 55, схема подключения MOR, высота 210, длина 2400, с крышкой | 0 | KSV5502102402MOR1K | ООО «АФГ РУС» тел.+7(495)646-27-19 | https://www.kermi.ru/sistemy-otoplenija/produkcija/otopitelnye-pribory/konvektory/ | 4
KSV 22, 280х500 (MOR) | KSV 22 | MOR | 280 | 133 | 500 | 0 | 0 | 0 | 22-280-500 | Вентильнй конвектор «Kermi» с экраном теплового излучения, тип 22, схема подключения MOR, высота 280, длина 500, с крышкой | 0 | KSV2202800502MOR1K | ООО «АФГ РУС» тел.+7(495)646-27-19 | https://www.kermi.ru/sistemy-otoplenija/produkcija/otopitelnye-pribory/konvektory/ | 4
KSV 22, 280х600 (MOR) | KSV 22 | MOR | 280 | 133 | 600 | 0 | 0 | 0 | 22-280-600 | Вентильнй конвектор «Kermi» с экраном теплового излучения, тип 22, схема подключения MOR, высота 280, длина 600, с крышкой | 0 | KSV2202800602MOR1K | ООО «АФГ РУС» тел.+7(495)646-27-19 | https://www.kermi.ru/sistemy-otoplenija/produkcija/otopitelnye-pribory/konvektory/ | 4
KSV 22, 280х700 (MOR) | KSV 22 | MOR | 280 | 133 | 700 | 0 | 0 | 0 | 22-280-700 | Вентильнй конвектор «Kermi» с экраном теплового излучения, тип 22, схема подключения MOR, высота 280, длина 700, с крышкой | 0 | KSV2202800702MOR1K | ООО «АФГ РУС» тел.+7(495)646-27-19 | https://www.kermi.ru/sistemy-otoplenija/produkcija/otopitelnye-pribory/konvektory/ | 4
KSV 22, 280х800 (MOR) | KSV 22 | MOR | 280 | 133 | 800 | 0 | 0 | 0 | 22-280-800 | Вентильнй конвектор «Kermi» с экраном теплового излучения, тип 22, схема подключения MOR, высота 280, длина 800, с крышкой | 0 | KSV2202800802MOR1K | ООО «АФГ РУС» тел.+7(495)646-27-19 | https://www.kermi.ru/sistemy-otoplenija/produkcija/otopitelnye-pribory/konvektory/ | 4
KSV 22, 280х900 (MOR) | KSV 22 | MOR | 280 | 133 | 900 | 0 | 0 | 0 | 22-280-900 | Вентильнй конвектор «Kermi» с экраном теплового излучения, тип 22, схема подключения MOR, высота 280, длина 900, с крышкой | 0 | KSV2202800902MOR1K | ООО «АФГ РУС» тел.+7(495)646-27-19 | https://www.kermi.ru/sistemy-otoplenija/produkcija/otopitelnye-pribory/konvektory/ | 4
KSV 22, 280х1000 (MOR) | KSV 22 | MOR | 280 | 133 | 1000 | 0 | 0 | 0 | 22-280-1000 | Вентильнй конвектор «Kermi» с экраном теплового излучения, тип 22, схема подключения MOR, высота 280, длина 1000, с крышкой | 0 | KSV2202801002MOR1K | ООО «АФГ РУС» тел.+7(495)646-27-19 | https://www.kermi.ru/sistemy-otoplenija/produkcija/otopitelnye-pribory/konvektory/ | 4
KSV 22, 280х1100 (MOR) | KSV 22 | MOR | 280 | 133 | 1100 | 0 | 0 | 0 | 22-280-1100 | Вентильнй конвектор «Kermi» с экраном теплового излучения, тип 22, схема подключения MOR, высота 280, длина 1100, с крышкой | 0 | KSV2202801102MOR1K | ООО «АФГ РУС» тел.+7(495)646-27-19 | https://www.kermi.ru/sistemy-otoplenija/produkcija/otopitelnye-pribory/konvektory/ | 4
KSV 22, 280х1200 (MOR) | KSV 22 | MOR | 280 | 133 | 1200 | 0 | 0 | 0 | 22-280-1200 | Вентильнй конвектор «Kermi» с экраном теплового излучения, тип 22, схема подключения MOR, высота 280, длина 1200, с крышкой | 0 | KSV2202801202MOR1K | ООО «АФГ РУС» тел.+7(495)646-27-19 | https://www.kermi.ru/sistemy-otoplenija/produkcija/otopitelnye-pribory/konvektory/ | 4
KSV 22, 280х1300 (MOR) | KSV 22 | MOR | 280 | 133 | 1300 | 0 | 0 | 0 | 22-280-1300 | Вентильнй конвектор «Kermi» с экраном теплового излучения, тип 22, схема подключения MOR, высота 280, длина 1300, с крышкой | 0 | KSV2202801302MOR1K | ООО «АФГ РУС» тел.+7(495)646-27-19 | https://www.kermi.ru/sistemy-otoplenija/produkcija/otopitelnye-pribory/konvektory/ | 4
KSV 22, 280х1400 (MOR) | KSV 22 | MOR | 280 | 133 | 1400 | 0 | 0 | 0 | 22-280-1400 | Вентильнй конвектор «Kermi» с экраном теплового излучения, тип 22, схема подключения MOR, высота 280, длина 1400, с крышкой | 0 | KSV2202801402MOR1K | ООО «АФГ РУС» тел.+7(495)646-27-19 | https://www.kermi.ru/sistemy-otoplenija/produkcija/otopitelnye-pribory/konvektory/ | 4
KSV 22, 280х1500 (MOR) | KSV 22 | MOR | 280 | 133 | 1500 | 0 | 0 | 0 | 22-280-1500 | Вентильнй конвектор «Kermi» с экраном теплового излучения, тип 22, схема подключения MOR, высота 280, длина 1500, с крышкой | 0 | KSV2202801502MOR1K | ООО «АФГ РУС» тел.+7(495)646-27-19 | https://www.kermi.ru/sistemy-otoplenija/produkcija/otopitelnye-pribory/konvektory/ | 4
KSV 22, 280х1600 (MOR) | KSV 22 | MOR | 280 | 133 | 1600 | 0 | 0 | 0 | 22-280-1600 | Вентильнй конвектор «Kermi» с экраном теплового излучения, тип 22, схема подключения MOR, высота 280, длина 1600, с крышкой | 0 | KSV2202801602MOR1K | ООО «АФГ РУС» тел.+7(495)646-27-19 | https://www.kermi.ru/sistemy-otoplenija/produkcija/otopitelnye-pribory/konvektory/ | 4
KSV 22, 280х1700 (MOR) | KSV 22 | MOR | 280 | 133 | 1700 | 0 | 0 | 0 | 22-280-1700 | Вентильнй конвектор «Kermi» с экраном теплового излучения, тип 22, схема подключения MOR, высота 280, длина 1700, с крышкой | 0 | KSV2202801702MOR1K | ООО «АФГ РУС» тел.+7(495)646-27-19 | https://www.kermi.ru/sistemy-otoplenija/produkcija/otopitelnye-pribory/konvektory/ | 4
KSV 22, 280х1800 (MOR) | KSV 22 | MOR | 280 | 133 | 1800 | 0 | 0 | 0 | 22-280-1800 | Вентильнй конвектор «Kermi» с экраном теплового излучения, тип 22, схема подключения MOR, высота 280, длина 1800, с крышкой | 0 | KSV2202801802MOR1K | ООО «АФГ РУС» тел.+7(495)646-27-19 | https://www.kermi.ru/sistemy-otoplenija/produkcija/otopitelnye-pribory/konvektory/ | 4
KSV 22, 280х1900 (MOR) | KSV 22 | MOR | 280 | 133 | 1900 | 0 | 0 | 0 | 22-280-1900 | Вентильнй конвектор «Kermi» с экраном теплового излучения, тип 22, схема подключения MOR, высота 280, длина 1900, с крышкой | 0 | KSV2202801902MOR1K | ООО «АФГ РУС» тел.+7(495)646-27-19 | https://www.kermi.ru/sistemy-otoplenija/produkcija/otopitelnye-pribory/konvektory/ | 4
KSV 22, 280х2000 (MOR) | KSV 22 | MOR | 280 | 133 | 2000 | 0 | 0 | 0 | 22-280-2000 | Вентильнй конвектор «Kermi» с экраном теплового излучения, тип 22, схема подключения MOR, высота 280, длина 2000, с крышкой | 0 | KSV2202802002MOR1K | ООО «АФГ РУС» тел.+7(495)646-27-19 | https://www.kermi.ru/sistemy-otoplenija/produkcija/otopitelnye-pribory/konvektory/ | 4
KSV 22, 280х2200 (MOR) | KSV 22 | MOR | 280 | 133 | 2200 | 0 | 0 | 0 | 22-280-2200 | Вентильнй конвектор «Kermi» с экраном теплового излучения, тип 22, схема подключения MOR, высота 280, длина 2200, с крышкой | 0 | KSV2202802202MOR1K | ООО «АФГ РУС» тел.+7(495)646-27-19 | https://www.kermi.ru/sistemy-otoplenija/produkcija/otopitelnye-pribory/konvektory/ | 4
KSV 22, 280х2400 (MOR) | KSV 22 | MOR | 280 | 133 | 2400 | 0 | 0 | 0 | 22-280-2400 | Вентильнй конвектор «Kermi» с экраном теплового излучения, тип 22, схема подключения MOR, высота 280, длина 2400, с крышкой | 0 | KSV2202802402MOR1K | ООО «АФГ РУС» тел.+7(495)646-27-19 | https://www.kermi.ru/sistemy-otoplenija/produkcija/otopitelnye-pribory/konvektory/ | 4
KSV 22, 280х2600 (MOR) | KSV 22 | MOR | 280 | 133 | 2600 | 0 | 0 | 0 | 22-280-2600 | Вентильнй конвектор «Kermi» с экраном теплового излучения, тип 22, схема подключения MOR, высота 280, длина 2600, с крышкой | 0 | KSV2202802602MOR1K | ООО «АФГ РУС» тел.+7(495)646-27-19 | https://www.kermi.ru/sistemy-otoplenija/produkcija/otopitelnye-pribory/konvektory/ | 4
KSV 22, 280х2800 (MOR) | KSV 22 | MOR | 280 | 133 | 2800 | 0 | 0 | 0 | 22-280-2800 | Вентильнй конвектор «Kermi» с экраном теплового излучения, тип 22, схема подключения MOR, высота 280, длина 2800, с крышкой | 0 | KSV2202802802MOR1K | ООО «АФГ РУС» тел.+7(495)646-27-19 | https://www.kermi.ru/sistemy-otoplenija/produkcija/otopitelnye-pribory/konvektory/ | 4
KSV 22, 280х3000 (MOR) | KSV 22 | MOR | 280 | 133 | 3000 | 0 | 0 | 0 | 22-280-3000 | Вентильнй конвектор «Kermi» с экраном теплового излучения, тип 22, схема подключения MOR, высота 280, длина 3000, с крышкой | 0 | KSV2202803002MOR1K | ООО «АФГ РУС» тел.+7(495)646-27-19 | https://www.kermi.ru/sistemy-otoplenija/produkcija/otopitelnye-pribory/konvektory/ | 4
KSV 22, 280х3200 (MOR) | KSV 22 | MOR | 280 | 133 | 3200 | 0 | 0 | 0 | 22-280-3200 | Вентильнй конвектор «Kermi» с экраном теплового излучения, тип 22, схема подключения MOR, высота 280, длина 3200, с крышкой | 0 | KSV2202803202MOR1K | ООО «АФГ РУС» тел.+7(495)646-27-19 | https://www.kermi.ru/sistemy-otoplenija/produkcija/otopitelnye-pribory/konvektory/ | 4
KSV 22, 280х3400 (MOR) | KSV 22 | MOR | 280 | 133 | 3400 | 0 | 0 | 0 | 22-280-3400 | Вентильнй конвектор «Kermi» с экраном теплового излучения, тип 22, схема подключения MOR, высота 280, длина 3400, с крышкой | 0 | KSV2202803402MOR1K | ООО «АФГ РУС» тел.+7(495)646-27-19 | https://www.kermi.ru/sistemy-otoplenija/produkcija/otopitelnye-pribory/konvektory/ | 4
KSV 22, 280х3600 (MOR) | KSV 22 | MOR | 280 | 133 | 3600 | 0 | 0 | 0 | 22-280-3600 | Вентильнй конвектор «Kermi» с экраном теплового излучения, тип 22, схема подключения MOR, высота 280, длина 3600, с крышкой | 0 | KSV2202803602MOR1K | ООО «АФГ РУС» тел.+7(495)646-27-19 | https://www.kermi.ru/sistemy-otoplenija/produkcija/otopitelnye-pribory/konvektory/ | 4
KSV 22, 280х3800 (MOR) | KSV 22 | MOR | 280 | 133 | 3800 | 0 | 0 | 0 | 22-280-3800 | Вентильнй конвектор «Kermi» с экраном теплового излучения, тип 22, схема подключения MOR, высота 280, длина 3800, с крышкой | 0 | KSV2202803802MOR1K | ООО «АФГ РУС» тел.+7(495)646-27-19 | https://www.kermi.ru/sistemy-otoplenija/produkcija/otopitelnye-pribory/konvektory/ | 4
KSV 22, 280х4000 (MOR) | KSV 22 | MOR | 280 | 133 | 4000 | 0 | 0 | 0 | 22-280-4000 | Вентильнй конвектор «Kermi» с экраном теплового излучения, тип 22, схема подключения MOR, высота 280, длина 4000, с крышкой | 0 | KSV2202804002MOR1K | ООО «АФГ РУС» тел.+7(495)646-27-19 | https://www.kermi.ru/sistemy-otoplenija/produkcija/otopitelnye-pribory/konvektory/ | 4
KSV 22, 280х4200 (MOR) | KSV 22 | MOR | 280 | 133 | 4200 | 0 | 0 | 0 | 22-280-4200 | Вентильнй конвектор «Kermi» с экраном теплового излучения, тип 22, схема подключения MOR, высота 280, длина 4200, с крышкой | 0 | KSV2202804202MOR1K | ООО «АФГ РУС» тел.+7(495)646-27-19 | https://www.kermi.ru/sistemy-otoplenija/produkcija/otopitelnye-pribory/konvektory/ | 4
KSV 22, 280х4400 (MOR) | KSV 22 | MOR | 280 | 133 | 4400 | 0 | 0 | 0 | 22-280-4400 | Вентильнй конвектор «Kermi» с экраном теплового излучения, тип 22, схема подключения MOR, высота 280, длина 4400, с крышкой | 0 | KSV2202804402MOR1K | ООО «АФГ РУС» тел.+7(495)646-27-19 | https://www.kermi.ru/sistemy-otoplenija/produkcija/otopitelnye-pribory/konvektory/ | 4
KSV 22, 280х4600 (MOR) | KSV 22 | MOR | 280 | 133 | 4600 | 0 | 0 | 0 | 22-280-4600 | Вентильнй конвектор «Kermi» с экраном теплового излучения, тип 22, схема подключения MOR, высота 280, длина 4600, с крышкой | 0 | KSV2202804602MOR1K | ООО «АФГ РУС» тел.+7(495)646-27-19 | https://www.kermi.ru/sistemy-otoplenija/produkcija/otopitelnye-pribory/konvektory/ | 4
KSV 22, 280х4800 (MOR) | KSV 22 | MOR | 280 | 133 | 4800 | 0 | 0 | 0 | 22-280-4800 | Вентильнй конвектор «Kermi» с экраном теплового излучения, тип 22, схема подключения MOR, высота 280, длина 4800, с крышкой | 0 | KSV2202804802MOR1K | ООО «АФГ РУС» тел.+7(495)646-27-19 | https://www.kermi.ru/sistemy-otoplenija/produkcija/otopitelnye-pribory/konvektory/ | 4
KSV 22, 280х5000 (MOR) | KSV 22 | MOR | 280 | 133 | 5000 | 0 | 0 | 0 | 22-280-5000 | Вентильнй конвектор «Kermi» с экраном теплового излучения, тип 22, схема подключения MOR, высота 280, длина 5000, с крышкой | 0 | KSV2202805002MOR1K | ООО «АФГ РУС» тел.+7(495)646-27-19 | https://www.kermi.ru/sistemy-otoplenija/produkcija/otopitelnye-pribory/konvektory/ | 4
KSV 22, 280х5200 (MOR) | KSV 22 | MOR | 280 | 133 | 5200 | 0 | 0 | 0 | 22-280-5200 | Вентильнй конвектор «Kermi» с экраном теплового излучения, тип 22, схема подключения MOR, высота 280, длина 5200, с крышкой | 0 | KSV2202805202MOR1K | ООО «АФГ РУС» тел.+7(495)646-27-19 | https://www.kermi.ru/sistemy-otoplenija/produkcija/otopitelnye-pribory/konvektory/ | 4
KSV 33, 280х500 (MOR) | KSV 33 | MOR | 280 | 194 | 500 | 0 | 0 | 0 | 33-280-500 | Вентильнй конвектор «Kermi» с экраном теплового излучения, тип 33, схема подключения MOR, высота 280, длина 500, с крышкой | 0 | KSV3302800502MOR1K | ООО «АФГ РУС» тел.+7(495)646-27-19 | https://www.kermi.ru/sistemy-otoplenija/produkcija/otopitelnye-pribory/konvektory/ | 4
KSV 33, 280х600 (MOR) | KSV 33 | MOR | 280 | 194 | 600 | 0 | 0 | 0 | 33-280-600 | Вентильнй конвектор «Kermi» с экраном теплового излучения, тип 33, схема подключения MOR, высота 280, длина 600, с крышкой | 0 | KSV3302800602MOR1K | ООО «АФГ РУС» тел.+7(495)646-27-19 | https://www.kermi.ru/sistemy-otoplenija/produkcija/otopitelnye-pribory/konvektory/ | 4
KSV 33, 280х700 (MOR) | KSV 33 | MOR | 280 | 194 | 700 | 0 | 0 | 0 | 33-280-700 | Вентильнй конвектор «Kermi» с экраном теплового излучения, тип 33, схема подключения MOR, высота 280, длина 700, с крышкой | 0 | KSV3302800702MOR1K | ООО «АФГ РУС» тел.+7(495)646-27-19 | https://www.kermi.ru/sistemy-otoplenija/produkcija/otopitelnye-pribory/konvektory/ | 4
KSV 33, 280х800 (MOR) | KSV 33 | MOR | 280 | 194 | 800 | 0 | 0 | 0 | 33-280-800 | Вентильнй конвектор «Kermi» с экраном теплового излучения, тип 33, схема подключения MOR, высота 280, длина 800, с крышкой | 0 | KSV3302800802MOR1K | ООО «АФГ РУС» тел.+7(495)646-27-19 | https://www.kermi.ru/sistemy-otoplenija/produkcija/otopitelnye-pribory/konvektory/ | 4
KSV 33, 280х900 (MOR) | KSV 33 | MOR | 280 | 194 | 900 | 0 | 0 | 0 | 33-280-900 | Вентильнй конвектор «Kermi» с экраном теплового излучения, тип 33, схема подключения MOR, высота 280, длина 900, с крышкой | 0 | KSV3302800902MOR1K | ООО «АФГ РУС» тел.+7(495)646-27-19 | https://www.kermi.ru/sistemy-otoplenija/produkcija/otopitelnye-pribory/konvektory/ | 4
KSV 33, 280х1000 (MOR) | KSV 33 | MOR | 280 | 194 | 1000 | 0 | 0 | 0 | 33-280-1000 | Вентильнй конвектор «Kermi» с экраном теплового излучения, тип 33, схема подключения MOR, высота 280, длина 1000, с крышкой | 0 | KSV3302801002MOR1K | ООО «АФГ РУС» тел.+7(495)646-27-19 | https://www.kermi.ru/sistemy-otoplenija/produkcija/otopitelnye-pribory/konvektory/ | 4
KSV 33, 280х1100 (MOR) | KSV 33 | MOR | 280 | 194 | 1100 | 0 | 0 | 0 | 33-280-1100 | Вентильнй конвектор «Kermi» с экраном теплового излучения, тип 33, схема подключения MOR, высота 280, длина 1100, с крышкой | 0 | KSV3302801102MOR1K | ООО «АФГ РУС» тел.+7(495)646-27-19 | https://www.kermi.ru/sistemy-otoplenija/produkcija/otopitelnye-pribory/konvektory/ | 4
KSV 33, 280х1200 (MOR) | KSV 33 | MOR | 280 | 194 | 1200 | 0 | 0 | 0 | 33-280-1200 | Вентильнй конвектор «Kermi» с экраном теплового излучения, тип 33, схема подключения MOR, высота 280, длина 1200, с крышкой | 0 | KSV3302801202MOR1K | ООО «АФГ РУС» тел.+7(495)646-27-19 | https://www.kermi.ru/sistemy-otoplenija/produkcija/otopitelnye-pribory/konvektory/ | 4
KSV 33, 280х1300 (MOR) | KSV 33 | MOR | 280 | 194 | 1300 | 0 | 0 | 0 | 33-280-1300 | Вентильнй конвектор «Kermi» с экраном теплового излучения, тип 33, схема подключения MOR, высота 280, длина 1300, с крышкой | 0 | KSV3302801302MOR1K | ООО «АФГ РУС» тел.+7(495)646-27-19 | https://www.kermi.ru/sistemy-otoplenija/produkcija/otopitelnye-pribory/konvektory/ | 4
KSV 33, 280х1400 (MOR) | KSV 33 | MOR | 280 | 194 | 1400 | 0 | 0 | 0 | 33-280-1400 | Вентильнй конвектор «Kermi» с экраном теплового излучения, тип 33, схема подключения MOR, высота 280, длина 1400, с крышкой | 0 | KSV3302801402MOR1K | ООО «АФГ РУС» тел.+7(495)646-27-19 | https://www.kermi.ru/sistemy-otoplenija/produkcija/otopitelnye-pribory/konvektory/ | 4
KSV 33, 280х1500 (MOR) | KSV 33 | MOR | 280 | 194 | 1500 | 0 | 0 | 0 | 33-280-1500 | Вентильнй конвектор «Kermi» с экраном теплового излучения, тип 33, схема подключения MOR, высота 280, длина 1500, с крышкой | 0 | KSV3302801502MOR1K | ООО «АФГ РУС» тел.+7(495)646-27-19 | https://www.kermi.ru/sistemy-otoplenija/produkcija/otopitelnye-pribory/konvektory/ | 4
KSV 33, 280х1600 (MOR) | KSV 33 | MOR | 280 | 194 | 1600 | 0 | 0 | 0 | 33-280-1600 | Вентильнй конвектор «Kermi» с экраном теплового излучения, тип 33, схема подключения MOR, высота 280, длина 1600, с крышкой | 0 | KSV3302801602MOR1K | ООО «АФГ РУС» тел.+7(495)646-27-19 | https://www.kermi.ru/sistemy-otoplenija/produkcija/otopitelnye-pribory/konvektory/ | 4
KSV 33, 280х1700 (MOR) | KSV 33 | MOR | 280 | 194 | 1700 | 0 | 0 | 0 | 33-280-1700 | Вентильнй конвектор «Kermi» с экраном теплового излучения, тип 33, схема подключения MOR, высота 280, длина 1700, с крышкой | 0 | KSV3302801702MOR1K | ООО «АФГ РУС» тел.+7(495)646-27-19 | https://www.kermi.ru/sistemy-otoplenija/produkcija/otopitelnye-pribory/konvektory/ | 4
KSV 33, 280х1800 (MOR) | KSV 33 | MOR | 280 | 194 | 1800 | 0 | 0 | 0 | 33-280-1800 | Вентильнй конвектор «Kermi» с экраном теплового излучения, тип 33, схема подключения MOR, высота 280, длина 1800, с крышкой | 0 | KSV3302801802MOR1K | ООО «АФГ РУС» тел.+7(495)646-27-19 | https://www.kermi.ru/sistemy-otoplenija/produkcija/otopitelnye-pribory/konvektory/ | 4
KSV 33, 280х1900 (MOR) | KSV 33 | MOR | 280 | 194 | 1900 | 0 | 0 | 0 | 33-280-1900 | Вентильнй конвектор «Kermi» с экраном теплового излучения, тип 33, схема подключения MOR, высота 280, длина 1900, с крышкой | 0 | KSV3302801902MOR1K | ООО «АФГ РУС» тел.+7(495)646-27-19 | https://www.kermi.ru/sistemy-otoplenija/produkcija/otopitelnye-pribory/konvektory/ | 4
KSV 33, 280х2000 (MOR) | KSV 33 | MOR | 280 | 194 | 2000 | 0 | 0 | 0 | 33-280-2000 | Вентильнй конвектор «Kermi» с экраном теплового излучения, тип 33, схема подключения MOR, высота 280, длина 2000, с крышкой | 0 | KSV3302802002MOR1K | ООО «АФГ РУС» тел.+7(495)646-27-19 | https://www.kermi.ru/sistemy-otoplenija/produkcija/otopitelnye-pribory/konvektory/ | 4
KSV 33, 280х2200 (MOR) | KSV 33 | MOR | 280 | 194 | 2200 | 0 | 0 | 0 | 33-280-2200 | Вентильнй конвектор «Kermi» с экраном теплового излучения, тип 33, схема подключения MOR, высота 280, длина 2200, с крышкой | 0 | KSV3302802202MOR1K | ООО «АФГ РУС» тел.+7(495)646-27-19 | https://www.kermi.ru/sistemy-otoplenija/produkcija/otopitelnye-pribory/konvektory/ | 4
KSV 33, 280х2400 (MOR) | KSV 33 | MOR | 280 | 194 | 2400 | 0 | 0 | 0 | 33-280-2400 | Вентильнй конвектор «Kermi» с экраном теплового излучения, тип 33, схема подключения MOR, высота 280, длина 2400, с крышкой | 0 | KSV3302802402MOR1K | ООО «АФГ РУС» тел.+7(495)646-27-19 | https://www.kermi.ru/sistemy-otoplenija/produkcija/otopitelnye-pribory/konvektory/ | 4
KSV 33, 280х2600 (MOR) | KSV 33 | MOR | 280 | 194 | 2600 | 0 | 0 | 0 | 33-280-2600 | Вентильнй конвектор «Kermi» с экраном теплового излучения, тип 33, схема подключения MOR, высота 280, длина 2600, с крышкой | 0 | KSV3302802602MOR1K | ООО «АФГ РУС» тел.+7(495)646-27-19 | https://www.kermi.ru/sistemy-otoplenija/produkcija/otopitelnye-pribory/konvektory/ | 4
KSV 33, 280х2800 (MOR) | KSV 33 | MOR | 280 | 194 | 2800 | 0 | 0 | 0 | 33-280-2800 | Вентильнй конвектор «Kermi» с экраном теплового излучения, тип 33, схема подключения MOR, высота 280, длина 2800, с крышкой | 0 | KSV3302802802MOR1K | ООО «АФГ РУС» тел.+7(495)646-27-19 | https://www.kermi.ru/sistemy-otoplenija/produkcija/otopitelnye-pribory/konvektory/ | 4
KSV 33, 280х3000 (MOR) | KSV 33 | MOR | 280 | 194 | 3000 | 0 | 0 | 0 | 33-280-3000 | Вентильнй конвектор «Kermi» с экраном теплового излучения, тип 33, схема подключения MOR, высота 280, длина 3000, с крышкой | 0 | KSV3302803002MOR1K | ООО «АФГ РУС» тел.+7(495)646-27-19 | https://www.kermi.ru/sistemy-otoplenija/produkcija/otopitelnye-pribory/konvektory/ | 4
KSV 33, 280х3200 (MOR) | KSV 33 | MOR | 280 | 194 | 3200 | 0 | 0 | 0 | 33-280-3200 | Вентильнй конвектор «Kermi» с экраном теплового излучения, тип 33, схема подключения MOR, высота 280, длина 3200, с крышкой | 0 | KSV3302803202MOR1K | ООО «АФГ РУС» тел.+7(495)646-27-19 | https://www.kermi.ru/sistemy-otoplenija/produkcija/otopitelnye-pribory/konvektory/ | 4
KSV 33, 280х3400 (MOR) | KSV 33 | MOR | 280 | 194 | 3400 | 0 | 0 | 0 | 33-280-3400 | Вентильнй конвектор «Kermi» с экраном теплового излучения, тип 33, схема подключения MOR, высота 280, длина 3400, с крышкой | 0 | KSV3302803402MOR1K | ООО «АФГ РУС» тел.+7(495)646-27-19 | https://www.kermi.ru/sistemy-otoplenija/produkcija/otopitelnye-pribory/konvektory/ | 4
KSV 33, 280х3600 (MOR) | KSV 33 | MOR | 280 | 194 | 3600 | 0 | 0 | 0 | 33-280-3600 | Вентильнй конвектор «Kermi» с экраном теплового излучения, тип 33, схема подключения MOR, высота 280, длина 3600, с крышкой | 0 | KSV3302803602MOR1K | ООО «АФГ РУС» тел.+7(495)646-27-19 | https://www.kermi.ru/sistemy-otoplenija/produkcija/otopitelnye-pribory/konvektory/ | 4
KSV 44, 280х500 (MOR) | KSV 44 | MOR | 280 | 255 | 500 | 0 | 0 | 0 | 44-280-500 | Вентильнй конвектор «Kermi» с экраном теплового излучения, тип 44, схема подключения MOR, высота 280, длина 500, с крышкой | 0 | KSV4402800502MOR1K | ООО «АФГ РУС» тел.+7(495)646-27-19 | https://www.kermi.ru/sistemy-otoplenija/produkcija/otopitelnye-pribory/konvektory/ | 4
KSV 44, 280х600 (MOR) | KSV 44 | MOR | 280 | 255 | 600 | 0 | 0 | 0 | 44-280-600 | Вентильнй конвектор «Kermi» с экраном теплового излучения, тип 44, схема подключения MOR, высота 280, длина 600, с крышкой | 0 | KSV4402800602MOR1K | ООО «АФГ РУС» тел.+7(495)646-27-19 | https://www.kermi.ru/sistemy-otoplenija/produkcija/otopitelnye-pribory/konvektory/ | 4
KSV 44, 280х700 (MOR) | KSV 44 | MOR | 280 | 255 | 700 | 0 | 0 | 0 | 44-280-700 | Вентильнй конвектор «Kermi» с экраном теплового излучения, тип 44, схема подключения MOR, высота 280, длина 700, с крышкой | 0 | KSV4402800702MOR1K | ООО «АФГ РУС» тел.+7(495)646-27-19 | https://www.kermi.ru/sistemy-otoplenija/produkcija/otopitelnye-pribory/konvektory/ | 4
KSV 44, 280х800 (MOR) | KSV 44 | MOR | 280 | 255 | 800 | 0 | 0 | 0 | 44-280-800 | Вентильнй конвектор «Kermi» с экраном теплового излучения, тип 44, схема подключения MOR, высота 280, длина 800, с крышкой | 0 | KSV4402800802MOR1K | ООО «АФГ РУС» тел.+7(495)646-27-19 | https://www.kermi.ru/sistemy-otoplenija/produkcija/otopitelnye-pribory/konvektory/ | 4
KSV 44, 280х900 (MOR) | KSV 44 | MOR | 280 | 255 | 900 | 0 | 0 | 0 | 44-280-900 | Вентильнй конвектор «Kermi» с экраном теплового излучения, тип 44, схема подключения MOR, высота 280, длина 900, с крышкой | 0 | KSV4402800902MOR1K | ООО «АФГ РУС» тел.+7(495)646-27-19 | https://www.kermi.ru/sistemy-otoplenija/produkcija/otopitelnye-pribory/konvektory/ | 4
KSV 44, 280х1000 (MOR) | KSV 44 | MOR | 280 | 255 | 1000 | 0 | 0 | 0 | 44-280-1000 | Вентильнй конвектор «Kermi» с экраном теплового излучения, тип 44, схема подключения MOR, высота 280, длина 1000, с крышкой | 0 | KSV4402801002MOR1K | ООО «АФГ РУС» тел.+7(495)646-27-19 | https://www.kermi.ru/sistemy-otoplenija/produkcija/otopitelnye-pribory/konvektory/ | 4
KSV 44, 280х1100 (MOR) | KSV 44 | MOR | 280 | 255 | 1100 | 0 | 0 | 0 | 44-280-1100 | Вентильнй конвектор «Kermi» с экраном теплового излучения, тип 44, схема подключения MOR, высота 280, длина 1100, с крышкой | 0 | KSV4402801102MOR1K | ООО «АФГ РУС» тел.+7(495)646-27-19 | https://www.kermi.ru/sistemy-otoplenija/produkcija/otopitelnye-pribory/konvektory/ | 4
KSV 44, 280х1200 (MOR) | KSV 44 | MOR | 280 | 255 | 1200 | 0 | 0 | 0 | 44-280-1200 | Вентильнй конвектор «Kermi» с экраном теплового излучения, тип 44, схема подключения MOR, высота 280, длина 1200, с крышкой | 0 | KSV4402801202MOR1K | ООО «АФГ РУС» тел.+7(495)646-27-19 | https://www.kermi.ru/sistemy-otoplenija/produkcija/otopitelnye-pribory/konvektory/ | 4
KSV 44, 280х1300 (MOR) | KSV 44 | MOR | 280 | 255 | 1300 | 0 | 0 | 0 | 44-280-1300 | Вентильнй конвектор «Kermi» с экраном теплового излучения, тип 44, схема подключения MOR, высота 280, длина 1300, с крышкой | 0 | KSV4402801302MOR1K | ООО «АФГ РУС» тел.+7(495)646-27-19 | https://www.kermi.ru/sistemy-otoplenija/produkcija/otopitelnye-pribory/konvektory/ | 4
KSV 44, 280х1400 (MOR) | KSV 44 | MOR | 280 | 255 | 1400 | 0 | 0 | 0 | 44-280-1400 | Вентильнй конвектор «Kermi» с экраном теплового излучения, тип 44, схема подключения MOR, высота 280, длина 1400, с крышкой | 0 | KSV4402801402MOR1K | ООО «АФГ РУС» тел.+7(495)646-27-19 | https://www.kermi.ru/sistemy-otoplenija/produkcija/otopitelnye-pribory/konvektory/ | 4
KSV 44, 280х1500 (MOR) | KSV 44 | MOR | 280 | 255 | 1500 | 0 | 0 | 0 | 44-280-1500 | Вентильнй конвектор «Kermi» с экраном теплового излучения, тип 44, схема подключения MOR, высота 280, длина 1500, с крышкой | 0 | KSV4402801502MOR1K | ООО «АФГ РУС» тел.+7(495)646-27-19 | https://www.kermi.ru/sistemy-otoplenija/produkcija/otopitelnye-pribory/konvektory/ | 4
KSV 44, 280х1600 (MOR) | KSV 44 | MOR | 280 | 255 | 1600 | 0 | 0 | 0 | 44-280-1600 | Вентильнй конвектор «Kermi» с экраном теплового излучения, тип 44, схема подключения MOR, высота 280, длина 1600, с крышкой | 0 | KSV4402801602MOR1K | ООО «АФГ РУС» тел.+7(495)646-27-19 | https://www.kermi.ru/sistemy-otoplenija/produkcija/otopitelnye-pribory/konvektory/ | 4
KSV 44, 280х1700 (MOR) | KSV 44 | MOR | 280 | 255 | 1700 | 0 | 0 | 0 | 44-280-1700 | Вентильнй конвектор «Kermi» с экраном теплового излучения, тип 44, схема подключения MOR, высота 280, длина 1700, с крышкой | 0 | KSV4402801702MOR1K | ООО «АФГ РУС» тел.+7(495)646-27-19 | https://www.kermi.ru/sistemy-otoplenija/produkcija/otopitelnye-pribory/konvektory/ | 4
KSV 44, 280х1800 (MOR) | KSV 44 | MOR | 280 | 255 | 1800 | 0 | 0 | 0 | 44-280-1800 | Вентильнй конвектор «Kermi» с экраном теплового излучения, тип 44, схема подключения MOR, высота 280, длина 1800, с крышкой | 0 | KSV4402801802MOR1K | ООО «АФГ РУС» тел.+7(495)646-27-19 | https://www.kermi.ru/sistemy-otoplenija/produkcija/otopitelnye-pribory/konvektory/ | 4
KSV 44, 280х1900 (MOR) | KSV 44 | MOR | 280 | 255 | 1900 | 0 | 0 | 0 | 44-280-1900 | Вентильнй конвектор «Kermi» с экраном теплового излучения, тип 44, схема подключения MOR, высота 280, длина 1900, с крышкой | 0 | KSV4402801902MOR1K | ООО «АФГ РУС» тел.+7(495)646-27-19 | https://www.kermi.ru/sistemy-otoplenija/produkcija/otopitelnye-pribory/konvektory/ | 4
KSV 44, 280х2000 (MOR) | KSV 44 | MOR | 280 | 255 | 2000 | 0 | 0 | 0 | 44-280-2000 | Вентильнй конвектор «Kermi» с экраном теплового излучения, тип 44, схема подключения MOR, высота 280, длина 2000, с крышкой | 0 | KSV4402802002MOR1K | ООО «АФГ РУС» тел.+7(495)646-27-19 | https://www.kermi.ru/sistemy-otoplenija/produkcija/otopitelnye-pribory/konvektory/ | 4
KSV 44, 280х2200 (MOR) | KSV 44 | MOR | 280 | 255 | 2200 | 0 | 0 | 0 | 44-280-2200 | Вентильнй конвектор «Kermi» с экраном теплового излучения, тип 44, схема подключения MOR, высота 280, длина 2200, с крышкой | 0 | KSV4402802202MOR1K | ООО «АФГ РУС» тел.+7(495)646-27-19 | https://www.kermi.ru/sistemy-otoplenija/produkcija/otopitelnye-pribory/konvektory/ | 4
KSV 44, 280х2400 (MOR) | KSV 44 | MOR | 280 | 255 | 2400 | 0 | 0 | 0 | 44-280-2400 | Вентильнй конвектор «Kermi» с экраном теплового излучения, тип 44, схема подключения MOR, высота 280, длина 2400, с крышкой | 0 | KSV4402802402MOR1K | ООО «АФГ РУС» тел.+7(495)646-27-19 | https://www.kermi.ru/sistemy-otoplenija/produkcija/otopitelnye-pribory/konvektory/ | 4
KSV 44, 280х2600 (MOR) | KSV 44 | MOR | 280 | 255 | 2600 | 0 | 0 | 0 | 44-280-2600 | Вентильнй конвектор «Kermi» с экраном теплового излучения, тип 44, схема подключения MOR, высота 280, длина 2600, с крышкой | 0 | KSV4402802602MOR1K | ООО «АФГ РУС» тел.+7(495)646-27-19 | https://www.kermi.ru/sistemy-otoplenija/produkcija/otopitelnye-pribory/konvektory/ | 4
KSV 55, 280х500 (MOR) | KSV 55 | MOR | 280 | 316 | 500 | 0 | 0 | 0 | 55-280-500 | Вентильнй конвектор «Kermi» с экраном теплового излучения, тип 55, схема подключения MOR, высота 280, длина 500, с крышкой | 0 | KSV5502800502MOR1K | ООО «АФГ РУС» тел.+7(495)646-27-19 | https://www.kermi.ru/sistemy-otoplenija/produkcija/otopitelnye-pribory/konvektory/ | 4
KSV 55, 280х600 (MOR) | KSV 55 | MOR | 280 | 316 | 600 | 0 | 0 | 0 | 55-280-600 | Вентильнй конвектор «Kermi» с экраном теплового излучения, тип 55, схема подключения MOR, высота 280, длина 600, с крышкой | 0 | KSV5502800602MOR1K | ООО «АФГ РУС» тел.+7(495)646-27-19 | https://www.kermi.ru/sistemy-otoplenija/produkcija/otopitelnye-pribory/konvektory/ | 4
KSV 55, 280х700 (MOR) | KSV 55 | MOR | 280 | 316 | 700 | 0 | 0 | 0 | 55-280-700 | Вентильнй конвектор «Kermi» с экраном теплового излучения, тип 55, схема подключения MOR, высота 280, длина 700, с крышкой | 0 | KSV5502800702MOR1K | ООО «АФГ РУС» тел.+7(495)646-27-19 | https://www.kermi.ru/sistemy-otoplenija/produkcija/otopitelnye-pribory/konvektory/ | 4
KSV 55, 280х800 (MOR) | KSV 55 | MOR | 280 | 316 | 800 | 0 | 0 | 0 | 55-280-800 | Вентильнй конвектор «Kermi» с экраном теплового излучения, тип 55, схема подключения MOR, высота 280, длина 800, с крышкой | 0 | KSV5502800802MOR1K | ООО «АФГ РУС» тел.+7(495)646-27-19 | https://www.kermi.ru/sistemy-otoplenija/produkcija/otopitelnye-pribory/konvektory/ | 4
KSV 55, 280х900 (MOR) | KSV 55 | MOR | 280 | 316 | 900 | 0 | 0 | 0 | 55-280-900 | Вентильнй конвектор «Kermi» с экраном теплового излучения, тип 55, схема подключения MOR, высота 280, длина 900, с крышкой | 0 | KSV5502800902MOR1K | ООО «АФГ РУС» тел.+7(495)646-27-19 | https://www.kermi.ru/sistemy-otoplenija/produkcija/otopitelnye-pribory/konvektory/ | 4
KSV 55, 280х1000 (MOR) | KSV 55 | MOR | 280 | 316 | 1000 | 0 | 0 | 0 | 55-280-1000 | Вентильнй конвектор «Kermi» с экраном теплового излучения, тип 55, схема подключения MOR, высота 280, длина 1000, с крышкой | 0 | KSV5502801002MOR1K | ООО «АФГ РУС» тел.+7(495)646-27-19 | https://www.kermi.ru/sistemy-otoplenija/produkcija/otopitelnye-pribory/konvektory/ | 4
KSV 55, 280х1100 (MOR) | KSV 55 | MOR | 280 | 316 | 1100 | 0 | 0 | 0 | 55-280-1100 | Вентильнй конвектор «Kermi» с экраном теплового излучения, тип 55, схема подключения MOR, высота 280, длина 1100, с крышкой | 0 | KSV5502801102MOR1K | ООО «АФГ РУС» тел.+7(495)646-27-19 | https://www.kermi.ru/sistemy-otoplenija/produkcija/otopitelnye-pribory/konvektory/ | 4
KSV 55, 280х1200 (MOR) | KSV 55 | MOR | 280 | 316 | 1200 | 0 | 0 | 0 | 55-280-1200 | Вентильнй конвектор «Kermi» с экраном теплового излучения, тип 55, схема подключения MOR, высота 280, длина 1200, с крышкой | 0 | KSV5502801202MOR1K | ООО «АФГ РУС» тел.+7(495)646-27-19 | https://www.kermi.ru/sistemy-otoplenija/produkcija/otopitelnye-pribory/konvektory/ | 4
KSV 55, 280х1300 (MOR) | KSV 55 | MOR | 280 | 316 | 1300 | 0 | 0 | 0 | 55-280-1300 | Вентильнй конвектор «Kermi» с экраном теплового излучения, тип 55, схема подключения MOR, высота 280, длина 1300, с крышкой | 0 | KSV5502801302MOR1K | ООО «АФГ РУС» тел.+7(495)646-27-19 | https://www.kermi.ru/sistemy-otoplenija/produkcija/otopitelnye-pribory/konvektory/ | 4
KSV 55, 280х1400 (MOR) | KSV 55 | MOR | 280 | 316 | 1400 | 0 | 0 | 0 | 55-280-1400 | Вентильнй конвектор «Kermi» с экраном теплового излучения, тип 55, схема подключения MOR, высота 280, длина 1400, с крышкой | 0 | KSV5502801402MOR1K | ООО «АФГ РУС» тел.+7(495)646-27-19 | https://www.kermi.ru/sistemy-otoplenija/produkcija/otopitelnye-pribory/konvektory/ | 4
KSV 55, 280х1500 (MOR) | KSV 55 | MOR | 280 | 316 | 1500 | 0 | 0 | 0 | 55-280-1500 | Вентильнй конвектор «Kermi» с экраном теплового излучения, тип 55, схема подключения MOR, высота 280, длина 1500, с крышкой | 0 | KSV5502801502MOR1K | ООО «АФГ РУС» тел.+7(495)646-27-19 | https://www.kermi.ru/sistemy-otoplenija/produkcija/otopitelnye-pribory/konvektory/ | 4
KSV 55, 280х1600 (MOR) | KSV 55 | MOR | 280 | 316 | 1600 | 0 | 0 | 0 | 55-280-1600 | Вентильнй конвектор «Kermi» с экраном теплового излучения, тип 55, схема подключения MOR, высота 280, длина 1600, с крышкой | 0 | KSV5502801602MOR1K | ООО «АФГ РУС» тел.+7(495)646-27-19 | https://www.kermi.ru/sistemy-otoplenija/produkcija/otopitelnye-pribory/konvektory/ | 4
KSV 55, 280х1700 (MOR) | KSV 55 | MOR | 280 | 316 | 1700 | 0 | 0 | 0 | 55-280-1700 | Вентильнй конвектор «Kermi» с экраном теплового излучения, тип 55, схема подключения MOR, высота 280, длина 1700, с крышкой | 0 | KSV5502801702MOR1K | ООО «АФГ РУС» тел.+7(495)646-27-19 | https://www.kermi.ru/sistemy-otoplenija/produkcija/otopitelnye-pribory/konvektory/ | 4
KSV 55, 280х1800 (MOR) | KSV 55 | MOR | 280 | 316 | 1800 | 0 | 0 | 0 | 55-280-1800 | Вентильнй конвектор «Kermi» с экраном теплового излучения, тип 55, схема подключения MOR, высота 280, длина 1800, с крышкой | 0 | KSV5502801802MOR1K | ООО «АФГ РУС» тел.+7(495)646-27-19 | https://www.kermi.ru/sistemy-otoplenija/produkcija/otopitelnye-pribory/konvektory/ | 4
KSV 55, 280х1900 (MOR) | KSV 55 | MOR | 280 | 316 | 1900 | 0 | 0 | 0 | 55-280-1900 | Вентильнй конвектор «Kermi» с экраном теплового излучения, тип 55, схема подключения MOR, высота 280, длина 1900, с крышкой | 0 | KSV5502801902MOR1K | ООО «АФГ РУС» тел.+7(495)646-27-19 | https://www.kermi.ru/sistemy-otoplenija/produkcija/otopitelnye-pribory/konvektory/ | 4
KSV 55, 280х2000 (MOR) | KSV 55 | MOR | 280 | 316 | 2000 | 0 | 0 | 0 | 55-280-2000 | Вентильнй конвектор «Kermi» с экраном теплового излучения, тип 55, схема подключения MOR, высота 280, длина 2000, с крышкой | 0 | KSV5502802002MOR1K | ООО «АФГ РУС» тел.+7(495)646-27-19 | https://www.kermi.ru/sistemy-otoplenija/produkcija/otopitelnye-pribory/konvektory/ | 4