## Лист1
Столбец1 | Тип отопительного прибора##OTHER## | Схема подключения##OTHER## | H##LENGTH##MILLIMETERS | B##LENGTH##MILLIMETERS | L##LENGTH##MILLIMETERS | Qну_dT70##HVAC_HEATING_LOAD##WATTS | Qну_dT60##HVAC_HEATING_LOAD##WATTS | Qну_dT50##HVAC_HEATING_LOAD##WATTS | короткое наименование##OTHER## | Наименование##OTHER## | Масса##OTHER## | Код оборудования##OTHER## | Завод изготовитель##OTHER## | URL##OTHER## | Обратный трубопровод.Отступ сбоку##LENGTH##MILLIMETERS
KNN 21, 70х500 (12) | KNN 21 | 12 | 70 | 72 | 500 | 0 | 0 | 0 | 21-70-500 | Конвектор «Kermi», тип 21, схема подключения 12, высота 70, длина 500, с крышкой | 0 | KNN21070050211K | ООО «АФГ РУС» тел.+7(495)646-27-19 | https://www.kermi.ru/sistemy-otoplenija/produkcija/otopitelnye-pribory/konvektory/ | 36
KNN 21, 70х500 (34) | KNN 21 | 34 | 70 | 72 | 500 | 0 | 0 | 0 | 21-70-500 | Конвектор «Kermi», тип 21, схема подключения 34, высота 70, длина 500, с крышкой | 0 | KNN21070050221K | ООО «АФГ РУС» тел.+7(495)646-27-19 | https://www.kermi.ru/sistemy-otoplenija/produkcija/otopitelnye-pribory/konvektory/ | 36
KNN 21, 70х500 (14) | KNN 21 | 14 | 70 | 72 | 500 | 0 | 0 | 0 | 21-70-500 | Конвектор «Kermi», тип 21, схема подключения 14, высота 70, длина 500, с крышкой | 0 | KNN21070050231K | ООО «АФГ РУС» тел.+7(495)646-27-19 | https://www.kermi.ru/sistemy-otoplenija/produkcija/otopitelnye-pribory/konvektory/ | 36
KNN 21, 70х500 (32) | KNN 21 | 32 | 70 | 72 | 500 | 0 | 0 | 0 | 21-70-500 | Конвектор «Kermi», тип 21, схема подключения 32, высота 70, длина 500, с крышкой | 0 | KNN21070050241K | ООО «АФГ РУС» тел.+7(495)646-27-19 | https://www.kermi.ru/sistemy-otoplenija/produkcija/otopitelnye-pribory/konvektory/ | 36
KNN 21, 70х500 (24) | KNN 21 | 24 | 70 | 72 | 500 | 0 | 0 | 0 | 21-70-500 | Конвектор «Kermi», тип 21, схема подключения 24, высота 70, длина 500, с крышкой | 0 | KNN21070050251K | ООО «АФГ РУС» тел.+7(495)646-27-19 | https://www.kermi.ru/sistemy-otoplenija/produkcija/otopitelnye-pribory/konvektory/ | 36
KNN 21, 70х500 (42) | KNN 21 | 42 | 70 | 72 | 500 | 0 | 0 | 0 | 21-70-500 | Конвектор «Kermi», тип 21, схема подключения 42, высота 70, длина 500, с крышкой | 0 | KNN21070050261K | ООО «АФГ РУС» тел.+7(495)646-27-19 | https://www.kermi.ru/sistemy-otoplenija/produkcija/otopitelnye-pribory/konvektory/ | 36
KNN 21, 70х600 (12) | KNN 21 | 12 | 70 | 72 | 600 | 0 | 0 | 0 | 21-70-600 | Конвектор «Kermi», тип 21, схема подключения 12, высота 70, длина 600, с крышкой | 0 | KNN21070060211K | ООО «АФГ РУС» тел.+7(495)646-27-19 | https://www.kermi.ru/sistemy-otoplenija/produkcija/otopitelnye-pribory/konvektory/ | 36
KNN 21, 70х600 (34) | KNN 21 | 34 | 70 | 72 | 600 | 0 | 0 | 0 | 21-70-600 | Конвектор «Kermi», тип 21, схема подключения 34, высота 70, длина 600, с крышкой | 0 | KNN21070060221K | ООО «АФГ РУС» тел.+7(495)646-27-19 | https://www.kermi.ru/sistemy-otoplenija/produkcija/otopitelnye-pribory/konvektory/ | 36
KNN 21, 70х600 (14) | KNN 21 | 14 | 70 | 72 | 600 | 0 | 0 | 0 | 21-70-600 | Конвектор «Kermi», тип 21, схема подключения 14, высота 70, длина 600, с крышкой | 0 | KNN21070060231K | ООО «АФГ РУС» тел.+7(495)646-27-19 | https://www.kermi.ru/sistemy-otoplenija/produkcija/otopitelnye-pribory/konvektory/ | 36
KNN 21, 70х600 (32) | KNN 21 | 32 | 70 | 72 | 600 | 0 | 0 | 0 | 21-70-600 | Конвектор «Kermi», тип 21, схема подключения 32, высота 70, длина 600, с крышкой | 0 | KNN21070060241K | ООО «АФГ РУС» тел.+7(495)646-27-19 | https://www.kermi.ru/sistemy-otoplenija/produkcija/otopitelnye-pribory/konvektory/ | 36
KNN 21, 70х600 (24) | KNN 21 | 24 | 70 | 72 | 600 | 0 | 0 | 0 | 21-70-600 | Конвектор «Kermi», тип 21, схема подключения 24, высота 70, длина 600, с крышкой | 0 | KNN21070060251K | ООО «АФГ РУС» тел.+7(495)646-27-19 | https://www.kermi.ru/sistemy-otoplenija/produkcija/otopitelnye-pribory/konvektory/ | 36
KNN 21, 70х600 (42) | KNN 21 | 42 | 70 | 72 | 600 | 0 | 0 | 0 | 21-70-600 | Конвектор «Kermi», тип 21, схема подключения 42, высота 70, длина 600, с крышкой | 0 | KNN21070060261K | ООО «АФГ РУС» тел.+7(495)646-27-19 | https://www.kermi.ru/sistemy-otoplenija/produkcija/otopitelnye-pribory/konvektory/ | 36
KNN 21, 70х700 (12) | KNN 21 | 12 | 70 | 72 | 700 | 0 | 0 | 0 | 21-70-700 | Конвектор «Kermi», тип 21, схема подключения 12, высота 70, длина 700, с крышкой | 0 | KNN21070070211K | ООО «АФГ РУС» тел.+7(495)646-27-19 | https://www.kermi.ru/sistemy-otoplenija/produkcija/otopitelnye-pribory/konvektory/ | 36
KNN 21, 70х700 (34) | KNN 21 | 34 | 70 | 72 | 700 | 0 | 0 | 0 | 21-70-700 | Конвектор «Kermi», тип 21, схема подключения 34, высота 70, длина 700, с крышкой | 0 | KNN21070070221K | ООО «АФГ РУС» тел.+7(495)646-27-19 | https://www.kermi.ru/sistemy-otoplenija/produkcija/otopitelnye-pribory/konvektory/ | 36
KNN 21, 70х700 (14) | KNN 21 | 14 | 70 | 72 | 700 | 0 | 0 | 0 | 21-70-700 | Конвектор «Kermi», тип 21, схема подключения 14, высота 70, длина 700, с крышкой | 0 | KNN21070070231K | ООО «АФГ РУС» тел.+7(495)646-27-19 | https://www.kermi.ru/sistemy-otoplenija/produkcija/otopitelnye-pribory/konvektory/ | 36
KNN 21, 70х700 (32) | KNN 21 | 32 | 70 | 72 | 700 | 0 | 0 | 0 | 21-70-700 | Конвектор «Kermi», тип 21, схема подключения 32, высота 70, длина 700, с крышкой | 0 | KNN21070070241K | ООО «АФГ РУС» тел.+7(495)646-27-19 | https://www.kermi.ru/sistemy-otoplenija/produkcija/otopitelnye-pribory/konvektory/ | 36
KNN 21, 70х700 (24) | KNN 21 | 24 | 70 | 72 | 700 | 0 | 0 | 0 | 21-70-700 | Конвектор «Kermi», тип 21, схема подключения 24, высота 70, длина 700, с крышкой | 0 | KNN21070070251K | ООО «АФГ РУС» тел.+7(495)646-27-19 | https://www.kermi.ru/sistemy-otoplenija/produkcija/otopitelnye-pribory/konvektory/ | 36
KNN 21, 70х700 (42) | KNN 21 | 42 | 70 | 72 | 700 | 0 | 0 | 0 | 21-70-700 | Конвектор «Kermi», тип 21, схема подключения 42, высота 70, длина 700, с крышкой | 0 | KNN21070070261K | ООО «АФГ РУС» тел.+7(495)646-27-19 | https://www.kermi.ru/sistemy-otoplenija/produkcija/otopitelnye-pribory/konvektory/ | 36
KNN 21, 70х800 (12) | KNN 21 | 12 | 70 | 72 | 800 | 0 | 0 | 0 | 21-70-800 | Конвектор «Kermi», тип 21, схема подключения 12, высота 70, длина 800, с крышкой | 0 | KNN21070080211K | ООО «АФГ РУС» тел.+7(495)646-27-19 | https://www.kermi.ru/sistemy-otoplenija/produkcija/otopitelnye-pribory/konvektory/ | 36
KNN 21, 70х800 (34) | KNN 21 | 34 | 70 | 72 | 800 | 0 | 0 | 0 | 21-70-800 | Конвектор «Kermi», тип 21, схема подключения 34, высота 70, длина 800, с крышкой | 0 | KNN21070080221K | ООО «АФГ РУС» тел.+7(495)646-27-19 | https://www.kermi.ru/sistemy-otoplenija/produkcija/otopitelnye-pribory/konvektory/ | 36
KNN 21, 70х800 (14) | KNN 21 | 14 | 70 | 72 | 800 | 0 | 0 | 0 | 21-70-800 | Конвектор «Kermi», тип 21, схема подключения 14, высота 70, длина 800, с крышкой | 0 | KNN21070080231K | ООО «АФГ РУС» тел.+7(495)646-27-19 | https://www.kermi.ru/sistemy-otoplenija/produkcija/otopitelnye-pribory/konvektory/ | 36
KNN 21, 70х800 (32) | KNN 21 | 32 | 70 | 72 | 800 | 0 | 0 | 0 | 21-70-800 | Конвектор «Kermi», тип 21, схема подключения 32, высота 70, длина 800, с крышкой | 0 | KNN21070080241K | ООО «АФГ РУС» тел.+7(495)646-27-19 | https://www.kermi.ru/sistemy-otoplenija/produkcija/otopitelnye-pribory/konvektory/ | 36
KNN 21, 70х800 (24) | KNN 21 | 24 | 70 | 72 | 800 | 0 | 0 | 0 | 21-70-800 | Конвектор «Kermi», тип 21, схема подключения 24, высота 70, длина 800, с крышкой | 0 | KNN21070080251K | ООО «АФГ РУС» тел.+7(495)646-27-19 | https://www.kermi.ru/sistemy-otoplenija/produkcija/otopitelnye-pribory/konvektory/ | 36
KNN 21, 70х800 (42) | KNN 21 | 42 | 70 | 72 | 800 | 0 | 0 | 0 | 21-70-800 | Конвектор «Kermi», тип 21, схема подключения 42, высота 70, длина 800, с крышкой | 0 | KNN21070080261K | ООО «АФГ РУС» тел.+7(495)646-27-19 | https://www.kermi.ru/sistemy-otoplenija/produkcija/otopitelnye-pribory/konvektory/ | 36
KNN 21, 70х900 (12) | KNN 21 | 12 | 70 | 72 | 900 | 0 | 0 | 0 | 21-70-900 | Конвектор «Kermi», тип 21, схема подключения 12, высота 70, длина 900, с крышкой | 0 | KNN21070090211K | ООО «АФГ РУС» тел.+7(495)646-27-19 | https://www.kermi.ru/sistemy-otoplenija/produkcija/otopitelnye-pribory/konvektory/ | 36
KNN 21, 70х900 (34) | KNN 21 | 34 | 70 | 72 | 900 | 0 | 0 | 0 | 21-70-900 | Конвектор «Kermi», тип 21, схема подключения 34, высота 70, длина 900, с крышкой | 0 | KNN21070090221K | ООО «АФГ РУС» тел.+7(495)646-27-19 | https://www.kermi.ru/sistemy-otoplenija/produkcija/otopitelnye-pribory/konvektory/ | 36
KNN 21, 70х900 (14) | KNN 21 | 14 | 70 | 72 | 900 | 0 | 0 | 0 | 21-70-900 | Конвектор «Kermi», тип 21, схема подключения 14, высота 70, длина 900, с крышкой | 0 | KNN21070090231K | ООО «АФГ РУС» тел.+7(495)646-27-19 | https://www.kermi.ru/sistemy-otoplenija/produkcija/otopitelnye-pribory/konvektory/ | 36
KNN 21, 70х900 (32) | KNN 21 | 32 | 70 | 72 | 900 | 0 | 0 | 0 | 21-70-900 | Конвектор «Kermi», тип 21, схема подключения 32, высота 70, длина 900, с крышкой | 0 | KNN21070090241K | ООО «АФГ РУС» тел.+7(495)646-27-19 | https://www.kermi.ru/sistemy-otoplenija/produkcija/otopitelnye-pribory/konvektory/ | 36
KNN 21, 70х900 (24) | KNN 21 | 24 | 70 | 72 | 900 | 0 | 0 | 0 | 21-70-900 | Конвектор «Kermi», тип 21, схема подключения 24, высота 70, длина 900, с крышкой | 0 | KNN21070090251K | ООО «АФГ РУС» тел.+7(495)646-27-19 | https://www.kermi.ru/sistemy-otoplenija/produkcija/otopitelnye-pribory/konvektory/ | 36
KNN 21, 70х900 (42) | KNN 21 | 42 | 70 | 72 | 900 | 0 | 0 | 0 | 21-70-900 | Конвектор «Kermi», тип 21, схема подключения 42, высота 70, длина 900, с крышкой | 0 | KNN21070090261K | ООО «АФГ РУС» тел.+7(495)646-27-19 | https://www.kermi.ru/sistemy-otoplenija/produkcija/otopitelnye-pribory/konvektory/ | 36
KNN 21, 70х1000 (12) | KNN 21 | 12 | 70 | 72 | 1000 | 0 | 0 | 0 | 21-70-1000 | Конвектор «Kermi», тип 21, схема подключения 12, высота 70, длина 1000, с крышкой | 0 | KNN21070100211K | ООО «АФГ РУС» тел.+7(495)646-27-19 | https://www.kermi.ru/sistemy-otoplenija/produkcija/otopitelnye-pribory/konvektory/ | 36
KNN 21, 70х1000 (34) | KNN 21 | 34 | 70 | 72 | 1000 | 0 | 0 | 0 | 21-70-1000 | Конвектор «Kermi», тип 21, схема подключения 34, высота 70, длина 1000, с крышкой | 0 | KNN21070100221K | ООО «АФГ РУС» тел.+7(495)646-27-19 | https://www.kermi.ru/sistemy-otoplenija/produkcija/otopitelnye-pribory/konvektory/ | 36
KNN 21, 70х1000 (14) | KNN 21 | 14 | 70 | 72 | 1000 | 0 | 0 | 0 | 21-70-1000 | Конвектор «Kermi», тип 21, схема подключения 14, высота 70, длина 1000, с крышкой | 0 | KNN21070100231K | ООО «АФГ РУС» тел.+7(495)646-27-19 | https://www.kermi.ru/sistemy-otoplenija/produkcija/otopitelnye-pribory/konvektory/ | 36
KNN 21, 70х1000 (32) | KNN 21 | 32 | 70 | 72 | 1000 | 0 | 0 | 0 | 21-70-1000 | Конвектор «Kermi», тип 21, схема подключения 32, высота 70, длина 1000, с крышкой | 0 | KNN21070100241K | ООО «АФГ РУС» тел.+7(495)646-27-19 | https://www.kermi.ru/sistemy-otoplenija/produkcija/otopitelnye-pribory/konvektory/ | 36
KNN 21, 70х1000 (24) | KNN 21 | 24 | 70 | 72 | 1000 | 0 | 0 | 0 | 21-70-1000 | Конвектор «Kermi», тип 21, схема подключения 24, высота 70, длина 1000, с крышкой | 0 | KNN21070100251K | ООО «АФГ РУС» тел.+7(495)646-27-19 | https://www.kermi.ru/sistemy-otoplenija/produkcija/otopitelnye-pribory/konvektory/ | 36
KNN 21, 70х1000 (42) | KNN 21 | 42 | 70 | 72 | 1000 | 0 | 0 | 0 | 21-70-1000 | Конвектор «Kermi», тип 21, схема подключения 42, высота 70, длина 1000, с крышкой | 0 | KNN21070100261K | ООО «АФГ РУС» тел.+7(495)646-27-19 | https://www.kermi.ru/sistemy-otoplenija/produkcija/otopitelnye-pribory/konvektory/ | 36
KNN 21, 70х1100 (12) | KNN 21 | 12 | 70 | 72 | 1100 | 0 | 0 | 0 | 21-70-1100 | Конвектор «Kermi», тип 21, схема подключения 12, высота 70, длина 1100, с крышкой | 0 | KNN21070110211K | ООО «АФГ РУС» тел.+7(495)646-27-19 | https://www.kermi.ru/sistemy-otoplenija/produkcija/otopitelnye-pribory/konvektory/ | 36
KNN 21, 70х1100 (34) | KNN 21 | 34 | 70 | 72 | 1100 | 0 | 0 | 0 | 21-70-1100 | Конвектор «Kermi», тип 21, схема подключения 34, высота 70, длина 1100, с крышкой | 0 | KNN21070110221K | ООО «АФГ РУС» тел.+7(495)646-27-19 | https://www.kermi.ru/sistemy-otoplenija/produkcija/otopitelnye-pribory/konvektory/ | 36
KNN 21, 70х1100 (14) | KNN 21 | 14 | 70 | 72 | 1100 | 0 | 0 | 0 | 21-70-1100 | Конвектор «Kermi», тип 21, схема подключения 14, высота 70, длина 1100, с крышкой | 0 | KNN21070110231K | ООО «АФГ РУС» тел.+7(495)646-27-19 | https://www.kermi.ru/sistemy-otoplenija/produkcija/otopitelnye-pribory/konvektory/ | 36
KNN 21, 70х1100 (32) | KNN 21 | 32 | 70 | 72 | 1100 | 0 | 0 | 0 | 21-70-1100 | Конвектор «Kermi», тип 21, схема подключения 32, высота 70, длина 1100, с крышкой | 0 | KNN21070110241K | ООО «АФГ РУС» тел.+7(495)646-27-19 | https://www.kermi.ru/sistemy-otoplenija/produkcija/otopitelnye-pribory/konvektory/ | 36
KNN 21, 70х1100 (24) | KNN 21 | 24 | 70 | 72 | 1100 | 0 | 0 | 0 | 21-70-1100 | Конвектор «Kermi», тип 21, схема подключения 24, высота 70, длина 1100, с крышкой | 0 | KNN21070110251K | ООО «АФГ РУС» тел.+7(495)646-27-19 | https://www.kermi.ru/sistemy-otoplenija/produkcija/otopitelnye-pribory/konvektory/ | 36
KNN 21, 70х1100 (42) | KNN 21 | 42 | 70 | 72 | 1100 | 0 | 0 | 0 | 21-70-1100 | Конвектор «Kermi», тип 21, схема подключения 42, высота 70, длина 1100, с крышкой | 0 | KNN21070110261K | ООО «АФГ РУС» тел.+7(495)646-27-19 | https://www.kermi.ru/sistemy-otoplenija/produkcija/otopitelnye-pribory/konvektory/ | 36
KNN 21, 70х1200 (12) | KNN 21 | 12 | 70 | 72 | 1200 | 0 | 0 | 0 | 21-70-1200 | Конвектор «Kermi», тип 21, схема подключения 12, высота 70, длина 1200, с крышкой | 0 | KNN21070120211K | ООО «АФГ РУС» тел.+7(495)646-27-19 | https://www.kermi.ru/sistemy-otoplenija/produkcija/otopitelnye-pribory/konvektory/ | 36
KNN 21, 70х1200 (34) | KNN 21 | 34 | 70 | 72 | 1200 | 0 | 0 | 0 | 21-70-1200 | Конвектор «Kermi», тип 21, схема подключения 34, высота 70, длина 1200, с крышкой | 0 | KNN21070120221K | ООО «АФГ РУС» тел.+7(495)646-27-19 | https://www.kermi.ru/sistemy-otoplenija/produkcija/otopitelnye-pribory/konvektory/ | 36
KNN 21, 70х1200 (14) | KNN 21 | 14 | 70 | 72 | 1200 | 0 | 0 | 0 | 21-70-1200 | Конвектор «Kermi», тип 21, схема подключения 14, высота 70, длина 1200, с крышкой | 0 | KNN21070120231K | ООО «АФГ РУС» тел.+7(495)646-27-19 | https://www.kermi.ru/sistemy-otoplenija/produkcija/otopitelnye-pribory/konvektory/ | 36
KNN 21, 70х1200 (32) | KNN 21 | 32 | 70 | 72 | 1200 | 0 | 0 | 0 | 21-70-1200 | Конвектор «Kermi», тип 21, схема подключения 32, высота 70, длина 1200, с крышкой | 0 | KNN21070120241K | ООО «АФГ РУС» тел.+7(495)646-27-19 | https://www.kermi.ru/sistemy-otoplenija/produkcija/otopitelnye-pribory/konvektory/ | 36
KNN 21, 70х1200 (24) | KNN 21 | 24 | 70 | 72 | 1200 | 0 | 0 | 0 | 21-70-1200 | Конвектор «Kermi», тип 21, схема подключения 24, высота 70, длина 1200, с крышкой | 0 | KNN21070120251K | ООО «АФГ РУС» тел.+7(495)646-27-19 | https://www.kermi.ru/sistemy-otoplenija/produkcija/otopitelnye-pribory/konvektory/ | 36
KNN 21, 70х1200 (42) | KNN 21 | 42 | 70 | 72 | 1200 | 0 | 0 | 0 | 21-70-1200 | Конвектор «Kermi», тип 21, схема подключения 42, высота 70, длина 1200, с крышкой | 0 | KNN21070120261K | ООО «АФГ РУС» тел.+7(495)646-27-19 | https://www.kermi.ru/sistemy-otoplenija/produkcija/otopitelnye-pribory/konvektory/ | 36
KNN 21, 70х1300 (12) | KNN 21 | 12 | 70 | 72 | 1300 | 0 | 0 | 0 | 21-70-1300 | Конвектор «Kermi», тип 21, схема подключения 12, высота 70, длина 1300, с крышкой | 0 | KNN21070130211K | ООО «АФГ РУС» тел.+7(495)646-27-19 | https://www.kermi.ru/sistemy-otoplenija/produkcija/otopitelnye-pribory/konvektory/ | 36
KNN 21, 70х1300 (34) | KNN 21 | 34 | 70 | 72 | 1300 | 0 | 0 | 0 | 21-70-1300 | Конвектор «Kermi», тип 21, схема подключения 34, высота 70, длина 1300, с крышкой | 0 | KNN21070130221K | ООО «АФГ РУС» тел.+7(495)646-27-19 | https://www.kermi.ru/sistemy-otoplenija/produkcija/otopitelnye-pribory/konvektory/ | 36
KNN 21, 70х1300 (14) | KNN 21 | 14 | 70 | 72 | 1300 | 0 | 0 | 0 | 21-70-1300 | Конвектор «Kermi», тип 21, схема подключения 14, высота 70, длина 1300, с крышкой | 0 | KNN21070130231K | ООО «АФГ РУС» тел.+7(495)646-27-19 | https://www.kermi.ru/sistemy-otoplenija/produkcija/otopitelnye-pribory/konvektory/ | 36
KNN 21, 70х1300 (32) | KNN 21 | 32 | 70 | 72 | 1300 | 0 | 0 | 0 | 21-70-1300 | Конвектор «Kermi», тип 21, схема подключения 32, высота 70, длина 1300, с крышкой | 0 | KNN21070130241K | ООО «АФГ РУС» тел.+7(495)646-27-19 | https://www.kermi.ru/sistemy-otoplenija/produkcija/otopitelnye-pribory/konvektory/ | 36
KNN 21, 70х1300 (24) | KNN 21 | 24 | 70 | 72 | 1300 | 0 | 0 | 0 | 21-70-1300 | Конвектор «Kermi», тип 21, схема подключения 24, высота 70, длина 1300, с крышкой | 0 | KNN21070130251K | ООО «АФГ РУС» тел.+7(495)646-27-19 | https://www.kermi.ru/sistemy-otoplenija/produkcija/otopitelnye-pribory/konvektory/ | 36
KNN 21, 70х1300 (42) | KNN 21 | 42 | 70 | 72 | 1300 | 0 | 0 | 0 | 21-70-1300 | Конвектор «Kermi», тип 21, схема подключения 42, высота 70, длина 1300, с крышкой | 0 | KNN21070130261K | ООО «АФГ РУС» тел.+7(495)646-27-19 | https://www.kermi.ru/sistemy-otoplenija/produkcija/otopitelnye-pribory/konvektory/ | 36
KNN 21, 70х1400 (12) | KNN 21 | 12 | 70 | 72 | 1400 | 0 | 0 | 0 | 21-70-1400 | Конвектор «Kermi», тип 21, схема подключения 12, высота 70, длина 1400, с крышкой | 0 | KNN21070140211K | ООО «АФГ РУС» тел.+7(495)646-27-19 | https://www.kermi.ru/sistemy-otoplenija/produkcija/otopitelnye-pribory/konvektory/ | 36
KNN 21, 70х1400 (34) | KNN 21 | 34 | 70 | 72 | 1400 | 0 | 0 | 0 | 21-70-1400 | Конвектор «Kermi», тип 21, схема подключения 34, высота 70, длина 1400, с крышкой | 0 | KNN21070140221K | ООО «АФГ РУС» тел.+7(495)646-27-19 | https://www.kermi.ru/sistemy-otoplenija/produkcija/otopitelnye-pribory/konvektory/ | 36
KNN 21, 70х1400 (14) | KNN 21 | 14 | 70 | 72 | 1400 | 0 | 0 | 0 | 21-70-1400 | Конвектор «Kermi», тип 21, схема подключения 14, высота 70, длина 1400, с крышкой | 0 | KNN21070140231K | ООО «АФГ РУС» тел.+7(495)646-27-19 | https://www.kermi.ru/sistemy-otoplenija/produkcija/otopitelnye-pribory/konvektory/ | 36
KNN 21, 70х1400 (32) | KNN 21 | 32 | 70 | 72 | 1400 | 0 | 0 | 0 | 21-70-1400 | Конвектор «Kermi», тип 21, схема подключения 32, высота 70, длина 1400, с крышкой | 0 | KNN21070140241K | ООО «АФГ РУС» тел.+7(495)646-27-19 | https://www.kermi.ru/sistemy-otoplenija/produkcija/otopitelnye-pribory/konvektory/ | 36
KNN 21, 70х1400 (24) | KNN 21 | 24 | 70 | 72 | 1400 | 0 | 0 | 0 | 21-70-1400 | Конвектор «Kermi», тип 21, схема подключения 24, высота 70, длина 1400, с крышкой | 0 | KNN21070140251K | ООО «АФГ РУС» тел.+7(495)646-27-19 | https://www.kermi.ru/sistemy-otoplenija/produkcija/otopitelnye-pribory/konvektory/ | 36
KNN 21, 70х1400 (42) | KNN 21 | 42 | 70 | 72 | 1400 | 0 | 0 | 0 | 21-70-1400 | Конвектор «Kermi», тип 21, схема подключения 42, высота 70, длина 1400, с крышкой | 0 | KNN21070140261K | ООО «АФГ РУС» тел.+7(495)646-27-19 | https://www.kermi.ru/sistemy-otoplenija/produkcija/otopitelnye-pribory/konvektory/ | 36
KNN 21, 70х1500 (12) | KNN 21 | 12 | 70 | 72 | 1500 | 0 | 0 | 0 | 21-70-1500 | Конвектор «Kermi», тип 21, схема подключения 12, высота 70, длина 1500, с крышкой | 0 | KNN21070150211K | ООО «АФГ РУС» тел.+7(495)646-27-19 | https://www.kermi.ru/sistemy-otoplenija/produkcija/otopitelnye-pribory/konvektory/ | 36
KNN 21, 70х1500 (34) | KNN 21 | 34 | 70 | 72 | 1500 | 0 | 0 | 0 | 21-70-1500 | Конвектор «Kermi», тип 21, схема подключения 34, высота 70, длина 1500, с крышкой | 0 | KNN21070150221K | ООО «АФГ РУС» тел.+7(495)646-27-19 | https://www.kermi.ru/sistemy-otoplenija/produkcija/otopitelnye-pribory/konvektory/ | 36
KNN 21, 70х1500 (14) | KNN 21 | 14 | 70 | 72 | 1500 | 0 | 0 | 0 | 21-70-1500 | Конвектор «Kermi», тип 21, схема подключения 14, высота 70, длина 1500, с крышкой | 0 | KNN21070150231K | ООО «АФГ РУС» тел.+7(495)646-27-19 | https://www.kermi.ru/sistemy-otoplenija/produkcija/otopitelnye-pribory/konvektory/ | 36
KNN 21, 70х1500 (32) | KNN 21 | 32 | 70 | 72 | 1500 | 0 | 0 | 0 | 21-70-1500 | Конвектор «Kermi», тип 21, схема подключения 32, высота 70, длина 1500, с крышкой | 0 | KNN21070150241K | ООО «АФГ РУС» тел.+7(495)646-27-19 | https://www.kermi.ru/sistemy-otoplenija/produkcija/otopitelnye-pribory/konvektory/ | 36
KNN 21, 70х1500 (24) | KNN 21 | 24 | 70 | 72 | 1500 | 0 | 0 | 0 | 21-70-1500 | Конвектор «Kermi», тип 21, схема подключения 24, высота 70, длина 1500, с крышкой | 0 | KNN21070150251K | ООО «АФГ РУС» тел.+7(495)646-27-19 | https://www.kermi.ru/sistemy-otoplenija/produkcija/otopitelnye-pribory/konvektory/ | 36
KNN 21, 70х1500 (42) | KNN 21 | 42 | 70 | 72 | 1500 | 0 | 0 | 0 | 21-70-1500 | Конвектор «Kermi», тип 21, схема подключения 42, высота 70, длина 1500, с крышкой | 0 | KNN21070150261K | ООО «АФГ РУС» тел.+7(495)646-27-19 | https://www.kermi.ru/sistemy-otoplenija/produkcija/otopitelnye-pribory/konvektory/ | 36
KNN 21, 70х1600 (12) | KNN 21 | 12 | 70 | 72 | 1600 | 0 | 0 | 0 | 21-70-1600 | Конвектор «Kermi», тип 21, схема подключения 12, высота 70, длина 1600, с крышкой | 0 | KNN21070160211K | ООО «АФГ РУС» тел.+7(495)646-27-19 | https://www.kermi.ru/sistemy-otoplenija/produkcija/otopitelnye-pribory/konvektory/ | 36
KNN 21, 70х1600 (34) | KNN 21 | 34 | 70 | 72 | 1600 | 0 | 0 | 0 | 21-70-1600 | Конвектор «Kermi», тип 21, схема подключения 34, высота 70, длина 1600, с крышкой | 0 | KNN21070160221K | ООО «АФГ РУС» тел.+7(495)646-27-19 | https://www.kermi.ru/sistemy-otoplenija/produkcija/otopitelnye-pribory/konvektory/ | 36
KNN 21, 70х1600 (14) | KNN 21 | 14 | 70 | 72 | 1600 | 0 | 0 | 0 | 21-70-1600 | Конвектор «Kermi», тип 21, схема подключения 14, высота 70, длина 1600, с крышкой | 0 | KNN21070160231K | ООО «АФГ РУС» тел.+7(495)646-27-19 | https://www.kermi.ru/sistemy-otoplenija/produkcija/otopitelnye-pribory/konvektory/ | 36
KNN 21, 70х1600 (32) | KNN 21 | 32 | 70 | 72 | 1600 | 0 | 0 | 0 | 21-70-1600 | Конвектор «Kermi», тип 21, схема подключения 32, высота 70, длина 1600, с крышкой | 0 | KNN21070160241K | ООО «АФГ РУС» тел.+7(495)646-27-19 | https://www.kermi.ru/sistemy-otoplenija/produkcija/otopitelnye-pribory/konvektory/ | 36
KNN 21, 70х1600 (24) | KNN 21 | 24 | 70 | 72 | 1600 | 0 | 0 | 0 | 21-70-1600 | Конвектор «Kermi», тип 21, схема подключения 24, высота 70, длина 1600, с крышкой | 0 | KNN21070160251K | ООО «АФГ РУС» тел.+7(495)646-27-19 | https://www.kermi.ru/sistemy-otoplenija/produkcija/otopitelnye-pribory/konvektory/ | 36
KNN 21, 70х1600 (42) | KNN 21 | 42 | 70 | 72 | 1600 | 0 | 0 | 0 | 21-70-1600 | Конвектор «Kermi», тип 21, схема подключения 42, высота 70, длина 1600, с крышкой | 0 | KNN21070160261K | ООО «АФГ РУС» тел.+7(495)646-27-19 | https://www.kermi.ru/sistemy-otoplenija/produkcija/otopitelnye-pribory/konvektory/ | 36
KNN 21, 70х1700 (12) | KNN 21 | 12 | 70 | 72 | 1700 | 0 | 0 | 0 | 21-70-1700 | Конвектор «Kermi», тип 21, схема подключения 12, высота 70, длина 1700, с крышкой | 0 | KNN21070170211K | ООО «АФГ РУС» тел.+7(495)646-27-19 | https://www.kermi.ru/sistemy-otoplenija/produkcija/otopitelnye-pribory/konvektory/ | 36
KNN 21, 70х1700 (34) | KNN 21 | 34 | 70 | 72 | 1700 | 0 | 0 | 0 | 21-70-1700 | Конвектор «Kermi», тип 21, схема подключения 34, высота 70, длина 1700, с крышкой | 0 | KNN21070170221K | ООО «АФГ РУС» тел.+7(495)646-27-19 | https://www.kermi.ru/sistemy-otoplenija/produkcija/otopitelnye-pribory/konvektory/ | 36
KNN 21, 70х1700 (14) | KNN 21 | 14 | 70 | 72 | 1700 | 0 | 0 | 0 | 21-70-1700 | Конвектор «Kermi», тип 21, схема подключения 14, высота 70, длина 1700, с крышкой | 0 | KNN21070170231K | ООО «АФГ РУС» тел.+7(495)646-27-19 | https://www.kermi.ru/sistemy-otoplenija/produkcija/otopitelnye-pribory/konvektory/ | 36
KNN 21, 70х1700 (32) | KNN 21 | 32 | 70 | 72 | 1700 | 0 | 0 | 0 | 21-70-1700 | Конвектор «Kermi», тип 21, схема подключения 32, высота 70, длина 1700, с крышкой | 0 | KNN21070170241K | ООО «АФГ РУС» тел.+7(495)646-27-19 | https://www.kermi.ru/sistemy-otoplenija/produkcija/otopitelnye-pribory/konvektory/ | 36
KNN 21, 70х1700 (24) | KNN 21 | 24 | 70 | 72 | 1700 | 0 | 0 | 0 | 21-70-1700 | Конвектор «Kermi», тип 21, схема подключения 24, высота 70, длина 1700, с крышкой | 0 | KNN21070170251K | ООО «АФГ РУС» тел.+7(495)646-27-19 | https://www.kermi.ru/sistemy-otoplenija/produkcija/otopitelnye-pribory/konvektory/ | 36
KNN 21, 70х1700 (42) | KNN 21 | 42 | 70 | 72 | 1700 | 0 | 0 | 0 | 21-70-1700 | Конвектор «Kermi», тип 21, схема подключения 42, высота 70, длина 1700, с крышкой | 0 | KNN21070170261K | ООО «АФГ РУС» тел.+7(495)646-27-19 | https://www.kermi.ru/sistemy-otoplenija/produkcija/otopitelnye-pribory/konvektory/ | 36
KNN 21, 70х1800 (12) | KNN 21 | 12 | 70 | 72 | 1800 | 0 | 0 | 0 | 21-70-1800 | Конвектор «Kermi», тип 21, схема подключения 12, высота 70, длина 1800, с крышкой | 0 | KNN21070180211K | ООО «АФГ РУС» тел.+7(495)646-27-19 | https://www.kermi.ru/sistemy-otoplenija/produkcija/otopitelnye-pribory/konvektory/ | 36
KNN 21, 70х1800 (34) | KNN 21 | 34 | 70 | 72 | 1800 | 0 | 0 | 0 | 21-70-1800 | Конвектор «Kermi», тип 21, схема подключения 34, высота 70, длина 1800, с крышкой | 0 | KNN21070180221K | ООО «АФГ РУС» тел.+7(495)646-27-19 | https://www.kermi.ru/sistemy-otoplenija/produkcija/otopitelnye-pribory/konvektory/ | 36
KNN 21, 70х1800 (14) | KNN 21 | 14 | 70 | 72 | 1800 | 0 | 0 | 0 | 21-70-1800 | Конвектор «Kermi», тип 21, схема подключения 14, высота 70, длина 1800, с крышкой | 0 | KNN21070180231K | ООО «АФГ РУС» тел.+7(495)646-27-19 | https://www.kermi.ru/sistemy-otoplenija/produkcija/otopitelnye-pribory/konvektory/ | 36
KNN 21, 70х1800 (32) | KNN 21 | 32 | 70 | 72 | 1800 | 0 | 0 | 0 | 21-70-1800 | Конвектор «Kermi», тип 21, схема подключения 32, высота 70, длина 1800, с крышкой | 0 | KNN21070180241K | ООО «АФГ РУС» тел.+7(495)646-27-19 | https://www.kermi.ru/sistemy-otoplenija/produkcija/otopitelnye-pribory/konvektory/ | 36
KNN 21, 70х1800 (24) | KNN 21 | 24 | 70 | 72 | 1800 | 0 | 0 | 0 | 21-70-1800 | Конвектор «Kermi», тип 21, схема подключения 24, высота 70, длина 1800, с крышкой | 0 | KNN21070180251K | ООО «АФГ РУС» тел.+7(495)646-27-19 | https://www.kermi.ru/sistemy-otoplenija/produkcija/otopitelnye-pribory/konvektory/ | 36
KNN 21, 70х1800 (42) | KNN 21 | 42 | 70 | 72 | 1800 | 0 | 0 | 0 | 21-70-1800 | Конвектор «Kermi», тип 21, схема подключения 42, высота 70, длина 1800, с крышкой | 0 | KNN21070180261K | ООО «АФГ РУС» тел.+7(495)646-27-19 | https://www.kermi.ru/sistemy-otoplenija/produkcija/otopitelnye-pribory/konvektory/ | 36
KNN 21, 70х1900 (12) | KNN 21 | 12 | 70 | 72 | 1900 | 0 | 0 | 0 | 21-70-1900 | Конвектор «Kermi», тип 21, схема подключения 12, высота 70, длина 1900, с крышкой | 0 | KNN21070190211K | ООО «АФГ РУС» тел.+7(495)646-27-19 | https://www.kermi.ru/sistemy-otoplenija/produkcija/otopitelnye-pribory/konvektory/ | 36
KNN 21, 70х1900 (34) | KNN 21 | 34 | 70 | 72 | 1900 | 0 | 0 | 0 | 21-70-1900 | Конвектор «Kermi», тип 21, схема подключения 34, высота 70, длина 1900, с крышкой | 0 | KNN21070190221K | ООО «АФГ РУС» тел.+7(495)646-27-19 | https://www.kermi.ru/sistemy-otoplenija/produkcija/otopitelnye-pribory/konvektory/ | 36
KNN 21, 70х1900 (14) | KNN 21 | 14 | 70 | 72 | 1900 | 0 | 0 | 0 | 21-70-1900 | Конвектор «Kermi», тип 21, схема подключения 14, высота 70, длина 1900, с крышкой | 0 | KNN21070190231K | ООО «АФГ РУС» тел.+7(495)646-27-19 | https://www.kermi.ru/sistemy-otoplenija/produkcija/otopitelnye-pribory/konvektory/ | 36
KNN 21, 70х1900 (32) | KNN 21 | 32 | 70 | 72 | 1900 | 0 | 0 | 0 | 21-70-1900 | Конвектор «Kermi», тип 21, схема подключения 32, высота 70, длина 1900, с крышкой | 0 | KNN21070190241K | ООО «АФГ РУС» тел.+7(495)646-27-19 | https://www.kermi.ru/sistemy-otoplenija/produkcija/otopitelnye-pribory/konvektory/ | 36
KNN 21, 70х1900 (24) | KNN 21 | 24 | 70 | 72 | 1900 | 0 | 0 | 0 | 21-70-1900 | Конвектор «Kermi», тип 21, схема подключения 24, высота 70, длина 1900, с крышкой | 0 | KNN21070190251K | ООО «АФГ РУС» тел.+7(495)646-27-19 | https://www.kermi.ru/sistemy-otoplenija/produkcija/otopitelnye-pribory/konvektory/ | 36
KNN 21, 70х1900 (42) | KNN 21 | 42 | 70 | 72 | 1900 | 0 | 0 | 0 | 21-70-1900 | Конвектор «Kermi», тип 21, схема подключения 42, высота 70, длина 1900, с крышкой | 0 | KNN21070190261K | ООО «АФГ РУС» тел.+7(495)646-27-19 | https://www.kermi.ru/sistemy-otoplenija/produkcija/otopitelnye-pribory/konvektory/ | 36
KNN 21, 70х2000 (12) | KNN 21 | 12 | 70 | 72 | 2000 | 0 | 0 | 0 | 21-70-2000 | Конвектор «Kermi», тип 21, схема подключения 12, высота 70, длина 2000, с крышкой | 0 | KNN21070200211K | ООО «АФГ РУС» тел.+7(495)646-27-19 | https://www.kermi.ru/sistemy-otoplenija/produkcija/otopitelnye-pribory/konvektory/ | 36
KNN 21, 70х2000 (34) | KNN 21 | 34 | 70 | 72 | 2000 | 0 | 0 | 0 | 21-70-2000 | Конвектор «Kermi», тип 21, схема подключения 34, высота 70, длина 2000, с крышкой | 0 | KNN21070200221K | ООО «АФГ РУС» тел.+7(495)646-27-19 | https://www.kermi.ru/sistemy-otoplenija/produkcija/otopitelnye-pribory/konvektory/ | 36
KNN 21, 70х2000 (14) | KNN 21 | 14 | 70 | 72 | 2000 | 0 | 0 | 0 | 21-70-2000 | Конвектор «Kermi», тип 21, схема подключения 14, высота 70, длина 2000, с крышкой | 0 | KNN21070200231K | ООО «АФГ РУС» тел.+7(495)646-27-19 | https://www.kermi.ru/sistemy-otoplenija/produkcija/otopitelnye-pribory/konvektory/ | 36
KNN 21, 70х2000 (32) | KNN 21 | 32 | 70 | 72 | 2000 | 0 | 0 | 0 | 21-70-2000 | Конвектор «Kermi», тип 21, схема подключения 32, высота 70, длина 2000, с крышкой | 0 | KNN21070200241K | ООО «АФГ РУС» тел.+7(495)646-27-19 | https://www.kermi.ru/sistemy-otoplenija/produkcija/otopitelnye-pribory/konvektory/ | 36
KNN 21, 70х2000 (24) | KNN 21 | 24 | 70 | 72 | 2000 | 0 | 0 | 0 | 21-70-2000 | Конвектор «Kermi», тип 21, схема подключения 24, высота 70, длина 2000, с крышкой | 0 | KNN21070200251K | ООО «АФГ РУС» тел.+7(495)646-27-19 | https://www.kermi.ru/sistemy-otoplenija/produkcija/otopitelnye-pribory/konvektory/ | 36
KNN 21, 70х2000 (42) | KNN 21 | 42 | 70 | 72 | 2000 | 0 | 0 | 0 | 21-70-2000 | Конвектор «Kermi», тип 21, схема подключения 42, высота 70, длина 2000, с крышкой | 0 | KNN21070200261K | ООО «АФГ РУС» тел.+7(495)646-27-19 | https://www.kermi.ru/sistemy-otoplenija/produkcija/otopitelnye-pribory/konvektory/ | 36
KNN 21, 70х2200 (12) | KNN 21 | 12 | 70 | 72 | 2200 | 0 | 0 | 0 | 21-70-2200 | Конвектор «Kermi», тип 21, схема подключения 12, высота 70, длина 2200, с крышкой | 0 | KNN21070220211K | ООО «АФГ РУС» тел.+7(495)646-27-19 | https://www.kermi.ru/sistemy-otoplenija/produkcija/otopitelnye-pribory/konvektory/ | 36
KNN 21, 70х2200 (34) | KNN 21 | 34 | 70 | 72 | 2200 | 0 | 0 | 0 | 21-70-2200 | Конвектор «Kermi», тип 21, схема подключения 34, высота 70, длина 2200, с крышкой | 0 | KNN21070220221K | ООО «АФГ РУС» тел.+7(495)646-27-19 | https://www.kermi.ru/sistemy-otoplenija/produkcija/otopitelnye-pribory/konvektory/ | 36
KNN 21, 70х2200 (14) | KNN 21 | 14 | 70 | 72 | 2200 | 0 | 0 | 0 | 21-70-2200 | Конвектор «Kermi», тип 21, схема подключения 14, высота 70, длина 2200, с крышкой | 0 | KNN21070220231K | ООО «АФГ РУС» тел.+7(495)646-27-19 | https://www.kermi.ru/sistemy-otoplenija/produkcija/otopitelnye-pribory/konvektory/ | 36
KNN 21, 70х2200 (32) | KNN 21 | 32 | 70 | 72 | 2200 | 0 | 0 | 0 | 21-70-2200 | Конвектор «Kermi», тип 21, схема подключения 32, высота 70, длина 2200, с крышкой | 0 | KNN21070220241K | ООО «АФГ РУС» тел.+7(495)646-27-19 | https://www.kermi.ru/sistemy-otoplenija/produkcija/otopitelnye-pribory/konvektory/ | 36
KNN 21, 70х2200 (24) | KNN 21 | 24 | 70 | 72 | 2200 | 0 | 0 | 0 | 21-70-2200 | Конвектор «Kermi», тип 21, схема подключения 24, высота 70, длина 2200, с крышкой | 0 | KNN21070220251K | ООО «АФГ РУС» тел.+7(495)646-27-19 | https://www.kermi.ru/sistemy-otoplenija/produkcija/otopitelnye-pribory/konvektory/ | 36
KNN 21, 70х2200 (42) | KNN 21 | 42 | 70 | 72 | 2200 | 0 | 0 | 0 | 21-70-2200 | Конвектор «Kermi», тип 21, схема подключения 42, высота 70, длина 2200, с крышкой | 0 | KNN21070220261K | ООО «АФГ РУС» тел.+7(495)646-27-19 | https://www.kermi.ru/sistemy-otoplenija/produkcija/otopitelnye-pribory/konvektory/ | 36
KNN 21, 70х2400 (12) | KNN 21 | 12 | 70 | 72 | 2400 | 0 | 0 | 0 | 21-70-2400 | Конвектор «Kermi», тип 21, схема подключения 12, высота 70, длина 2400, с крышкой | 0 | KNN21070240211K | ООО «АФГ РУС» тел.+7(495)646-27-19 | https://www.kermi.ru/sistemy-otoplenija/produkcija/otopitelnye-pribory/konvektory/ | 36
KNN 21, 70х2400 (34) | KNN 21 | 34 | 70 | 72 | 2400 | 0 | 0 | 0 | 21-70-2400 | Конвектор «Kermi», тип 21, схема подключения 34, высота 70, длина 2400, с крышкой | 0 | KNN21070240221K | ООО «АФГ РУС» тел.+7(495)646-27-19 | https://www.kermi.ru/sistemy-otoplenija/produkcija/otopitelnye-pribory/konvektory/ | 36
KNN 21, 70х2400 (14) | KNN 21 | 14 | 70 | 72 | 2400 | 0 | 0 | 0 | 21-70-2400 | Конвектор «Kermi», тип 21, схема подключения 14, высота 70, длина 2400, с крышкой | 0 | KNN21070240231K | ООО «АФГ РУС» тел.+7(495)646-27-19 | https://www.kermi.ru/sistemy-otoplenija/produkcija/otopitelnye-pribory/konvektory/ | 36
KNN 21, 70х2400 (32) | KNN 21 | 32 | 70 | 72 | 2400 | 0 | 0 | 0 | 21-70-2400 | Конвектор «Kermi», тип 21, схема подключения 32, высота 70, длина 2400, с крышкой | 0 | KNN21070240241K | ООО «АФГ РУС» тел.+7(495)646-27-19 | https://www.kermi.ru/sistemy-otoplenija/produkcija/otopitelnye-pribory/konvektory/ | 36
KNN 21, 70х2400 (24) | KNN 21 | 24 | 70 | 72 | 2400 | 0 | 0 | 0 | 21-70-2400 | Конвектор «Kermi», тип 21, схема подключения 24, высота 70, длина 2400, с крышкой | 0 | KNN21070240251K | ООО «АФГ РУС» тел.+7(495)646-27-19 | https://www.kermi.ru/sistemy-otoplenija/produkcija/otopitelnye-pribory/konvektory/ | 36
KNN 21, 70х2400 (42) | KNN 21 | 42 | 70 | 72 | 2400 | 0 | 0 | 0 | 21-70-2400 | Конвектор «Kermi», тип 21, схема подключения 42, высота 70, длина 2400, с крышкой | 0 | KNN21070240261K | ООО «АФГ РУС» тел.+7(495)646-27-19 | https://www.kermi.ru/sistemy-otoplenija/produkcija/otopitelnye-pribory/konvektory/ | 36
KNN 21, 70х2600 (12) | KNN 21 | 12 | 70 | 72 | 2600 | 0 | 0 | 0 | 21-70-2600 | Конвектор «Kermi», тип 21, схема подключения 12, высота 70, длина 2600, с крышкой | 0 | KNN21070260211K | ООО «АФГ РУС» тел.+7(495)646-27-19 | https://www.kermi.ru/sistemy-otoplenija/produkcija/otopitelnye-pribory/konvektory/ | 36
KNN 21, 70х2600 (34) | KNN 21 | 34 | 70 | 72 | 2600 | 0 | 0 | 0 | 21-70-2600 | Конвектор «Kermi», тип 21, схема подключения 34, высота 70, длина 2600, с крышкой | 0 | KNN21070260221K | ООО «АФГ РУС» тел.+7(495)646-27-19 | https://www.kermi.ru/sistemy-otoplenija/produkcija/otopitelnye-pribory/konvektory/ | 36
KNN 21, 70х2600 (14) | KNN 21 | 14 | 70 | 72 | 2600 | 0 | 0 | 0 | 21-70-2600 | Конвектор «Kermi», тип 21, схема подключения 14, высота 70, длина 2600, с крышкой | 0 | KNN21070260231K | ООО «АФГ РУС» тел.+7(495)646-27-19 | https://www.kermi.ru/sistemy-otoplenija/produkcija/otopitelnye-pribory/konvektory/ | 36
KNN 21, 70х2600 (32) | KNN 21 | 32 | 70 | 72 | 2600 | 0 | 0 | 0 | 21-70-2600 | Конвектор «Kermi», тип 21, схема подключения 32, высота 70, длина 2600, с крышкой | 0 | KNN21070260241K | ООО «АФГ РУС» тел.+7(495)646-27-19 | https://www.kermi.ru/sistemy-otoplenija/produkcija/otopitelnye-pribory/konvektory/ | 36
KNN 21, 70х2600 (24) | KNN 21 | 24 | 70 | 72 | 2600 | 0 | 0 | 0 | 21-70-2600 | Конвектор «Kermi», тип 21, схема подключения 24, высота 70, длина 2600, с крышкой | 0 | KNN21070260251K | ООО «АФГ РУС» тел.+7(495)646-27-19 | https://www.kermi.ru/sistemy-otoplenija/produkcija/otopitelnye-pribory/konvektory/ | 36
KNN 21, 70х2600 (42) | KNN 21 | 42 | 70 | 72 | 2600 | 0 | 0 | 0 | 21-70-2600 | Конвектор «Kermi», тип 21, схема подключения 42, высота 70, длина 2600, с крышкой | 0 | KNN21070260261K | ООО «АФГ РУС» тел.+7(495)646-27-19 | https://www.kermi.ru/sistemy-otoplenija/produkcija/otopitelnye-pribory/konvektory/ | 36
KNN 21, 70х2800 (12) | KNN 21 | 12 | 70 | 72 | 2800 | 0 | 0 | 0 | 21-70-2800 | Конвектор «Kermi», тип 21, схема подключения 12, высота 70, длина 2800, с крышкой | 0 | KNN21070280211K | ООО «АФГ РУС» тел.+7(495)646-27-19 | https://www.kermi.ru/sistemy-otoplenija/produkcija/otopitelnye-pribory/konvektory/ | 36
KNN 21, 70х2800 (34) | KNN 21 | 34 | 70 | 72 | 2800 | 0 | 0 | 0 | 21-70-2800 | Конвектор «Kermi», тип 21, схема подключения 34, высота 70, длина 2800, с крышкой | 0 | KNN21070280221K | ООО «АФГ РУС» тел.+7(495)646-27-19 | https://www.kermi.ru/sistemy-otoplenija/produkcija/otopitelnye-pribory/konvektory/ | 36
KNN 21, 70х2800 (14) | KNN 21 | 14 | 70 | 72 | 2800 | 0 | 0 | 0 | 21-70-2800 | Конвектор «Kermi», тип 21, схема подключения 14, высота 70, длина 2800, с крышкой | 0 | KNN21070280231K | ООО «АФГ РУС» тел.+7(495)646-27-19 | https://www.kermi.ru/sistemy-otoplenija/produkcija/otopitelnye-pribory/konvektory/ | 36
KNN 21, 70х2800 (32) | KNN 21 | 32 | 70 | 72 | 2800 | 0 | 0 | 0 | 21-70-2800 | Конвектор «Kermi», тип 21, схема подключения 32, высота 70, длина 2800, с крышкой | 0 | KNN21070280241K | ООО «АФГ РУС» тел.+7(495)646-27-19 | https://www.kermi.ru/sistemy-otoplenija/produkcija/otopitelnye-pribory/konvektory/ | 36
KNN 21, 70х2800 (24) | KNN 21 | 24 | 70 | 72 | 2800 | 0 | 0 | 0 | 21-70-2800 | Конвектор «Kermi», тип 21, схема подключения 24, высота 70, длина 2800, с крышкой | 0 | KNN21070280251K | ООО «АФГ РУС» тел.+7(495)646-27-19 | https://www.kermi.ru/sistemy-otoplenija/produkcija/otopitelnye-pribory/konvektory/ | 36
KNN 21, 70х2800 (42) | KNN 21 | 42 | 70 | 72 | 2800 | 0 | 0 | 0 | 21-70-2800 | Конвектор «Kermi», тип 21, схема подключения 42, высота 70, длина 2800, с крышкой | 0 | KNN21070280261K | ООО «АФГ РУС» тел.+7(495)646-27-19 | https://www.kermi.ru/sistemy-otoplenija/produkcija/otopitelnye-pribory/konvektory/ | 36
KNN 21, 70х3000 (12) | KNN 21 | 12 | 70 | 72 | 3000 | 0 | 0 | 0 | 21-70-3000 | Конвектор «Kermi», тип 21, схема подключения 12, высота 70, длина 3000, с крышкой | 0 | KNN21070300211K | ООО «АФГ РУС» тел.+7(495)646-27-19 | https://www.kermi.ru/sistemy-otoplenija/produkcija/otopitelnye-pribory/konvektory/ | 36
KNN 21, 70х3000 (34) | KNN 21 | 34 | 70 | 72 | 3000 | 0 | 0 | 0 | 21-70-3000 | Конвектор «Kermi», тип 21, схема подключения 34, высота 70, длина 3000, с крышкой | 0 | KNN21070300221K | ООО «АФГ РУС» тел.+7(495)646-27-19 | https://www.kermi.ru/sistemy-otoplenija/produkcija/otopitelnye-pribory/konvektory/ | 36
KNN 21, 70х3000 (14) | KNN 21 | 14 | 70 | 72 | 3000 | 0 | 0 | 0 | 21-70-3000 | Конвектор «Kermi», тип 21, схема подключения 14, высота 70, длина 3000, с крышкой | 0 | KNN21070300231K | ООО «АФГ РУС» тел.+7(495)646-27-19 | https://www.kermi.ru/sistemy-otoplenija/produkcija/otopitelnye-pribory/konvektory/ | 36
KNN 21, 70х3000 (32) | KNN 21 | 32 | 70 | 72 | 3000 | 0 | 0 | 0 | 21-70-3000 | Конвектор «Kermi», тип 21, схема подключения 32, высота 70, длина 3000, с крышкой | 0 | KNN21070300241K | ООО «АФГ РУС» тел.+7(495)646-27-19 | https://www.kermi.ru/sistemy-otoplenija/produkcija/otopitelnye-pribory/konvektory/ | 36
KNN 21, 70х3000 (24) | KNN 21 | 24 | 70 | 72 | 3000 | 0 | 0 | 0 | 21-70-3000 | Конвектор «Kermi», тип 21, схема подключения 24, высота 70, длина 3000, с крышкой | 0 | KNN21070300251K | ООО «АФГ РУС» тел.+7(495)646-27-19 | https://www.kermi.ru/sistemy-otoplenija/produkcija/otopitelnye-pribory/konvektory/ | 36
KNN 21, 70х3000 (42) | KNN 21 | 42 | 70 | 72 | 3000 | 0 | 0 | 0 | 21-70-3000 | Конвектор «Kermi», тип 21, схема подключения 42, высота 70, длина 3000, с крышкой | 0 | KNN21070300261K | ООО «АФГ РУС» тел.+7(495)646-27-19 | https://www.kermi.ru/sistemy-otoplenija/produkcija/otopitelnye-pribory/konvektory/ | 36
KNN 21, 70х3200 (12) | KNN 21 | 12 | 70 | 72 | 3200 | 0 | 0 | 0 | 21-70-3200 | Конвектор «Kermi», тип 21, схема подключения 12, высота 70, длина 3200, с крышкой | 0 | KNN21070320211K | ООО «АФГ РУС» тел.+7(495)646-27-19 | https://www.kermi.ru/sistemy-otoplenija/produkcija/otopitelnye-pribory/konvektory/ | 36
KNN 21, 70х3200 (34) | KNN 21 | 34 | 70 | 72 | 3200 | 0 | 0 | 0 | 21-70-3200 | Конвектор «Kermi», тип 21, схема подключения 34, высота 70, длина 3200, с крышкой | 0 | KNN21070320221K | ООО «АФГ РУС» тел.+7(495)646-27-19 | https://www.kermi.ru/sistemy-otoplenija/produkcija/otopitelnye-pribory/konvektory/ | 36
KNN 21, 70х3200 (14) | KNN 21 | 14 | 70 | 72 | 3200 | 0 | 0 | 0 | 21-70-3200 | Конвектор «Kermi», тип 21, схема подключения 14, высота 70, длина 3200, с крышкой | 0 | KNN21070320231K | ООО «АФГ РУС» тел.+7(495)646-27-19 | https://www.kermi.ru/sistemy-otoplenija/produkcija/otopitelnye-pribory/konvektory/ | 36
KNN 21, 70х3200 (32) | KNN 21 | 32 | 70 | 72 | 3200 | 0 | 0 | 0 | 21-70-3200 | Конвектор «Kermi», тип 21, схема подключения 32, высота 70, длина 3200, с крышкой | 0 | KNN21070320241K | ООО «АФГ РУС» тел.+7(495)646-27-19 | https://www.kermi.ru/sistemy-otoplenija/produkcija/otopitelnye-pribory/konvektory/ | 36
KNN 21, 70х3200 (24) | KNN 21 | 24 | 70 | 72 | 3200 | 0 | 0 | 0 | 21-70-3200 | Конвектор «Kermi», тип 21, схема подключения 24, высота 70, длина 3200, с крышкой | 0 | KNN21070320251K | ООО «АФГ РУС» тел.+7(495)646-27-19 | https://www.kermi.ru/sistemy-otoplenija/produkcija/otopitelnye-pribory/konvektory/ | 36
KNN 21, 70х3200 (42) | KNN 21 | 42 | 70 | 72 | 3200 | 0 | 0 | 0 | 21-70-3200 | Конвектор «Kermi», тип 21, схема подключения 42, высота 70, длина 3200, с крышкой | 0 | KNN21070320261K | ООО «АФГ РУС» тел.+7(495)646-27-19 | https://www.kermi.ru/sistemy-otoplenija/produkcija/otopitelnye-pribory/konvektory/ | 36
KNN 21, 70х3400 (12) | KNN 21 | 12 | 70 | 72 | 3400 | 0 | 0 | 0 | 21-70-3400 | Конвектор «Kermi», тип 21, схема подключения 12, высота 70, длина 3400, с крышкой | 0 | KNN21070340211K | ООО «АФГ РУС» тел.+7(495)646-27-19 | https://www.kermi.ru/sistemy-otoplenija/produkcija/otopitelnye-pribory/konvektory/ | 36
KNN 21, 70х3400 (34) | KNN 21 | 34 | 70 | 72 | 3400 | 0 | 0 | 0 | 21-70-3400 | Конвектор «Kermi», тип 21, схема подключения 34, высота 70, длина 3400, с крышкой | 0 | KNN21070340221K | ООО «АФГ РУС» тел.+7(495)646-27-19 | https://www.kermi.ru/sistemy-otoplenija/produkcija/otopitelnye-pribory/konvektory/ | 36
KNN 21, 70х3400 (14) | KNN 21 | 14 | 70 | 72 | 3400 | 0 | 0 | 0 | 21-70-3400 | Конвектор «Kermi», тип 21, схема подключения 14, высота 70, длина 3400, с крышкой | 0 | KNN21070340231K | ООО «АФГ РУС» тел.+7(495)646-27-19 | https://www.kermi.ru/sistemy-otoplenija/produkcija/otopitelnye-pribory/konvektory/ | 36
KNN 21, 70х3400 (32) | KNN 21 | 32 | 70 | 72 | 3400 | 0 | 0 | 0 | 21-70-3400 | Конвектор «Kermi», тип 21, схема подключения 32, высота 70, длина 3400, с крышкой | 0 | KNN21070340241K | ООО «АФГ РУС» тел.+7(495)646-27-19 | https://www.kermi.ru/sistemy-otoplenija/produkcija/otopitelnye-pribory/konvektory/ | 36
KNN 21, 70х3400 (24) | KNN 21 | 24 | 70 | 72 | 3400 | 0 | 0 | 0 | 21-70-3400 | Конвектор «Kermi», тип 21, схема подключения 24, высота 70, длина 3400, с крышкой | 0 | KNN21070340251K | ООО «АФГ РУС» тел.+7(495)646-27-19 | https://www.kermi.ru/sistemy-otoplenija/produkcija/otopitelnye-pribory/konvektory/ | 36
KNN 21, 70х3400 (42) | KNN 21 | 42 | 70 | 72 | 3400 | 0 | 0 | 0 | 21-70-3400 | Конвектор «Kermi», тип 21, схема подключения 42, высота 70, длина 3400, с крышкой | 0 | KNN21070340261K | ООО «АФГ РУС» тел.+7(495)646-27-19 | https://www.kermi.ru/sistemy-otoplenija/produkcija/otopitelnye-pribory/konvektory/ | 36
KNN 21, 70х3600 (12) | KNN 21 | 12 | 70 | 72 | 3600 | 0 | 0 | 0 | 21-70-3600 | Конвектор «Kermi», тип 21, схема подключения 12, высота 70, длина 3600, с крышкой | 0 | KNN21070360211K | ООО «АФГ РУС» тел.+7(495)646-27-19 | https://www.kermi.ru/sistemy-otoplenija/produkcija/otopitelnye-pribory/konvektory/ | 36
KNN 21, 70х3600 (34) | KNN 21 | 34 | 70 | 72 | 3600 | 0 | 0 | 0 | 21-70-3600 | Конвектор «Kermi», тип 21, схема подключения 34, высота 70, длина 3600, с крышкой | 0 | KNN21070360221K | ООО «АФГ РУС» тел.+7(495)646-27-19 | https://www.kermi.ru/sistemy-otoplenija/produkcija/otopitelnye-pribory/konvektory/ | 36
KNN 21, 70х3600 (14) | KNN 21 | 14 | 70 | 72 | 3600 | 0 | 0 | 0 | 21-70-3600 | Конвектор «Kermi», тип 21, схема подключения 14, высота 70, длина 3600, с крышкой | 0 | KNN21070360231K | ООО «АФГ РУС» тел.+7(495)646-27-19 | https://www.kermi.ru/sistemy-otoplenija/produkcija/otopitelnye-pribory/konvektory/ | 36
KNN 21, 70х3600 (32) | KNN 21 | 32 | 70 | 72 | 3600 | 0 | 0 | 0 | 21-70-3600 | Конвектор «Kermi», тип 21, схема подключения 32, высота 70, длина 3600, с крышкой | 0 | KNN21070360241K | ООО «АФГ РУС» тел.+7(495)646-27-19 | https://www.kermi.ru/sistemy-otoplenija/produkcija/otopitelnye-pribory/konvektory/ | 36
KNN 21, 70х3600 (24) | KNN 21 | 24 | 70 | 72 | 3600 | 0 | 0 | 0 | 21-70-3600 | Конвектор «Kermi», тип 21, схема подключения 24, высота 70, длина 3600, с крышкой | 0 | KNN21070360251K | ООО «АФГ РУС» тел.+7(495)646-27-19 | https://www.kermi.ru/sistemy-otoplenija/produkcija/otopitelnye-pribory/konvektory/ | 36
KNN 21, 70х3600 (42) | KNN 21 | 42 | 70 | 72 | 3600 | 0 | 0 | 0 | 21-70-3600 | Конвектор «Kermi», тип 21, схема подключения 42, высота 70, длина 3600, с крышкой | 0 | KNN21070360261K | ООО «АФГ РУС» тел.+7(495)646-27-19 | https://www.kermi.ru/sistemy-otoplenija/produkcija/otopitelnye-pribory/konvektory/ | 36
KNN 21, 70х3800 (12) | KNN 21 | 12 | 70 | 72 | 3800 | 0 | 0 | 0 | 21-70-3800 | Конвектор «Kermi», тип 21, схема подключения 12, высота 70, длина 3800, с крышкой | 0 | KNN21070380211K | ООО «АФГ РУС» тел.+7(495)646-27-19 | https://www.kermi.ru/sistemy-otoplenija/produkcija/otopitelnye-pribory/konvektory/ | 36
KNN 21, 70х3800 (34) | KNN 21 | 34 | 70 | 72 | 3800 | 0 | 0 | 0 | 21-70-3800 | Конвектор «Kermi», тип 21, схема подключения 34, высота 70, длина 3800, с крышкой | 0 | KNN21070380221K | ООО «АФГ РУС» тел.+7(495)646-27-19 | https://www.kermi.ru/sistemy-otoplenija/produkcija/otopitelnye-pribory/konvektory/ | 36
KNN 21, 70х3800 (14) | KNN 21 | 14 | 70 | 72 | 3800 | 0 | 0 | 0 | 21-70-3800 | Конвектор «Kermi», тип 21, схема подключения 14, высота 70, длина 3800, с крышкой | 0 | KNN21070380231K | ООО «АФГ РУС» тел.+7(495)646-27-19 | https://www.kermi.ru/sistemy-otoplenija/produkcija/otopitelnye-pribory/konvektory/ | 36
KNN 21, 70х3800 (32) | KNN 21 | 32 | 70 | 72 | 3800 | 0 | 0 | 0 | 21-70-3800 | Конвектор «Kermi», тип 21, схема подключения 32, высота 70, длина 3800, с крышкой | 0 | KNN21070380241K | ООО «АФГ РУС» тел.+7(495)646-27-19 | https://www.kermi.ru/sistemy-otoplenija/produkcija/otopitelnye-pribory/konvektory/ | 36
KNN 21, 70х3800 (24) | KNN 21 | 24 | 70 | 72 | 3800 | 0 | 0 | 0 | 21-70-3800 | Конвектор «Kermi», тип 21, схема подключения 24, высота 70, длина 3800, с крышкой | 0 | KNN21070380251K | ООО «АФГ РУС» тел.+7(495)646-27-19 | https://www.kermi.ru/sistemy-otoplenija/produkcija/otopitelnye-pribory/konvektory/ | 36
KNN 21, 70х3800 (42) | KNN 21 | 42 | 70 | 72 | 3800 | 0 | 0 | 0 | 21-70-3800 | Конвектор «Kermi», тип 21, схема подключения 42, высота 70, длина 3800, с крышкой | 0 | KNN21070380261K | ООО «АФГ РУС» тел.+7(495)646-27-19 | https://www.kermi.ru/sistemy-otoplenija/produkcija/otopitelnye-pribory/konvektory/ | 36
KNN 21, 70х4000 (12) | KNN 21 | 12 | 70 | 72 | 4000 | 0 | 0 | 0 | 21-70-4000 | Конвектор «Kermi», тип 21, схема подключения 12, высота 70, длина 4000, с крышкой | 0 | KNN21070400211K | ООО «АФГ РУС» тел.+7(495)646-27-19 | https://www.kermi.ru/sistemy-otoplenija/produkcija/otopitelnye-pribory/konvektory/ | 36
KNN 21, 70х4000 (34) | KNN 21 | 34 | 70 | 72 | 4000 | 0 | 0 | 0 | 21-70-4000 | Конвектор «Kermi», тип 21, схема подключения 34, высота 70, длина 4000, с крышкой | 0 | KNN21070400221K | ООО «АФГ РУС» тел.+7(495)646-27-19 | https://www.kermi.ru/sistemy-otoplenija/produkcija/otopitelnye-pribory/konvektory/ | 36
KNN 21, 70х4000 (14) | KNN 21 | 14 | 70 | 72 | 4000 | 0 | 0 | 0 | 21-70-4000 | Конвектор «Kermi», тип 21, схема подключения 14, высота 70, длина 4000, с крышкой | 0 | KNN21070400231K | ООО «АФГ РУС» тел.+7(495)646-27-19 | https://www.kermi.ru/sistemy-otoplenija/produkcija/otopitelnye-pribory/konvektory/ | 36
KNN 21, 70х4000 (32) | KNN 21 | 32 | 70 | 72 | 4000 | 0 | 0 | 0 | 21-70-4000 | Конвектор «Kermi», тип 21, схема подключения 32, высота 70, длина 4000, с крышкой | 0 | KNN21070400241K | ООО «АФГ РУС» тел.+7(495)646-27-19 | https://www.kermi.ru/sistemy-otoplenija/produkcija/otopitelnye-pribory/konvektory/ | 36
KNN 21, 70х4000 (24) | KNN 21 | 24 | 70 | 72 | 4000 | 0 | 0 | 0 | 21-70-4000 | Конвектор «Kermi», тип 21, схема подключения 24, высота 70, длина 4000, с крышкой | 0 | KNN21070400251K | ООО «АФГ РУС» тел.+7(495)646-27-19 | https://www.kermi.ru/sistemy-otoplenija/produkcija/otopitelnye-pribory/konvektory/ | 36
KNN 21, 70х4000 (42) | KNN 21 | 42 | 70 | 72 | 4000 | 0 | 0 | 0 | 21-70-4000 | Конвектор «Kermi», тип 21, схема подключения 42, высота 70, длина 4000, с крышкой | 0 | KNN21070400261K | ООО «АФГ РУС» тел.+7(495)646-27-19 | https://www.kermi.ru/sistemy-otoplenija/produkcija/otopitelnye-pribory/konvektory/ | 36
KNN 21, 70х4200 (12) | KNN 21 | 12 | 70 | 72 | 4200 | 0 | 0 | 0 | 21-70-4200 | Конвектор «Kermi», тип 21, схема подключения 12, высота 70, длина 4200, с крышкой | 0 | KNN21070420211K | ООО «АФГ РУС» тел.+7(495)646-27-19 | https://www.kermi.ru/sistemy-otoplenija/produkcija/otopitelnye-pribory/konvektory/ | 36
KNN 21, 70х4200 (34) | KNN 21 | 34 | 70 | 72 | 4200 | 0 | 0 | 0 | 21-70-4200 | Конвектор «Kermi», тип 21, схема подключения 34, высота 70, длина 4200, с крышкой | 0 | KNN21070420221K | ООО «АФГ РУС» тел.+7(495)646-27-19 | https://www.kermi.ru/sistemy-otoplenija/produkcija/otopitelnye-pribory/konvektory/ | 36
KNN 21, 70х4200 (14) | KNN 21 | 14 | 70 | 72 | 4200 | 0 | 0 | 0 | 21-70-4200 | Конвектор «Kermi», тип 21, схема подключения 14, высота 70, длина 4200, с крышкой | 0 | KNN21070420231K | ООО «АФГ РУС» тел.+7(495)646-27-19 | https://www.kermi.ru/sistemy-otoplenija/produkcija/otopitelnye-pribory/konvektory/ | 36
KNN 21, 70х4200 (32) | KNN 21 | 32 | 70 | 72 | 4200 | 0 | 0 | 0 | 21-70-4200 | Конвектор «Kermi», тип 21, схема подключения 32, высота 70, длина 4200, с крышкой | 0 | KNN21070420241K | ООО «АФГ РУС» тел.+7(495)646-27-19 | https://www.kermi.ru/sistemy-otoplenija/produkcija/otopitelnye-pribory/konvektory/ | 36
KNN 21, 70х4200 (24) | KNN 21 | 24 | 70 | 72 | 4200 | 0 | 0 | 0 | 21-70-4200 | Конвектор «Kermi», тип 21, схема подключения 24, высота 70, длина 4200, с крышкой | 0 | KNN21070420251K | ООО «АФГ РУС» тел.+7(495)646-27-19 | https://www.kermi.ru/sistemy-otoplenija/produkcija/otopitelnye-pribory/konvektory/ | 36
KNN 21, 70х4200 (42) | KNN 21 | 42 | 70 | 72 | 4200 | 0 | 0 | 0 | 21-70-4200 | Конвектор «Kermi», тип 21, схема подключения 42, высота 70, длина 4200, с крышкой | 0 | KNN21070420261K | ООО «АФГ РУС» тел.+7(495)646-27-19 | https://www.kermi.ru/sistemy-otoplenija/produkcija/otopitelnye-pribory/konvektory/ | 36
KNN 21, 70х4400 (12) | KNN 21 | 12 | 70 | 72 | 4400 | 0 | 0 | 0 | 21-70-4400 | Конвектор «Kermi», тип 21, схема подключения 12, высота 70, длина 4400, с крышкой | 0 | KNN21070440211K | ООО «АФГ РУС» тел.+7(495)646-27-19 | https://www.kermi.ru/sistemy-otoplenija/produkcija/otopitelnye-pribory/konvektory/ | 36
KNN 21, 70х4400 (34) | KNN 21 | 34 | 70 | 72 | 4400 | 0 | 0 | 0 | 21-70-4400 | Конвектор «Kermi», тип 21, схема подключения 34, высота 70, длина 4400, с крышкой | 0 | KNN21070440221K | ООО «АФГ РУС» тел.+7(495)646-27-19 | https://www.kermi.ru/sistemy-otoplenija/produkcija/otopitelnye-pribory/konvektory/ | 36
KNN 21, 70х4400 (14) | KNN 21 | 14 | 70 | 72 | 4400 | 0 | 0 | 0 | 21-70-4400 | Конвектор «Kermi», тип 21, схема подключения 14, высота 70, длина 4400, с крышкой | 0 | KNN21070440231K | ООО «АФГ РУС» тел.+7(495)646-27-19 | https://www.kermi.ru/sistemy-otoplenija/produkcija/otopitelnye-pribory/konvektory/ | 36
KNN 21, 70х4400 (32) | KNN 21 | 32 | 70 | 72 | 4400 | 0 | 0 | 0 | 21-70-4400 | Конвектор «Kermi», тип 21, схема подключения 32, высота 70, длина 4400, с крышкой | 0 | KNN21070440241K | ООО «АФГ РУС» тел.+7(495)646-27-19 | https://www.kermi.ru/sistemy-otoplenija/produkcija/otopitelnye-pribory/konvektory/ | 36
KNN 21, 70х4400 (24) | KNN 21 | 24 | 70 | 72 | 4400 | 0 | 0 | 0 | 21-70-4400 | Конвектор «Kermi», тип 21, схема подключения 24, высота 70, длина 4400, с крышкой | 0 | KNN21070440251K | ООО «АФГ РУС» тел.+7(495)646-27-19 | https://www.kermi.ru/sistemy-otoplenija/produkcija/otopitelnye-pribory/konvektory/ | 36
KNN 21, 70х4400 (42) | KNN 21 | 42 | 70 | 72 | 4400 | 0 | 0 | 0 | 21-70-4400 | Конвектор «Kermi», тип 21, схема подключения 42, высота 70, длина 4400, с крышкой | 0 | KNN21070440261K | ООО «АФГ РУС» тел.+7(495)646-27-19 | https://www.kermi.ru/sistemy-otoplenija/produkcija/otopitelnye-pribory/konvektory/ | 36
KNN 21, 70х4600 (12) | KNN 21 | 12 | 70 | 72 | 4600 | 0 | 0 | 0 | 21-70-4600 | Конвектор «Kermi», тип 21, схема подключения 12, высота 70, длина 4600, с крышкой | 0 | KNN21070460211K | ООО «АФГ РУС» тел.+7(495)646-27-19 | https://www.kermi.ru/sistemy-otoplenija/produkcija/otopitelnye-pribory/konvektory/ | 36
KNN 21, 70х4600 (34) | KNN 21 | 34 | 70 | 72 | 4600 | 0 | 0 | 0 | 21-70-4600 | Конвектор «Kermi», тип 21, схема подключения 34, высота 70, длина 4600, с крышкой | 0 | KNN21070460221K | ООО «АФГ РУС» тел.+7(495)646-27-19 | https://www.kermi.ru/sistemy-otoplenija/produkcija/otopitelnye-pribory/konvektory/ | 36
KNN 21, 70х4600 (14) | KNN 21 | 14 | 70 | 72 | 4600 | 0 | 0 | 0 | 21-70-4600 | Конвектор «Kermi», тип 21, схема подключения 14, высота 70, длина 4600, с крышкой | 0 | KNN21070460231K | ООО «АФГ РУС» тел.+7(495)646-27-19 | https://www.kermi.ru/sistemy-otoplenija/produkcija/otopitelnye-pribory/konvektory/ | 36
KNN 21, 70х4600 (32) | KNN 21 | 32 | 70 | 72 | 4600 | 0 | 0 | 0 | 21-70-4600 | Конвектор «Kermi», тип 21, схема подключения 32, высота 70, длина 4600, с крышкой | 0 | KNN21070460241K | ООО «АФГ РУС» тел.+7(495)646-27-19 | https://www.kermi.ru/sistemy-otoplenija/produkcija/otopitelnye-pribory/konvektory/ | 36
KNN 21, 70х4600 (24) | KNN 21 | 24 | 70 | 72 | 4600 | 0 | 0 | 0 | 21-70-4600 | Конвектор «Kermi», тип 21, схема подключения 24, высота 70, длина 4600, с крышкой | 0 | KNN21070460251K | ООО «АФГ РУС» тел.+7(495)646-27-19 | https://www.kermi.ru/sistemy-otoplenija/produkcija/otopitelnye-pribory/konvektory/ | 36
KNN 21, 70х4600 (42) | KNN 21 | 42 | 70 | 72 | 4600 | 0 | 0 | 0 | 21-70-4600 | Конвектор «Kermi», тип 21, схема подключения 42, высота 70, длина 4600, с крышкой | 0 | KNN21070460261K | ООО «АФГ РУС» тел.+7(495)646-27-19 | https://www.kermi.ru/sistemy-otoplenija/produkcija/otopitelnye-pribory/konvektory/ | 36
KNN 21, 70х4800 (12) | KNN 21 | 12 | 70 | 72 | 4800 | 0 | 0 | 0 | 21-70-4800 | Конвектор «Kermi», тип 21, схема подключения 12, высота 70, длина 4800, с крышкой | 0 | KNN21070480211K | ООО «АФГ РУС» тел.+7(495)646-27-19 | https://www.kermi.ru/sistemy-otoplenija/produkcija/otopitelnye-pribory/konvektory/ | 36
KNN 21, 70х4800 (34) | KNN 21 | 34 | 70 | 72 | 4800 | 0 | 0 | 0 | 21-70-4800 | Конвектор «Kermi», тип 21, схема подключения 34, высота 70, длина 4800, с крышкой | 0 | KNN21070480221K | ООО «АФГ РУС» тел.+7(495)646-27-19 | https://www.kermi.ru/sistemy-otoplenija/produkcija/otopitelnye-pribory/konvektory/ | 36
KNN 21, 70х4800 (14) | KNN 21 | 14 | 70 | 72 | 4800 | 0 | 0 | 0 | 21-70-4800 | Конвектор «Kermi», тип 21, схема подключения 14, высота 70, длина 4800, с крышкой | 0 | KNN21070480231K | ООО «АФГ РУС» тел.+7(495)646-27-19 | https://www.kermi.ru/sistemy-otoplenija/produkcija/otopitelnye-pribory/konvektory/ | 36
KNN 21, 70х4800 (32) | KNN 21 | 32 | 70 | 72 | 4800 | 0 | 0 | 0 | 21-70-4800 | Конвектор «Kermi», тип 21, схема подключения 32, высота 70, длина 4800, с крышкой | 0 | KNN21070480241K | ООО «АФГ РУС» тел.+7(495)646-27-19 | https://www.kermi.ru/sistemy-otoplenija/produkcija/otopitelnye-pribory/konvektory/ | 36
KNN 21, 70х4800 (24) | KNN 21 | 24 | 70 | 72 | 4800 | 0 | 0 | 0 | 21-70-4800 | Конвектор «Kermi», тип 21, схема подключения 24, высота 70, длина 4800, с крышкой | 0 | KNN21070480251K | ООО «АФГ РУС» тел.+7(495)646-27-19 | https://www.kermi.ru/sistemy-otoplenija/produkcija/otopitelnye-pribory/konvektory/ | 36
KNN 21, 70х4800 (42) | KNN 21 | 42 | 70 | 72 | 4800 | 0 | 0 | 0 | 21-70-4800 | Конвектор «Kermi», тип 21, схема подключения 42, высота 70, длина 4800, с крышкой | 0 | KNN21070480261K | ООО «АФГ РУС» тел.+7(495)646-27-19 | https://www.kermi.ru/sistemy-otoplenija/produkcija/otopitelnye-pribory/konvektory/ | 36
KNN 21, 70х5000 (12) | KNN 21 | 12 | 70 | 72 | 5000 | 0 | 0 | 0 | 21-70-5000 | Конвектор «Kermi», тип 21, схема подключения 12, высота 70, длина 5000, с крышкой | 0 | KNN21070500211K | ООО «АФГ РУС» тел.+7(495)646-27-19 | https://www.kermi.ru/sistemy-otoplenija/produkcija/otopitelnye-pribory/konvektory/ | 36
KNN 21, 70х5000 (34) | KNN 21 | 34 | 70 | 72 | 5000 | 0 | 0 | 0 | 21-70-5000 | Конвектор «Kermi», тип 21, схема подключения 34, высота 70, длина 5000, с крышкой | 0 | KNN21070500221K | ООО «АФГ РУС» тел.+7(495)646-27-19 | https://www.kermi.ru/sistemy-otoplenija/produkcija/otopitelnye-pribory/konvektory/ | 36
KNN 21, 70х5000 (14) | KNN 21 | 14 | 70 | 72 | 5000 | 0 | 0 | 0 | 21-70-5000 | Конвектор «Kermi», тип 21, схема подключения 14, высота 70, длина 5000, с крышкой | 0 | KNN21070500231K | ООО «АФГ РУС» тел.+7(495)646-27-19 | https://www.kermi.ru/sistemy-otoplenija/produkcija/otopitelnye-pribory/konvektory/ | 36
KNN 21, 70х5000 (32) | KNN 21 | 32 | 70 | 72 | 5000 | 0 | 0 | 0 | 21-70-5000 | Конвектор «Kermi», тип 21, схема подключения 32, высота 70, длина 5000, с крышкой | 0 | KNN21070500241K | ООО «АФГ РУС» тел.+7(495)646-27-19 | https://www.kermi.ru/sistemy-otoplenija/produkcija/otopitelnye-pribory/konvektory/ | 36
KNN 21, 70х5000 (24) | KNN 21 | 24 | 70 | 72 | 5000 | 0 | 0 | 0 | 21-70-5000 | Конвектор «Kermi», тип 21, схема подключения 24, высота 70, длина 5000, с крышкой | 0 | KNN21070500251K | ООО «АФГ РУС» тел.+7(495)646-27-19 | https://www.kermi.ru/sistemy-otoplenija/produkcija/otopitelnye-pribory/konvektory/ | 36
KNN 21, 70х5000 (42) | KNN 21 | 42 | 70 | 72 | 5000 | 0 | 0 | 0 | 21-70-5000 | Конвектор «Kermi», тип 21, схема подключения 42, высота 70, длина 5000, с крышкой | 0 | KNN21070500261K | ООО «АФГ РУС» тел.+7(495)646-27-19 | https://www.kermi.ru/sistemy-otoplenija/produkcija/otopitelnye-pribory/konvektory/ | 36
KNN 21, 70х5200 (12) | KNN 21 | 12 | 70 | 72 | 5200 | 0 | 0 | 0 | 21-70-5200 | Конвектор «Kermi», тип 21, схема подключения 12, высота 70, длина 5200, с крышкой | 0 | KNN21070520211K | ООО «АФГ РУС» тел.+7(495)646-27-19 | https://www.kermi.ru/sistemy-otoplenija/produkcija/otopitelnye-pribory/konvektory/ | 36
KNN 21, 70х5200 (34) | KNN 21 | 34 | 70 | 72 | 5200 | 0 | 0 | 0 | 21-70-5200 | Конвектор «Kermi», тип 21, схема подключения 34, высота 70, длина 5200, с крышкой | 0 | KNN21070520221K | ООО «АФГ РУС» тел.+7(495)646-27-19 | https://www.kermi.ru/sistemy-otoplenija/produkcija/otopitelnye-pribory/konvektory/ | 36
KNN 21, 70х5200 (14) | KNN 21 | 14 | 70 | 72 | 5200 | 0 | 0 | 0 | 21-70-5200 | Конвектор «Kermi», тип 21, схема подключения 14, высота 70, длина 5200, с крышкой | 0 | KNN21070520231K | ООО «АФГ РУС» тел.+7(495)646-27-19 | https://www.kermi.ru/sistemy-otoplenija/produkcija/otopitelnye-pribory/konvektory/ | 36
KNN 21, 70х5200 (32) | KNN 21 | 32 | 70 | 72 | 5200 | 0 | 0 | 0 | 21-70-5200 | Конвектор «Kermi», тип 21, схема подключения 32, высота 70, длина 5200, с крышкой | 0 | KNN21070520241K | ООО «АФГ РУС» тел.+7(495)646-27-19 | https://www.kermi.ru/sistemy-otoplenija/produkcija/otopitelnye-pribory/konvektory/ | 36
KNN 21, 70х5200 (24) | KNN 21 | 24 | 70 | 72 | 5200 | 0 | 0 | 0 | 21-70-5200 | Конвектор «Kermi», тип 21, схема подключения 24, высота 70, длина 5200, с крышкой | 0 | KNN21070520251K | ООО «АФГ РУС» тел.+7(495)646-27-19 | https://www.kermi.ru/sistemy-otoplenija/produkcija/otopitelnye-pribory/konvektory/ | 36
KNN 21, 70х5200 (42) | KNN 21 | 42 | 70 | 72 | 5200 | 0 | 0 | 0 | 21-70-5200 | Конвектор «Kermi», тип 21, схема подключения 42, высота 70, длина 5200, с крышкой | 0 | KNN21070520261K | ООО «АФГ РУС» тел.+7(495)646-27-19 | https://www.kermi.ru/sistemy-otoplenija/produkcija/otopitelnye-pribory/konvektory/ | 36
KNN 21, 70х5400 (12) | KNN 21 | 12 | 70 | 72 | 5400 | 0 | 0 | 0 | 21-70-5400 | Конвектор «Kermi», тип 21, схема подключения 12, высота 70, длина 5400, с крышкой | 0 | KNN21070540211K | ООО «АФГ РУС» тел.+7(495)646-27-19 | https://www.kermi.ru/sistemy-otoplenija/produkcija/otopitelnye-pribory/konvektory/ | 36
KNN 21, 70х5400 (34) | KNN 21 | 34 | 70 | 72 | 5400 | 0 | 0 | 0 | 21-70-5400 | Конвектор «Kermi», тип 21, схема подключения 34, высота 70, длина 5400, с крышкой | 0 | KNN21070540221K | ООО «АФГ РУС» тел.+7(495)646-27-19 | https://www.kermi.ru/sistemy-otoplenija/produkcija/otopitelnye-pribory/konvektory/ | 36
KNN 21, 70х5400 (14) | KNN 21 | 14 | 70 | 72 | 5400 | 0 | 0 | 0 | 21-70-5400 | Конвектор «Kermi», тип 21, схема подключения 14, высота 70, длина 5400, с крышкой | 0 | KNN21070540231K | ООО «АФГ РУС» тел.+7(495)646-27-19 | https://www.kermi.ru/sistemy-otoplenija/produkcija/otopitelnye-pribory/konvektory/ | 36
KNN 21, 70х5400 (32) | KNN 21 | 32 | 70 | 72 | 5400 | 0 | 0 | 0 | 21-70-5400 | Конвектор «Kermi», тип 21, схема подключения 32, высота 70, длина 5400, с крышкой | 0 | KNN21070540241K | ООО «АФГ РУС» тел.+7(495)646-27-19 | https://www.kermi.ru/sistemy-otoplenija/produkcija/otopitelnye-pribory/konvektory/ | 36
KNN 21, 70х5400 (24) | KNN 21 | 24 | 70 | 72 | 5400 | 0 | 0 | 0 | 21-70-5400 | Конвектор «Kermi», тип 21, схема подключения 24, высота 70, длина 5400, с крышкой | 0 | KNN21070540251K | ООО «АФГ РУС» тел.+7(495)646-27-19 | https://www.kermi.ru/sistemy-otoplenija/produkcija/otopitelnye-pribory/konvektory/ | 36
KNN 21, 70х5400 (42) | KNN 21 | 42 | 70 | 72 | 5400 | 0 | 0 | 0 | 21-70-5400 | Конвектор «Kermi», тип 21, схема подключения 42, высота 70, длина 5400, с крышкой | 0 | KNN21070540261K | ООО «АФГ РУС» тел.+7(495)646-27-19 | https://www.kermi.ru/sistemy-otoplenija/produkcija/otopitelnye-pribory/konvektory/ | 36
KNN 21, 70х5600 (12) | KNN 21 | 12 | 70 | 72 | 5600 | 0 | 0 | 0 | 21-70-5600 | Конвектор «Kermi», тип 21, схема подключения 12, высота 70, длина 5600, с крышкой | 0 | KNN21070560211K | ООО «АФГ РУС» тел.+7(495)646-27-19 | https://www.kermi.ru/sistemy-otoplenija/produkcija/otopitelnye-pribory/konvektory/ | 36
KNN 21, 70х5600 (34) | KNN 21 | 34 | 70 | 72 | 5600 | 0 | 0 | 0 | 21-70-5600 | Конвектор «Kermi», тип 21, схема подключения 34, высота 70, длина 5600, с крышкой | 0 | KNN21070560221K | ООО «АФГ РУС» тел.+7(495)646-27-19 | https://www.kermi.ru/sistemy-otoplenija/produkcija/otopitelnye-pribory/konvektory/ | 36
KNN 21, 70х5600 (14) | KNN 21 | 14 | 70 | 72 | 5600 | 0 | 0 | 0 | 21-70-5600 | Конвектор «Kermi», тип 21, схема подключения 14, высота 70, длина 5600, с крышкой | 0 | KNN21070560231K | ООО «АФГ РУС» тел.+7(495)646-27-19 | https://www.kermi.ru/sistemy-otoplenija/produkcija/otopitelnye-pribory/konvektory/ | 36
KNN 21, 70х5600 (32) | KNN 21 | 32 | 70 | 72 | 5600 | 0 | 0 | 0 | 21-70-5600 | Конвектор «Kermi», тип 21, схема подключения 32, высота 70, длина 5600, с крышкой | 0 | KNN21070560241K | ООО «АФГ РУС» тел.+7(495)646-27-19 | https://www.kermi.ru/sistemy-otoplenija/produkcija/otopitelnye-pribory/konvektory/ | 36
KNN 21, 70х5600 (24) | KNN 21 | 24 | 70 | 72 | 5600 | 0 | 0 | 0 | 21-70-5600 | Конвектор «Kermi», тип 21, схема подключения 24, высота 70, длина 5600, с крышкой | 0 | KNN21070560251K | ООО «АФГ РУС» тел.+7(495)646-27-19 | https://www.kermi.ru/sistemy-otoplenija/produkcija/otopitelnye-pribory/konvektory/ | 36
KNN 21, 70х5600 (42) | KNN 21 | 42 | 70 | 72 | 5600 | 0 | 0 | 0 | 21-70-5600 | Конвектор «Kermi», тип 21, схема подключения 42, высота 70, длина 5600, с крышкой | 0 | KNN21070560261K | ООО «АФГ РУС» тел.+7(495)646-27-19 | https://www.kermi.ru/sistemy-otoplenija/produkcija/otopitelnye-pribory/konvektory/ | 36
KNN 21, 70х5800 (12) | KNN 21 | 12 | 70 | 72 | 5800 | 0 | 0 | 0 | 21-70-5800 | Конвектор «Kermi», тип 21, схема подключения 12, высота 70, длина 5800, с крышкой | 0 | KNN21070580211K | ООО «АФГ РУС» тел.+7(495)646-27-19 | https://www.kermi.ru/sistemy-otoplenija/produkcija/otopitelnye-pribory/konvektory/ | 36
KNN 21, 70х5800 (34) | KNN 21 | 34 | 70 | 72 | 5800 | 0 | 0 | 0 | 21-70-5800 | Конвектор «Kermi», тип 21, схема подключения 34, высота 70, длина 5800, с крышкой | 0 | KNN21070580221K | ООО «АФГ РУС» тел.+7(495)646-27-19 | https://www.kermi.ru/sistemy-otoplenija/produkcija/otopitelnye-pribory/konvektory/ | 36
KNN 21, 70х5800 (14) | KNN 21 | 14 | 70 | 72 | 5800 | 0 | 0 | 0 | 21-70-5800 | Конвектор «Kermi», тип 21, схема подключения 14, высота 70, длина 5800, с крышкой | 0 | KNN21070580231K | ООО «АФГ РУС» тел.+7(495)646-27-19 | https://www.kermi.ru/sistemy-otoplenija/produkcija/otopitelnye-pribory/konvektory/ | 36
KNN 21, 70х5800 (32) | KNN 21 | 32 | 70 | 72 | 5800 | 0 | 0 | 0 | 21-70-5800 | Конвектор «Kermi», тип 21, схема подключения 32, высота 70, длина 5800, с крышкой | 0 | KNN21070580241K | ООО «АФГ РУС» тел.+7(495)646-27-19 | https://www.kermi.ru/sistemy-otoplenija/produkcija/otopitelnye-pribory/konvektory/ | 36
KNN 21, 70х5800 (24) | KNN 21 | 24 | 70 | 72 | 5800 | 0 | 0 | 0 | 21-70-5800 | Конвектор «Kermi», тип 21, схема подключения 24, высота 70, длина 5800, с крышкой | 0 | KNN21070580251K | ООО «АФГ РУС» тел.+7(495)646-27-19 | https://www.kermi.ru/sistemy-otoplenija/produkcija/otopitelnye-pribory/konvektory/ | 36
KNN 21, 70х5800 (42) | KNN 21 | 42 | 70 | 72 | 5800 | 0 | 0 | 0 | 21-70-5800 | Конвектор «Kermi», тип 21, схема подключения 42, высота 70, длина 5800, с крышкой | 0 | KNN21070580261K | ООО «АФГ РУС» тел.+7(495)646-27-19 | https://www.kermi.ru/sistemy-otoplenija/produkcija/otopitelnye-pribory/konvektory/ | 36
KNN 21, 70х6000 (12) | KNN 21 | 12 | 70 | 72 | 6000 | 0 | 0 | 0 | 21-70-6000 | Конвектор «Kermi», тип 21, схема подключения 12, высота 70, длина 6000, с крышкой | 0 | KNN21070600211K | ООО «АФГ РУС» тел.+7(495)646-27-19 | https://www.kermi.ru/sistemy-otoplenija/produkcija/otopitelnye-pribory/konvektory/ | 36
KNN 21, 70х6000 (34) | KNN 21 | 34 | 70 | 72 | 6000 | 0 | 0 | 0 | 21-70-6000 | Конвектор «Kermi», тип 21, схема подключения 34, высота 70, длина 6000, с крышкой | 0 | KNN21070600221K | ООО «АФГ РУС» тел.+7(495)646-27-19 | https://www.kermi.ru/sistemy-otoplenija/produkcija/otopitelnye-pribory/konvektory/ | 36
KNN 21, 70х6000 (14) | KNN 21 | 14 | 70 | 72 | 6000 | 0 | 0 | 0 | 21-70-6000 | Конвектор «Kermi», тип 21, схема подключения 14, высота 70, длина 6000, с крышкой | 0 | KNN21070600231K | ООО «АФГ РУС» тел.+7(495)646-27-19 | https://www.kermi.ru/sistemy-otoplenija/produkcija/otopitelnye-pribory/konvektory/ | 36
KNN 21, 70х6000 (32) | KNN 21 | 32 | 70 | 72 | 6000 | 0 | 0 | 0 | 21-70-6000 | Конвектор «Kermi», тип 21, схема подключения 32, высота 70, длина 6000, с крышкой | 0 | KNN21070600241K | ООО «АФГ РУС» тел.+7(495)646-27-19 | https://www.kermi.ru/sistemy-otoplenija/produkcija/otopitelnye-pribory/konvektory/ | 36
KNN 21, 70х6000 (24) | KNN 21 | 24 | 70 | 72 | 6000 | 0 | 0 | 0 | 21-70-6000 | Конвектор «Kermi», тип 21, схема подключения 24, высота 70, длина 6000, с крышкой | 0 | KNN21070600251K | ООО «АФГ РУС» тел.+7(495)646-27-19 | https://www.kermi.ru/sistemy-otoplenija/produkcija/otopitelnye-pribory/konvektory/ | 36
KNN 21, 70х6000 (42) | KNN 21 | 42 | 70 | 72 | 6000 | 0 | 0 | 0 | 21-70-6000 | Конвектор «Kermi», тип 21, схема подключения 42, высота 70, длина 6000, с крышкой | 0 | KNN21070600261K | ООО «АФГ РУС» тел.+7(495)646-27-19 | https://www.kermi.ru/sistemy-otoplenija/produkcija/otopitelnye-pribory/konvektory/ | 36
KNN 22, 70х500 (12) | KNN 22 | 12 | 70 | 122 | 500 | 0 | 0 | 0 | 22-70-500 | Конвектор «Kermi», тип 22, схема подключения 12, высота 70, длина 500, с крышкой | 0 | KNN22070050211K | ООО «АФГ РУС» тел.+7(495)646-27-19 | https://www.kermi.ru/sistemy-otoplenija/produkcija/otopitelnye-pribory/konvektory/ | 86
KNN 22, 70х500 (34) | KNN 22 | 34 | 70 | 122 | 500 | 0 | 0 | 0 | 22-70-500 | Конвектор «Kermi», тип 22, схема подключения 34, высота 70, длина 500, с крышкой | 0 | KNN22070050221K | ООО «АФГ РУС» тел.+7(495)646-27-19 | https://www.kermi.ru/sistemy-otoplenija/produkcija/otopitelnye-pribory/konvektory/ | 86
KNN 22, 70х500 (14) | KNN 22 | 14 | 70 | 122 | 500 | 0 | 0 | 0 | 22-70-500 | Конвектор «Kermi», тип 22, схема подключения 14, высота 70, длина 500, с крышкой | 0 | KNN22070050231K | ООО «АФГ РУС» тел.+7(495)646-27-19 | https://www.kermi.ru/sistemy-otoplenija/produkcija/otopitelnye-pribory/konvektory/ | 86
KNN 22, 70х500 (32) | KNN 22 | 32 | 70 | 122 | 500 | 0 | 0 | 0 | 22-70-500 | Конвектор «Kermi», тип 22, схема подключения 32, высота 70, длина 500, с крышкой | 0 | KNN22070050241K | ООО «АФГ РУС» тел.+7(495)646-27-19 | https://www.kermi.ru/sistemy-otoplenija/produkcija/otopitelnye-pribory/konvektory/ | 86
KNN 22, 70х500 (24) | KNN 22 | 24 | 70 | 122 | 500 | 0 | 0 | 0 | 22-70-500 | Конвектор «Kermi», тип 22, схема подключения 24, высота 70, длина 500, с крышкой | 0 | KNN22070050251K | ООО «АФГ РУС» тел.+7(495)646-27-19 | https://www.kermi.ru/sistemy-otoplenija/produkcija/otopitelnye-pribory/konvektory/ | 86
KNN 22, 70х500 (42) | KNN 22 | 42 | 70 | 122 | 500 | 0 | 0 | 0 | 22-70-500 | Конвектор «Kermi», тип 22, схема подключения 42, высота 70, длина 500, с крышкой | 0 | KNN22070050261K | ООО «АФГ РУС» тел.+7(495)646-27-19 | https://www.kermi.ru/sistemy-otoplenija/produkcija/otopitelnye-pribory/konvektory/ | 86
KNN 22, 70х600 (12) | KNN 22 | 12 | 70 | 122 | 600 | 0 | 0 | 0 | 22-70-600 | Конвектор «Kermi», тип 22, схема подключения 12, высота 70, длина 600, с крышкой | 0 | KNN22070060211K | ООО «АФГ РУС» тел.+7(495)646-27-19 | https://www.kermi.ru/sistemy-otoplenija/produkcija/otopitelnye-pribory/konvektory/ | 86
KNN 22, 70х600 (34) | KNN 22 | 34 | 70 | 122 | 600 | 0 | 0 | 0 | 22-70-600 | Конвектор «Kermi», тип 22, схема подключения 34, высота 70, длина 600, с крышкой | 0 | KNN22070060221K | ООО «АФГ РУС» тел.+7(495)646-27-19 | https://www.kermi.ru/sistemy-otoplenija/produkcija/otopitelnye-pribory/konvektory/ | 86
KNN 22, 70х600 (14) | KNN 22 | 14 | 70 | 122 | 600 | 0 | 0 | 0 | 22-70-600 | Конвектор «Kermi», тип 22, схема подключения 14, высота 70, длина 600, с крышкой | 0 | KNN22070060231K | ООО «АФГ РУС» тел.+7(495)646-27-19 | https://www.kermi.ru/sistemy-otoplenija/produkcija/otopitelnye-pribory/konvektory/ | 86
KNN 22, 70х600 (32) | KNN 22 | 32 | 70 | 122 | 600 | 0 | 0 | 0 | 22-70-600 | Конвектор «Kermi», тип 22, схема подключения 32, высота 70, длина 600, с крышкой | 0 | KNN22070060241K | ООО «АФГ РУС» тел.+7(495)646-27-19 | https://www.kermi.ru/sistemy-otoplenija/produkcija/otopitelnye-pribory/konvektory/ | 86
KNN 22, 70х600 (24) | KNN 22 | 24 | 70 | 122 | 600 | 0 | 0 | 0 | 22-70-600 | Конвектор «Kermi», тип 22, схема подключения 24, высота 70, длина 600, с крышкой | 0 | KNN22070060251K | ООО «АФГ РУС» тел.+7(495)646-27-19 | https://www.kermi.ru/sistemy-otoplenija/produkcija/otopitelnye-pribory/konvektory/ | 86
KNN 22, 70х600 (42) | KNN 22 | 42 | 70 | 122 | 600 | 0 | 0 | 0 | 22-70-600 | Конвектор «Kermi», тип 22, схема подключения 42, высота 70, длина 600, с крышкой | 0 | KNN22070060261K | ООО «АФГ РУС» тел.+7(495)646-27-19 | https://www.kermi.ru/sistemy-otoplenija/produkcija/otopitelnye-pribory/konvektory/ | 86
KNN 22, 70х700 (12) | KNN 22 | 12 | 70 | 122 | 700 | 0 | 0 | 0 | 22-70-700 | Конвектор «Kermi», тип 22, схема подключения 12, высота 70, длина 700, с крышкой | 0 | KNN22070070211K | ООО «АФГ РУС» тел.+7(495)646-27-19 | https://www.kermi.ru/sistemy-otoplenija/produkcija/otopitelnye-pribory/konvektory/ | 86
KNN 22, 70х700 (34) | KNN 22 | 34 | 70 | 122 | 700 | 0 | 0 | 0 | 22-70-700 | Конвектор «Kermi», тип 22, схема подключения 34, высота 70, длина 700, с крышкой | 0 | KNN22070070221K | ООО «АФГ РУС» тел.+7(495)646-27-19 | https://www.kermi.ru/sistemy-otoplenija/produkcija/otopitelnye-pribory/konvektory/ | 86
KNN 22, 70х700 (14) | KNN 22 | 14 | 70 | 122 | 700 | 0 | 0 | 0 | 22-70-700 | Конвектор «Kermi», тип 22, схема подключения 14, высота 70, длина 700, с крышкой | 0 | KNN22070070231K | ООО «АФГ РУС» тел.+7(495)646-27-19 | https://www.kermi.ru/sistemy-otoplenija/produkcija/otopitelnye-pribory/konvektory/ | 86
KNN 22, 70х700 (32) | KNN 22 | 32 | 70 | 122 | 700 | 0 | 0 | 0 | 22-70-700 | Конвектор «Kermi», тип 22, схема подключения 32, высота 70, длина 700, с крышкой | 0 | KNN22070070241K | ООО «АФГ РУС» тел.+7(495)646-27-19 | https://www.kermi.ru/sistemy-otoplenija/produkcija/otopitelnye-pribory/konvektory/ | 86
KNN 22, 70х700 (24) | KNN 22 | 24 | 70 | 122 | 700 | 0 | 0 | 0 | 22-70-700 | Конвектор «Kermi», тип 22, схема подключения 24, высота 70, длина 700, с крышкой | 0 | KNN22070070251K | ООО «АФГ РУС» тел.+7(495)646-27-19 | https://www.kermi.ru/sistemy-otoplenija/produkcija/otopitelnye-pribory/konvektory/ | 86
KNN 22, 70х700 (42) | KNN 22 | 42 | 70 | 122 | 700 | 0 | 0 | 0 | 22-70-700 | Конвектор «Kermi», тип 22, схема подключения 42, высота 70, длина 700, с крышкой | 0 | KNN22070070261K | ООО «АФГ РУС» тел.+7(495)646-27-19 | https://www.kermi.ru/sistemy-otoplenija/produkcija/otopitelnye-pribory/konvektory/ | 86
KNN 22, 70х800 (12) | KNN 22 | 12 | 70 | 122 | 800 | 0 | 0 | 0 | 22-70-800 | Конвектор «Kermi», тип 22, схема подключения 12, высота 70, длина 800, с крышкой | 0 | KNN22070080211K | ООО «АФГ РУС» тел.+7(495)646-27-19 | https://www.kermi.ru/sistemy-otoplenija/produkcija/otopitelnye-pribory/konvektory/ | 86
KNN 22, 70х800 (34) | KNN 22 | 34 | 70 | 122 | 800 | 0 | 0 | 0 | 22-70-800 | Конвектор «Kermi», тип 22, схема подключения 34, высота 70, длина 800, с крышкой | 0 | KNN22070080221K | ООО «АФГ РУС» тел.+7(495)646-27-19 | https://www.kermi.ru/sistemy-otoplenija/produkcija/otopitelnye-pribory/konvektory/ | 86
KNN 22, 70х800 (14) | KNN 22 | 14 | 70 | 122 | 800 | 0 | 0 | 0 | 22-70-800 | Конвектор «Kermi», тип 22, схема подключения 14, высота 70, длина 800, с крышкой | 0 | KNN22070080231K | ООО «АФГ РУС» тел.+7(495)646-27-19 | https://www.kermi.ru/sistemy-otoplenija/produkcija/otopitelnye-pribory/konvektory/ | 86
KNN 22, 70х800 (32) | KNN 22 | 32 | 70 | 122 | 800 | 0 | 0 | 0 | 22-70-800 | Конвектор «Kermi», тип 22, схема подключения 32, высота 70, длина 800, с крышкой | 0 | KNN22070080241K | ООО «АФГ РУС» тел.+7(495)646-27-19 | https://www.kermi.ru/sistemy-otoplenija/produkcija/otopitelnye-pribory/konvektory/ | 86
KNN 22, 70х800 (24) | KNN 22 | 24 | 70 | 122 | 800 | 0 | 0 | 0 | 22-70-800 | Конвектор «Kermi», тип 22, схема подключения 24, высота 70, длина 800, с крышкой | 0 | KNN22070080251K | ООО «АФГ РУС» тел.+7(495)646-27-19 | https://www.kermi.ru/sistemy-otoplenija/produkcija/otopitelnye-pribory/konvektory/ | 86
KNN 22, 70х800 (42) | KNN 22 | 42 | 70 | 122 | 800 | 0 | 0 | 0 | 22-70-800 | Конвектор «Kermi», тип 22, схема подключения 42, высота 70, длина 800, с крышкой | 0 | KNN22070080261K | ООО «АФГ РУС» тел.+7(495)646-27-19 | https://www.kermi.ru/sistemy-otoplenija/produkcija/otopitelnye-pribory/konvektory/ | 86
KNN 22, 70х900 (12) | KNN 22 | 12 | 70 | 122 | 900 | 0 | 0 | 0 | 22-70-900 | Конвектор «Kermi», тип 22, схема подключения 12, высота 70, длина 900, с крышкой | 0 | KNN22070090211K | ООО «АФГ РУС» тел.+7(495)646-27-19 | https://www.kermi.ru/sistemy-otoplenija/produkcija/otopitelnye-pribory/konvektory/ | 86
KNN 22, 70х900 (34) | KNN 22 | 34 | 70 | 122 | 900 | 0 | 0 | 0 | 22-70-900 | Конвектор «Kermi», тип 22, схема подключения 34, высота 70, длина 900, с крышкой | 0 | KNN22070090221K | ООО «АФГ РУС» тел.+7(495)646-27-19 | https://www.kermi.ru/sistemy-otoplenija/produkcija/otopitelnye-pribory/konvektory/ | 86
KNN 22, 70х900 (14) | KNN 22 | 14 | 70 | 122 | 900 | 0 | 0 | 0 | 22-70-900 | Конвектор «Kermi», тип 22, схема подключения 14, высота 70, длина 900, с крышкой | 0 | KNN22070090231K | ООО «АФГ РУС» тел.+7(495)646-27-19 | https://www.kermi.ru/sistemy-otoplenija/produkcija/otopitelnye-pribory/konvektory/ | 86
KNN 22, 70х900 (32) | KNN 22 | 32 | 70 | 122 | 900 | 0 | 0 | 0 | 22-70-900 | Конвектор «Kermi», тип 22, схема подключения 32, высота 70, длина 900, с крышкой | 0 | KNN22070090241K | ООО «АФГ РУС» тел.+7(495)646-27-19 | https://www.kermi.ru/sistemy-otoplenija/produkcija/otopitelnye-pribory/konvektory/ | 86
KNN 22, 70х900 (24) | KNN 22 | 24 | 70 | 122 | 900 | 0 | 0 | 0 | 22-70-900 | Конвектор «Kermi», тип 22, схема подключения 24, высота 70, длина 900, с крышкой | 0 | KNN22070090251K | ООО «АФГ РУС» тел.+7(495)646-27-19 | https://www.kermi.ru/sistemy-otoplenija/produkcija/otopitelnye-pribory/konvektory/ | 86
KNN 22, 70х900 (42) | KNN 22 | 42 | 70 | 122 | 900 | 0 | 0 | 0 | 22-70-900 | Конвектор «Kermi», тип 22, схема подключения 42, высота 70, длина 900, с крышкой | 0 | KNN22070090261K | ООО «АФГ РУС» тел.+7(495)646-27-19 | https://www.kermi.ru/sistemy-otoplenija/produkcija/otopitelnye-pribory/konvektory/ | 86
KNN 22, 70х1000 (12) | KNN 22 | 12 | 70 | 122 | 1000 | 0 | 0 | 0 | 22-70-1000 | Конвектор «Kermi», тип 22, схема подключения 12, высота 70, длина 1000, с крышкой | 0 | KNN22070100211K | ООО «АФГ РУС» тел.+7(495)646-27-19 | https://www.kermi.ru/sistemy-otoplenija/produkcija/otopitelnye-pribory/konvektory/ | 86
KNN 22, 70х1000 (34) | KNN 22 | 34 | 70 | 122 | 1000 | 0 | 0 | 0 | 22-70-1000 | Конвектор «Kermi», тип 22, схема подключения 34, высота 70, длина 1000, с крышкой | 0 | KNN22070100221K | ООО «АФГ РУС» тел.+7(495)646-27-19 | https://www.kermi.ru/sistemy-otoplenija/produkcija/otopitelnye-pribory/konvektory/ | 86
KNN 22, 70х1000 (14) | KNN 22 | 14 | 70 | 122 | 1000 | 0 | 0 | 0 | 22-70-1000 | Конвектор «Kermi», тип 22, схема подключения 14, высота 70, длина 1000, с крышкой | 0 | KNN22070100231K | ООО «АФГ РУС» тел.+7(495)646-27-19 | https://www.kermi.ru/sistemy-otoplenija/produkcija/otopitelnye-pribory/konvektory/ | 86
KNN 22, 70х1000 (32) | KNN 22 | 32 | 70 | 122 | 1000 | 0 | 0 | 0 | 22-70-1000 | Конвектор «Kermi», тип 22, схема подключения 32, высота 70, длина 1000, с крышкой | 0 | KNN22070100241K | ООО «АФГ РУС» тел.+7(495)646-27-19 | https://www.kermi.ru/sistemy-otoplenija/produkcija/otopitelnye-pribory/konvektory/ | 86
KNN 22, 70х1000 (24) | KNN 22 | 24 | 70 | 122 | 1000 | 0 | 0 | 0 | 22-70-1000 | Конвектор «Kermi», тип 22, схема подключения 24, высота 70, длина 1000, с крышкой | 0 | KNN22070100251K | ООО «АФГ РУС» тел.+7(495)646-27-19 | https://www.kermi.ru/sistemy-otoplenija/produkcija/otopitelnye-pribory/konvektory/ | 86
KNN 22, 70х1000 (42) | KNN 22 | 42 | 70 | 122 | 1000 | 0 | 0 | 0 | 22-70-1000 | Конвектор «Kermi», тип 22, схема подключения 42, высота 70, длина 1000, с крышкой | 0 | KNN22070100261K | ООО «АФГ РУС» тел.+7(495)646-27-19 | https://www.kermi.ru/sistemy-otoplenija/produkcija/otopitelnye-pribory/konvektory/ | 86
KNN 22, 70х1100 (12) | KNN 22 | 12 | 70 | 122 | 1100 | 0 | 0 | 0 | 22-70-1100 | Конвектор «Kermi», тип 22, схема подключения 12, высота 70, длина 1100, с крышкой | 0 | KNN22070110211K | ООО «АФГ РУС» тел.+7(495)646-27-19 | https://www.kermi.ru/sistemy-otoplenija/produkcija/otopitelnye-pribory/konvektory/ | 86
KNN 22, 70х1100 (34) | KNN 22 | 34 | 70 | 122 | 1100 | 0 | 0 | 0 | 22-70-1100 | Конвектор «Kermi», тип 22, схема подключения 34, высота 70, длина 1100, с крышкой | 0 | KNN22070110221K | ООО «АФГ РУС» тел.+7(495)646-27-19 | https://www.kermi.ru/sistemy-otoplenija/produkcija/otopitelnye-pribory/konvektory/ | 86
KNN 22, 70х1100 (14) | KNN 22 | 14 | 70 | 122 | 1100 | 0 | 0 | 0 | 22-70-1100 | Конвектор «Kermi», тип 22, схема подключения 14, высота 70, длина 1100, с крышкой | 0 | KNN22070110231K | ООО «АФГ РУС» тел.+7(495)646-27-19 | https://www.kermi.ru/sistemy-otoplenija/produkcija/otopitelnye-pribory/konvektory/ | 86
KNN 22, 70х1100 (32) | KNN 22 | 32 | 70 | 122 | 1100 | 0 | 0 | 0 | 22-70-1100 | Конвектор «Kermi», тип 22, схема подключения 32, высота 70, длина 1100, с крышкой | 0 | KNN22070110241K | ООО «АФГ РУС» тел.+7(495)646-27-19 | https://www.kermi.ru/sistemy-otoplenija/produkcija/otopitelnye-pribory/konvektory/ | 86
KNN 22, 70х1100 (24) | KNN 22 | 24 | 70 | 122 | 1100 | 0 | 0 | 0 | 22-70-1100 | Конвектор «Kermi», тип 22, схема подключения 24, высота 70, длина 1100, с крышкой | 0 | KNN22070110251K | ООО «АФГ РУС» тел.+7(495)646-27-19 | https://www.kermi.ru/sistemy-otoplenija/produkcija/otopitelnye-pribory/konvektory/ | 86
KNN 22, 70х1100 (42) | KNN 22 | 42 | 70 | 122 | 1100 | 0 | 0 | 0 | 22-70-1100 | Конвектор «Kermi», тип 22, схема подключения 42, высота 70, длина 1100, с крышкой | 0 | KNN22070110261K | ООО «АФГ РУС» тел.+7(495)646-27-19 | https://www.kermi.ru/sistemy-otoplenija/produkcija/otopitelnye-pribory/konvektory/ | 86
KNN 22, 70х1200 (12) | KNN 22 | 12 | 70 | 122 | 1200 | 0 | 0 | 0 | 22-70-1200 | Конвектор «Kermi», тип 22, схема подключения 12, высота 70, длина 1200, с крышкой | 0 | KNN22070120211K | ООО «АФГ РУС» тел.+7(495)646-27-19 | https://www.kermi.ru/sistemy-otoplenija/produkcija/otopitelnye-pribory/konvektory/ | 86
KNN 22, 70х1200 (34) | KNN 22 | 34 | 70 | 122 | 1200 | 0 | 0 | 0 | 22-70-1200 | Конвектор «Kermi», тип 22, схема подключения 34, высота 70, длина 1200, с крышкой | 0 | KNN22070120221K | ООО «АФГ РУС» тел.+7(495)646-27-19 | https://www.kermi.ru/sistemy-otoplenija/produkcija/otopitelnye-pribory/konvektory/ | 86
KNN 22, 70х1200 (14) | KNN 22 | 14 | 70 | 122 | 1200 | 0 | 0 | 0 | 22-70-1200 | Конвектор «Kermi», тип 22, схема подключения 14, высота 70, длина 1200, с крышкой | 0 | KNN22070120231K | ООО «АФГ РУС» тел.+7(495)646-27-19 | https://www.kermi.ru/sistemy-otoplenija/produkcija/otopitelnye-pribory/konvektory/ | 86
KNN 22, 70х1200 (32) | KNN 22 | 32 | 70 | 122 | 1200 | 0 | 0 | 0 | 22-70-1200 | Конвектор «Kermi», тип 22, схема подключения 32, высота 70, длина 1200, с крышкой | 0 | KNN22070120241K | ООО «АФГ РУС» тел.+7(495)646-27-19 | https://www.kermi.ru/sistemy-otoplenija/produkcija/otopitelnye-pribory/konvektory/ | 86
KNN 22, 70х1200 (24) | KNN 22 | 24 | 70 | 122 | 1200 | 0 | 0 | 0 | 22-70-1200 | Конвектор «Kermi», тип 22, схема подключения 24, высота 70, длина 1200, с крышкой | 0 | KNN22070120251K | ООО «АФГ РУС» тел.+7(495)646-27-19 | https://www.kermi.ru/sistemy-otoplenija/produkcija/otopitelnye-pribory/konvektory/ | 86
KNN 22, 70х1200 (42) | KNN 22 | 42 | 70 | 122 | 1200 | 0 | 0 | 0 | 22-70-1200 | Конвектор «Kermi», тип 22, схема подключения 42, высота 70, длина 1200, с крышкой | 0 | KNN22070120261K | ООО «АФГ РУС» тел.+7(495)646-27-19 | https://www.kermi.ru/sistemy-otoplenija/produkcija/otopitelnye-pribory/konvektory/ | 86
KNN 22, 70х1300 (12) | KNN 22 | 12 | 70 | 122 | 1300 | 0 | 0 | 0 | 22-70-1300 | Конвектор «Kermi», тип 22, схема подключения 12, высота 70, длина 1300, с крышкой | 0 | KNN22070130211K | ООО «АФГ РУС» тел.+7(495)646-27-19 | https://www.kermi.ru/sistemy-otoplenija/produkcija/otopitelnye-pribory/konvektory/ | 86
KNN 22, 70х1300 (34) | KNN 22 | 34 | 70 | 122 | 1300 | 0 | 0 | 0 | 22-70-1300 | Конвектор «Kermi», тип 22, схема подключения 34, высота 70, длина 1300, с крышкой | 0 | KNN22070130221K | ООО «АФГ РУС» тел.+7(495)646-27-19 | https://www.kermi.ru/sistemy-otoplenija/produkcija/otopitelnye-pribory/konvektory/ | 86
KNN 22, 70х1300 (14) | KNN 22 | 14 | 70 | 122 | 1300 | 0 | 0 | 0 | 22-70-1300 | Конвектор «Kermi», тип 22, схема подключения 14, высота 70, длина 1300, с крышкой | 0 | KNN22070130231K | ООО «АФГ РУС» тел.+7(495)646-27-19 | https://www.kermi.ru/sistemy-otoplenija/produkcija/otopitelnye-pribory/konvektory/ | 86
KNN 22, 70х1300 (32) | KNN 22 | 32 | 70 | 122 | 1300 | 0 | 0 | 0 | 22-70-1300 | Конвектор «Kermi», тип 22, схема подключения 32, высота 70, длина 1300, с крышкой | 0 | KNN22070130241K | ООО «АФГ РУС» тел.+7(495)646-27-19 | https://www.kermi.ru/sistemy-otoplenija/produkcija/otopitelnye-pribory/konvektory/ | 86
KNN 22, 70х1300 (24) | KNN 22 | 24 | 70 | 122 | 1300 | 0 | 0 | 0 | 22-70-1300 | Конвектор «Kermi», тип 22, схема подключения 24, высота 70, длина 1300, с крышкой | 0 | KNN22070130251K | ООО «АФГ РУС» тел.+7(495)646-27-19 | https://www.kermi.ru/sistemy-otoplenija/produkcija/otopitelnye-pribory/konvektory/ | 86
KNN 22, 70х1300 (42) | KNN 22 | 42 | 70 | 122 | 1300 | 0 | 0 | 0 | 22-70-1300 | Конвектор «Kermi», тип 22, схема подключения 42, высота 70, длина 1300, с крышкой | 0 | KNN22070130261K | ООО «АФГ РУС» тел.+7(495)646-27-19 | https://www.kermi.ru/sistemy-otoplenija/produkcija/otopitelnye-pribory/konvektory/ | 86
KNN 22, 70х1400 (12) | KNN 22 | 12 | 70 | 122 | 1400 | 0 | 0 | 0 | 22-70-1400 | Конвектор «Kermi», тип 22, схема подключения 12, высота 70, длина 1400, с крышкой | 0 | KNN22070140211K | ООО «АФГ РУС» тел.+7(495)646-27-19 | https://www.kermi.ru/sistemy-otoplenija/produkcija/otopitelnye-pribory/konvektory/ | 86
KNN 22, 70х1400 (34) | KNN 22 | 34 | 70 | 122 | 1400 | 0 | 0 | 0 | 22-70-1400 | Конвектор «Kermi», тип 22, схема подключения 34, высота 70, длина 1400, с крышкой | 0 | KNN22070140221K | ООО «АФГ РУС» тел.+7(495)646-27-19 | https://www.kermi.ru/sistemy-otoplenija/produkcija/otopitelnye-pribory/konvektory/ | 86
KNN 22, 70х1400 (14) | KNN 22 | 14 | 70 | 122 | 1400 | 0 | 0 | 0 | 22-70-1400 | Конвектор «Kermi», тип 22, схема подключения 14, высота 70, длина 1400, с крышкой | 0 | KNN22070140231K | ООО «АФГ РУС» тел.+7(495)646-27-19 | https://www.kermi.ru/sistemy-otoplenija/produkcija/otopitelnye-pribory/konvektory/ | 86
KNN 22, 70х1400 (32) | KNN 22 | 32 | 70 | 122 | 1400 | 0 | 0 | 0 | 22-70-1400 | Конвектор «Kermi», тип 22, схема подключения 32, высота 70, длина 1400, с крышкой | 0 | KNN22070140241K | ООО «АФГ РУС» тел.+7(495)646-27-19 | https://www.kermi.ru/sistemy-otoplenija/produkcija/otopitelnye-pribory/konvektory/ | 86
KNN 22, 70х1400 (24) | KNN 22 | 24 | 70 | 122 | 1400 | 0 | 0 | 0 | 22-70-1400 | Конвектор «Kermi», тип 22, схема подключения 24, высота 70, длина 1400, с крышкой | 0 | KNN22070140251K | ООО «АФГ РУС» тел.+7(495)646-27-19 | https://www.kermi.ru/sistemy-otoplenija/produkcija/otopitelnye-pribory/konvektory/ | 86
KNN 22, 70х1400 (42) | KNN 22 | 42 | 70 | 122 | 1400 | 0 | 0 | 0 | 22-70-1400 | Конвектор «Kermi», тип 22, схема подключения 42, высота 70, длина 1400, с крышкой | 0 | KNN22070140261K | ООО «АФГ РУС» тел.+7(495)646-27-19 | https://www.kermi.ru/sistemy-otoplenija/produkcija/otopitelnye-pribory/konvektory/ | 86
KNN 22, 70х1500 (12) | KNN 22 | 12 | 70 | 122 | 1500 | 0 | 0 | 0 | 22-70-1500 | Конвектор «Kermi», тип 22, схема подключения 12, высота 70, длина 1500, с крышкой | 0 | KNN22070150211K | ООО «АФГ РУС» тел.+7(495)646-27-19 | https://www.kermi.ru/sistemy-otoplenija/produkcija/otopitelnye-pribory/konvektory/ | 86
KNN 22, 70х1500 (34) | KNN 22 | 34 | 70 | 122 | 1500 | 0 | 0 | 0 | 22-70-1500 | Конвектор «Kermi», тип 22, схема подключения 34, высота 70, длина 1500, с крышкой | 0 | KNN22070150221K | ООО «АФГ РУС» тел.+7(495)646-27-19 | https://www.kermi.ru/sistemy-otoplenija/produkcija/otopitelnye-pribory/konvektory/ | 86
KNN 22, 70х1500 (14) | KNN 22 | 14 | 70 | 122 | 1500 | 0 | 0 | 0 | 22-70-1500 | Конвектор «Kermi», тип 22, схема подключения 14, высота 70, длина 1500, с крышкой | 0 | KNN22070150231K | ООО «АФГ РУС» тел.+7(495)646-27-19 | https://www.kermi.ru/sistemy-otoplenija/produkcija/otopitelnye-pribory/konvektory/ | 86
KNN 22, 70х1500 (32) | KNN 22 | 32 | 70 | 122 | 1500 | 0 | 0 | 0 | 22-70-1500 | Конвектор «Kermi», тип 22, схема подключения 32, высота 70, длина 1500, с крышкой | 0 | KNN22070150241K | ООО «АФГ РУС» тел.+7(495)646-27-19 | https://www.kermi.ru/sistemy-otoplenija/produkcija/otopitelnye-pribory/konvektory/ | 86
KNN 22, 70х1500 (24) | KNN 22 | 24 | 70 | 122 | 1500 | 0 | 0 | 0 | 22-70-1500 | Конвектор «Kermi», тип 22, схема подключения 24, высота 70, длина 1500, с крышкой | 0 | KNN22070150251K | ООО «АФГ РУС» тел.+7(495)646-27-19 | https://www.kermi.ru/sistemy-otoplenija/produkcija/otopitelnye-pribory/konvektory/ | 86
KNN 22, 70х1500 (42) | KNN 22 | 42 | 70 | 122 | 1500 | 0 | 0 | 0 | 22-70-1500 | Конвектор «Kermi», тип 22, схема подключения 42, высота 70, длина 1500, с крышкой | 0 | KNN22070150261K | ООО «АФГ РУС» тел.+7(495)646-27-19 | https://www.kermi.ru/sistemy-otoplenija/produkcija/otopitelnye-pribory/konvektory/ | 86
KNN 22, 70х1600 (12) | KNN 22 | 12 | 70 | 122 | 1600 | 0 | 0 | 0 | 22-70-1600 | Конвектор «Kermi», тип 22, схема подключения 12, высота 70, длина 1600, с крышкой | 0 | KNN22070160211K | ООО «АФГ РУС» тел.+7(495)646-27-19 | https://www.kermi.ru/sistemy-otoplenija/produkcija/otopitelnye-pribory/konvektory/ | 86
KNN 22, 70х1600 (34) | KNN 22 | 34 | 70 | 122 | 1600 | 0 | 0 | 0 | 22-70-1600 | Конвектор «Kermi», тип 22, схема подключения 34, высота 70, длина 1600, с крышкой | 0 | KNN22070160221K | ООО «АФГ РУС» тел.+7(495)646-27-19 | https://www.kermi.ru/sistemy-otoplenija/produkcija/otopitelnye-pribory/konvektory/ | 86
KNN 22, 70х1600 (14) | KNN 22 | 14 | 70 | 122 | 1600 | 0 | 0 | 0 | 22-70-1600 | Конвектор «Kermi», тип 22, схема подключения 14, высота 70, длина 1600, с крышкой | 0 | KNN22070160231K | ООО «АФГ РУС» тел.+7(495)646-27-19 | https://www.kermi.ru/sistemy-otoplenija/produkcija/otopitelnye-pribory/konvektory/ | 86
KNN 22, 70х1600 (32) | KNN 22 | 32 | 70 | 122 | 1600 | 0 | 0 | 0 | 22-70-1600 | Конвектор «Kermi», тип 22, схема подключения 32, высота 70, длина 1600, с крышкой | 0 | KNN22070160241K | ООО «АФГ РУС» тел.+7(495)646-27-19 | https://www.kermi.ru/sistemy-otoplenija/produkcija/otopitelnye-pribory/konvektory/ | 86
KNN 22, 70х1600 (24) | KNN 22 | 24 | 70 | 122 | 1600 | 0 | 0 | 0 | 22-70-1600 | Конвектор «Kermi», тип 22, схема подключения 24, высота 70, длина 1600, с крышкой | 0 | KNN22070160251K | ООО «АФГ РУС» тел.+7(495)646-27-19 | https://www.kermi.ru/sistemy-otoplenija/produkcija/otopitelnye-pribory/konvektory/ | 86
KNN 22, 70х1600 (42) | KNN 22 | 42 | 70 | 122 | 1600 | 0 | 0 | 0 | 22-70-1600 | Конвектор «Kermi», тип 22, схема подключения 42, высота 70, длина 1600, с крышкой | 0 | KNN22070160261K | ООО «АФГ РУС» тел.+7(495)646-27-19 | https://www.kermi.ru/sistemy-otoplenija/produkcija/otopitelnye-pribory/konvektory/ | 86
KNN 22, 70х1700 (12) | KNN 22 | 12 | 70 | 122 | 1700 | 0 | 0 | 0 | 22-70-1700 | Конвектор «Kermi», тип 22, схема подключения 12, высота 70, длина 1700, с крышкой | 0 | KNN22070170211K | ООО «АФГ РУС» тел.+7(495)646-27-19 | https://www.kermi.ru/sistemy-otoplenija/produkcija/otopitelnye-pribory/konvektory/ | 86
KNN 22, 70х1700 (34) | KNN 22 | 34 | 70 | 122 | 1700 | 0 | 0 | 0 | 22-70-1700 | Конвектор «Kermi», тип 22, схема подключения 34, высота 70, длина 1700, с крышкой | 0 | KNN22070170221K | ООО «АФГ РУС» тел.+7(495)646-27-19 | https://www.kermi.ru/sistemy-otoplenija/produkcija/otopitelnye-pribory/konvektory/ | 86
KNN 22, 70х1700 (14) | KNN 22 | 14 | 70 | 122 | 1700 | 0 | 0 | 0 | 22-70-1700 | Конвектор «Kermi», тип 22, схема подключения 14, высота 70, длина 1700, с крышкой | 0 | KNN22070170231K | ООО «АФГ РУС» тел.+7(495)646-27-19 | https://www.kermi.ru/sistemy-otoplenija/produkcija/otopitelnye-pribory/konvektory/ | 86
KNN 22, 70х1700 (32) | KNN 22 | 32 | 70 | 122 | 1700 | 0 | 0 | 0 | 22-70-1700 | Конвектор «Kermi», тип 22, схема подключения 32, высота 70, длина 1700, с крышкой | 0 | KNN22070170241K | ООО «АФГ РУС» тел.+7(495)646-27-19 | https://www.kermi.ru/sistemy-otoplenija/produkcija/otopitelnye-pribory/konvektory/ | 86
KNN 22, 70х1700 (24) | KNN 22 | 24 | 70 | 122 | 1700 | 0 | 0 | 0 | 22-70-1700 | Конвектор «Kermi», тип 22, схема подключения 24, высота 70, длина 1700, с крышкой | 0 | KNN22070170251K | ООО «АФГ РУС» тел.+7(495)646-27-19 | https://www.kermi.ru/sistemy-otoplenija/produkcija/otopitelnye-pribory/konvektory/ | 86
KNN 22, 70х1700 (42) | KNN 22 | 42 | 70 | 122 | 1700 | 0 | 0 | 0 | 22-70-1700 | Конвектор «Kermi», тип 22, схема подключения 42, высота 70, длина 1700, с крышкой | 0 | KNN22070170261K | ООО «АФГ РУС» тел.+7(495)646-27-19 | https://www.kermi.ru/sistemy-otoplenija/produkcija/otopitelnye-pribory/konvektory/ | 86
KNN 22, 70х1800 (12) | KNN 22 | 12 | 70 | 122 | 1800 | 0 | 0 | 0 | 22-70-1800 | Конвектор «Kermi», тип 22, схема подключения 12, высота 70, длина 1800, с крышкой | 0 | KNN22070180211K | ООО «АФГ РУС» тел.+7(495)646-27-19 | https://www.kermi.ru/sistemy-otoplenija/produkcija/otopitelnye-pribory/konvektory/ | 86
KNN 22, 70х1800 (34) | KNN 22 | 34 | 70 | 122 | 1800 | 0 | 0 | 0 | 22-70-1800 | Конвектор «Kermi», тип 22, схема подключения 34, высота 70, длина 1800, с крышкой | 0 | KNN22070180221K | ООО «АФГ РУС» тел.+7(495)646-27-19 | https://www.kermi.ru/sistemy-otoplenija/produkcija/otopitelnye-pribory/konvektory/ | 86
KNN 22, 70х1800 (14) | KNN 22 | 14 | 70 | 122 | 1800 | 0 | 0 | 0 | 22-70-1800 | Конвектор «Kermi», тип 22, схема подключения 14, высота 70, длина 1800, с крышкой | 0 | KNN22070180231K | ООО «АФГ РУС» тел.+7(495)646-27-19 | https://www.kermi.ru/sistemy-otoplenija/produkcija/otopitelnye-pribory/konvektory/ | 86
KNN 22, 70х1800 (32) | KNN 22 | 32 | 70 | 122 | 1800 | 0 | 0 | 0 | 22-70-1800 | Конвектор «Kermi», тип 22, схема подключения 32, высота 70, длина 1800, с крышкой | 0 | KNN22070180241K | ООО «АФГ РУС» тел.+7(495)646-27-19 | https://www.kermi.ru/sistemy-otoplenija/produkcija/otopitelnye-pribory/konvektory/ | 86
KNN 22, 70х1800 (24) | KNN 22 | 24 | 70 | 122 | 1800 | 0 | 0 | 0 | 22-70-1800 | Конвектор «Kermi», тип 22, схема подключения 24, высота 70, длина 1800, с крышкой | 0 | KNN22070180251K | ООО «АФГ РУС» тел.+7(495)646-27-19 | https://www.kermi.ru/sistemy-otoplenija/produkcija/otopitelnye-pribory/konvektory/ | 86
KNN 22, 70х1800 (42) | KNN 22 | 42 | 70 | 122 | 1800 | 0 | 0 | 0 | 22-70-1800 | Конвектор «Kermi», тип 22, схема подключения 42, высота 70, длина 1800, с крышкой | 0 | KNN22070180261K | ООО «АФГ РУС» тел.+7(495)646-27-19 | https://www.kermi.ru/sistemy-otoplenija/produkcija/otopitelnye-pribory/konvektory/ | 86
KNN 22, 70х1900 (12) | KNN 22 | 12 | 70 | 122 | 1900 | 0 | 0 | 0 | 22-70-1900 | Конвектор «Kermi», тип 22, схема подключения 12, высота 70, длина 1900, с крышкой | 0 | KNN22070190211K | ООО «АФГ РУС» тел.+7(495)646-27-19 | https://www.kermi.ru/sistemy-otoplenija/produkcija/otopitelnye-pribory/konvektory/ | 86
KNN 22, 70х1900 (34) | KNN 22 | 34 | 70 | 122 | 1900 | 0 | 0 | 0 | 22-70-1900 | Конвектор «Kermi», тип 22, схема подключения 34, высота 70, длина 1900, с крышкой | 0 | KNN22070190221K | ООО «АФГ РУС» тел.+7(495)646-27-19 | https://www.kermi.ru/sistemy-otoplenija/produkcija/otopitelnye-pribory/konvektory/ | 86
KNN 22, 70х1900 (14) | KNN 22 | 14 | 70 | 122 | 1900 | 0 | 0 | 0 | 22-70-1900 | Конвектор «Kermi», тип 22, схема подключения 14, высота 70, длина 1900, с крышкой | 0 | KNN22070190231K | ООО «АФГ РУС» тел.+7(495)646-27-19 | https://www.kermi.ru/sistemy-otoplenija/produkcija/otopitelnye-pribory/konvektory/ | 86
KNN 22, 70х1900 (32) | KNN 22 | 32 | 70 | 122 | 1900 | 0 | 0 | 0 | 22-70-1900 | Конвектор «Kermi», тип 22, схема подключения 32, высота 70, длина 1900, с крышкой | 0 | KNN22070190241K | ООО «АФГ РУС» тел.+7(495)646-27-19 | https://www.kermi.ru/sistemy-otoplenija/produkcija/otopitelnye-pribory/konvektory/ | 86
KNN 22, 70х1900 (24) | KNN 22 | 24 | 70 | 122 | 1900 | 0 | 0 | 0 | 22-70-1900 | Конвектор «Kermi», тип 22, схема подключения 24, высота 70, длина 1900, с крышкой | 0 | KNN22070190251K | ООО «АФГ РУС» тел.+7(495)646-27-19 | https://www.kermi.ru/sistemy-otoplenija/produkcija/otopitelnye-pribory/konvektory/ | 86
KNN 22, 70х1900 (42) | KNN 22 | 42 | 70 | 122 | 1900 | 0 | 0 | 0 | 22-70-1900 | Конвектор «Kermi», тип 22, схема подключения 42, высота 70, длина 1900, с крышкой | 0 | KNN22070190261K | ООО «АФГ РУС» тел.+7(495)646-27-19 | https://www.kermi.ru/sistemy-otoplenija/produkcija/otopitelnye-pribory/konvektory/ | 86
KNN 22, 70х2000 (12) | KNN 22 | 12 | 70 | 122 | 2000 | 0 | 0 | 0 | 22-70-2000 | Конвектор «Kermi», тип 22, схема подключения 12, высота 70, длина 2000, с крышкой | 0 | KNN22070200211K | ООО «АФГ РУС» тел.+7(495)646-27-19 | https://www.kermi.ru/sistemy-otoplenija/produkcija/otopitelnye-pribory/konvektory/ | 86
KNN 22, 70х2000 (34) | KNN 22 | 34 | 70 | 122 | 2000 | 0 | 0 | 0 | 22-70-2000 | Конвектор «Kermi», тип 22, схема подключения 34, высота 70, длина 2000, с крышкой | 0 | KNN22070200221K | ООО «АФГ РУС» тел.+7(495)646-27-19 | https://www.kermi.ru/sistemy-otoplenija/produkcija/otopitelnye-pribory/konvektory/ | 86
KNN 22, 70х2000 (14) | KNN 22 | 14 | 70 | 122 | 2000 | 0 | 0 | 0 | 22-70-2000 | Конвектор «Kermi», тип 22, схема подключения 14, высота 70, длина 2000, с крышкой | 0 | KNN22070200231K | ООО «АФГ РУС» тел.+7(495)646-27-19 | https://www.kermi.ru/sistemy-otoplenija/produkcija/otopitelnye-pribory/konvektory/ | 86
KNN 22, 70х2000 (32) | KNN 22 | 32 | 70 | 122 | 2000 | 0 | 0 | 0 | 22-70-2000 | Конвектор «Kermi», тип 22, схема подключения 32, высота 70, длина 2000, с крышкой | 0 | KNN22070200241K | ООО «АФГ РУС» тел.+7(495)646-27-19 | https://www.kermi.ru/sistemy-otoplenija/produkcija/otopitelnye-pribory/konvektory/ | 86
KNN 22, 70х2000 (24) | KNN 22 | 24 | 70 | 122 | 2000 | 0 | 0 | 0 | 22-70-2000 | Конвектор «Kermi», тип 22, схема подключения 24, высота 70, длина 2000, с крышкой | 0 | KNN22070200251K | ООО «АФГ РУС» тел.+7(495)646-27-19 | https://www.kermi.ru/sistemy-otoplenija/produkcija/otopitelnye-pribory/konvektory/ | 86
KNN 22, 70х2000 (42) | KNN 22 | 42 | 70 | 122 | 2000 | 0 | 0 | 0 | 22-70-2000 | Конвектор «Kermi», тип 22, схема подключения 42, высота 70, длина 2000, с крышкой | 0 | KNN22070200261K | ООО «АФГ РУС» тел.+7(495)646-27-19 | https://www.kermi.ru/sistemy-otoplenija/produkcija/otopitelnye-pribory/konvektory/ | 86
KNN 22, 70х2200 (12) | KNN 22 | 12 | 70 | 122 | 2200 | 0 | 0 | 0 | 22-70-2200 | Конвектор «Kermi», тип 22, схема подключения 12, высота 70, длина 2200, с крышкой | 0 | KNN22070220211K | ООО «АФГ РУС» тел.+7(495)646-27-19 | https://www.kermi.ru/sistemy-otoplenija/produkcija/otopitelnye-pribory/konvektory/ | 86
KNN 22, 70х2200 (34) | KNN 22 | 34 | 70 | 122 | 2200 | 0 | 0 | 0 | 22-70-2200 | Конвектор «Kermi», тип 22, схема подключения 34, высота 70, длина 2200, с крышкой | 0 | KNN22070220221K | ООО «АФГ РУС» тел.+7(495)646-27-19 | https://www.kermi.ru/sistemy-otoplenija/produkcija/otopitelnye-pribory/konvektory/ | 86
KNN 22, 70х2200 (14) | KNN 22 | 14 | 70 | 122 | 2200 | 0 | 0 | 0 | 22-70-2200 | Конвектор «Kermi», тип 22, схема подключения 14, высота 70, длина 2200, с крышкой | 0 | KNN22070220231K | ООО «АФГ РУС» тел.+7(495)646-27-19 | https://www.kermi.ru/sistemy-otoplenija/produkcija/otopitelnye-pribory/konvektory/ | 86
KNN 22, 70х2200 (32) | KNN 22 | 32 | 70 | 122 | 2200 | 0 | 0 | 0 | 22-70-2200 | Конвектор «Kermi», тип 22, схема подключения 32, высота 70, длина 2200, с крышкой | 0 | KNN22070220241K | ООО «АФГ РУС» тел.+7(495)646-27-19 | https://www.kermi.ru/sistemy-otoplenija/produkcija/otopitelnye-pribory/konvektory/ | 86
KNN 22, 70х2200 (24) | KNN 22 | 24 | 70 | 122 | 2200 | 0 | 0 | 0 | 22-70-2200 | Конвектор «Kermi», тип 22, схема подключения 24, высота 70, длина 2200, с крышкой | 0 | KNN22070220251K | ООО «АФГ РУС» тел.+7(495)646-27-19 | https://www.kermi.ru/sistemy-otoplenija/produkcija/otopitelnye-pribory/konvektory/ | 86
KNN 22, 70х2200 (42) | KNN 22 | 42 | 70 | 122 | 2200 | 0 | 0 | 0 | 22-70-2200 | Конвектор «Kermi», тип 22, схема подключения 42, высота 70, длина 2200, с крышкой | 0 | KNN22070220261K | ООО «АФГ РУС» тел.+7(495)646-27-19 | https://www.kermi.ru/sistemy-otoplenija/produkcija/otopitelnye-pribory/konvektory/ | 86
KNN 22, 70х2400 (12) | KNN 22 | 12 | 70 | 122 | 2400 | 0 | 0 | 0 | 22-70-2400 | Конвектор «Kermi», тип 22, схема подключения 12, высота 70, длина 2400, с крышкой | 0 | KNN22070240211K | ООО «АФГ РУС» тел.+7(495)646-27-19 | https://www.kermi.ru/sistemy-otoplenija/produkcija/otopitelnye-pribory/konvektory/ | 86
KNN 22, 70х2400 (34) | KNN 22 | 34 | 70 | 122 | 2400 | 0 | 0 | 0 | 22-70-2400 | Конвектор «Kermi», тип 22, схема подключения 34, высота 70, длина 2400, с крышкой | 0 | KNN22070240221K | ООО «АФГ РУС» тел.+7(495)646-27-19 | https://www.kermi.ru/sistemy-otoplenija/produkcija/otopitelnye-pribory/konvektory/ | 86
KNN 22, 70х2400 (14) | KNN 22 | 14 | 70 | 122 | 2400 | 0 | 0 | 0 | 22-70-2400 | Конвектор «Kermi», тип 22, схема подключения 14, высота 70, длина 2400, с крышкой | 0 | KNN22070240231K | ООО «АФГ РУС» тел.+7(495)646-27-19 | https://www.kermi.ru/sistemy-otoplenija/produkcija/otopitelnye-pribory/konvektory/ | 86
KNN 22, 70х2400 (32) | KNN 22 | 32 | 70 | 122 | 2400 | 0 | 0 | 0 | 22-70-2400 | Конвектор «Kermi», тип 22, схема подключения 32, высота 70, длина 2400, с крышкой | 0 | KNN22070240241K | ООО «АФГ РУС» тел.+7(495)646-27-19 | https://www.kermi.ru/sistemy-otoplenija/produkcija/otopitelnye-pribory/konvektory/ | 86
KNN 22, 70х2400 (24) | KNN 22 | 24 | 70 | 122 | 2400 | 0 | 0 | 0 | 22-70-2400 | Конвектор «Kermi», тип 22, схема подключения 24, высота 70, длина 2400, с крышкой | 0 | KNN22070240251K | ООО «АФГ РУС» тел.+7(495)646-27-19 | https://www.kermi.ru/sistemy-otoplenija/produkcija/otopitelnye-pribory/konvektory/ | 86
KNN 22, 70х2400 (42) | KNN 22 | 42 | 70 | 122 | 2400 | 0 | 0 | 0 | 22-70-2400 | Конвектор «Kermi», тип 22, схема подключения 42, высота 70, длина 2400, с крышкой | 0 | KNN22070240261K | ООО «АФГ РУС» тел.+7(495)646-27-19 | https://www.kermi.ru/sistemy-otoplenija/produkcija/otopitelnye-pribory/konvektory/ | 86
KNN 22, 70х2600 (12) | KNN 22 | 12 | 70 | 122 | 2600 | 0 | 0 | 0 | 22-70-2600 | Конвектор «Kermi», тип 22, схема подключения 12, высота 70, длина 2600, с крышкой | 0 | KNN22070260211K | ООО «АФГ РУС» тел.+7(495)646-27-19 | https://www.kermi.ru/sistemy-otoplenija/produkcija/otopitelnye-pribory/konvektory/ | 86
KNN 22, 70х2600 (34) | KNN 22 | 34 | 70 | 122 | 2600 | 0 | 0 | 0 | 22-70-2600 | Конвектор «Kermi», тип 22, схема подключения 34, высота 70, длина 2600, с крышкой | 0 | KNN22070260221K | ООО «АФГ РУС» тел.+7(495)646-27-19 | https://www.kermi.ru/sistemy-otoplenija/produkcija/otopitelnye-pribory/konvektory/ | 86
KNN 22, 70х2600 (14) | KNN 22 | 14 | 70 | 122 | 2600 | 0 | 0 | 0 | 22-70-2600 | Конвектор «Kermi», тип 22, схема подключения 14, высота 70, длина 2600, с крышкой | 0 | KNN22070260231K | ООО «АФГ РУС» тел.+7(495)646-27-19 | https://www.kermi.ru/sistemy-otoplenija/produkcija/otopitelnye-pribory/konvektory/ | 86
KNN 22, 70х2600 (32) | KNN 22 | 32 | 70 | 122 | 2600 | 0 | 0 | 0 | 22-70-2600 | Конвектор «Kermi», тип 22, схема подключения 32, высота 70, длина 2600, с крышкой | 0 | KNN22070260241K | ООО «АФГ РУС» тел.+7(495)646-27-19 | https://www.kermi.ru/sistemy-otoplenija/produkcija/otopitelnye-pribory/konvektory/ | 86
KNN 22, 70х2600 (24) | KNN 22 | 24 | 70 | 122 | 2600 | 0 | 0 | 0 | 22-70-2600 | Конвектор «Kermi», тип 22, схема подключения 24, высота 70, длина 2600, с крышкой | 0 | KNN22070260251K | ООО «АФГ РУС» тел.+7(495)646-27-19 | https://www.kermi.ru/sistemy-otoplenija/produkcija/otopitelnye-pribory/konvektory/ | 86
KNN 22, 70х2600 (42) | KNN 22 | 42 | 70 | 122 | 2600 | 0 | 0 | 0 | 22-70-2600 | Конвектор «Kermi», тип 22, схема подключения 42, высота 70, длина 2600, с крышкой | 0 | KNN22070260261K | ООО «АФГ РУС» тел.+7(495)646-27-19 | https://www.kermi.ru/sistemy-otoplenija/produkcija/otopitelnye-pribory/konvektory/ | 86
KNN 22, 70х2800 (12) | KNN 22 | 12 | 70 | 122 | 2800 | 0 | 0 | 0 | 22-70-2800 | Конвектор «Kermi», тип 22, схема подключения 12, высота 70, длина 2800, с крышкой | 0 | KNN22070280211K | ООО «АФГ РУС» тел.+7(495)646-27-19 | https://www.kermi.ru/sistemy-otoplenija/produkcija/otopitelnye-pribory/konvektory/ | 86
KNN 22, 70х2800 (34) | KNN 22 | 34 | 70 | 122 | 2800 | 0 | 0 | 0 | 22-70-2800 | Конвектор «Kermi», тип 22, схема подключения 34, высота 70, длина 2800, с крышкой | 0 | KNN22070280221K | ООО «АФГ РУС» тел.+7(495)646-27-19 | https://www.kermi.ru/sistemy-otoplenija/produkcija/otopitelnye-pribory/konvektory/ | 86
KNN 22, 70х2800 (14) | KNN 22 | 14 | 70 | 122 | 2800 | 0 | 0 | 0 | 22-70-2800 | Конвектор «Kermi», тип 22, схема подключения 14, высота 70, длина 2800, с крышкой | 0 | KNN22070280231K | ООО «АФГ РУС» тел.+7(495)646-27-19 | https://www.kermi.ru/sistemy-otoplenija/produkcija/otopitelnye-pribory/konvektory/ | 86
KNN 22, 70х2800 (32) | KNN 22 | 32 | 70 | 122 | 2800 | 0 | 0 | 0 | 22-70-2800 | Конвектор «Kermi», тип 22, схема подключения 32, высота 70, длина 2800, с крышкой | 0 | KNN22070280241K | ООО «АФГ РУС» тел.+7(495)646-27-19 | https://www.kermi.ru/sistemy-otoplenija/produkcija/otopitelnye-pribory/konvektory/ | 86
KNN 22, 70х2800 (24) | KNN 22 | 24 | 70 | 122 | 2800 | 0 | 0 | 0 | 22-70-2800 | Конвектор «Kermi», тип 22, схема подключения 24, высота 70, длина 2800, с крышкой | 0 | KNN22070280251K | ООО «АФГ РУС» тел.+7(495)646-27-19 | https://www.kermi.ru/sistemy-otoplenija/produkcija/otopitelnye-pribory/konvektory/ | 86
KNN 22, 70х2800 (42) | KNN 22 | 42 | 70 | 122 | 2800 | 0 | 0 | 0 | 22-70-2800 | Конвектор «Kermi», тип 22, схема подключения 42, высота 70, длина 2800, с крышкой | 0 | KNN22070280261K | ООО «АФГ РУС» тел.+7(495)646-27-19 | https://www.kermi.ru/sistemy-otoplenija/produkcija/otopitelnye-pribory/konvektory/ | 86
KNN 22, 70х3000 (12) | KNN 22 | 12 | 70 | 122 | 3000 | 0 | 0 | 0 | 22-70-3000 | Конвектор «Kermi», тип 22, схема подключения 12, высота 70, длина 3000, с крышкой | 0 | KNN22070300211K | ООО «АФГ РУС» тел.+7(495)646-27-19 | https://www.kermi.ru/sistemy-otoplenija/produkcija/otopitelnye-pribory/konvektory/ | 86
KNN 22, 70х3000 (34) | KNN 22 | 34 | 70 | 122 | 3000 | 0 | 0 | 0 | 22-70-3000 | Конвектор «Kermi», тип 22, схема подключения 34, высота 70, длина 3000, с крышкой | 0 | KNN22070300221K | ООО «АФГ РУС» тел.+7(495)646-27-19 | https://www.kermi.ru/sistemy-otoplenija/produkcija/otopitelnye-pribory/konvektory/ | 86
KNN 22, 70х3000 (14) | KNN 22 | 14 | 70 | 122 | 3000 | 0 | 0 | 0 | 22-70-3000 | Конвектор «Kermi», тип 22, схема подключения 14, высота 70, длина 3000, с крышкой | 0 | KNN22070300231K | ООО «АФГ РУС» тел.+7(495)646-27-19 | https://www.kermi.ru/sistemy-otoplenija/produkcija/otopitelnye-pribory/konvektory/ | 86
KNN 22, 70х3000 (32) | KNN 22 | 32 | 70 | 122 | 3000 | 0 | 0 | 0 | 22-70-3000 | Конвектор «Kermi», тип 22, схема подключения 32, высота 70, длина 3000, с крышкой | 0 | KNN22070300241K | ООО «АФГ РУС» тел.+7(495)646-27-19 | https://www.kermi.ru/sistemy-otoplenija/produkcija/otopitelnye-pribory/konvektory/ | 86
KNN 22, 70х3000 (24) | KNN 22 | 24 | 70 | 122 | 3000 | 0 | 0 | 0 | 22-70-3000 | Конвектор «Kermi», тип 22, схема подключения 24, высота 70, длина 3000, с крышкой | 0 | KNN22070300251K | ООО «АФГ РУС» тел.+7(495)646-27-19 | https://www.kermi.ru/sistemy-otoplenija/produkcija/otopitelnye-pribory/konvektory/ | 86
KNN 22, 70х3000 (42) | KNN 22 | 42 | 70 | 122 | 3000 | 0 | 0 | 0 | 22-70-3000 | Конвектор «Kermi», тип 22, схема подключения 42, высота 70, длина 3000, с крышкой | 0 | KNN22070300261K | ООО «АФГ РУС» тел.+7(495)646-27-19 | https://www.kermi.ru/sistemy-otoplenija/produkcija/otopitelnye-pribory/konvektory/ | 86
KNN 22, 70х3200 (12) | KNN 22 | 12 | 70 | 122 | 3200 | 0 | 0 | 0 | 22-70-3200 | Конвектор «Kermi», тип 22, схема подключения 12, высота 70, длина 3200, с крышкой | 0 | KNN22070320211K | ООО «АФГ РУС» тел.+7(495)646-27-19 | https://www.kermi.ru/sistemy-otoplenija/produkcija/otopitelnye-pribory/konvektory/ | 86
KNN 22, 70х3200 (34) | KNN 22 | 34 | 70 | 122 | 3200 | 0 | 0 | 0 | 22-70-3200 | Конвектор «Kermi», тип 22, схема подключения 34, высота 70, длина 3200, с крышкой | 0 | KNN22070320221K | ООО «АФГ РУС» тел.+7(495)646-27-19 | https://www.kermi.ru/sistemy-otoplenija/produkcija/otopitelnye-pribory/konvektory/ | 86
KNN 22, 70х3200 (14) | KNN 22 | 14 | 70 | 122 | 3200 | 0 | 0 | 0 | 22-70-3200 | Конвектор «Kermi», тип 22, схема подключения 14, высота 70, длина 3200, с крышкой | 0 | KNN22070320231K | ООО «АФГ РУС» тел.+7(495)646-27-19 | https://www.kermi.ru/sistemy-otoplenija/produkcija/otopitelnye-pribory/konvektory/ | 86
KNN 22, 70х3200 (32) | KNN 22 | 32 | 70 | 122 | 3200 | 0 | 0 | 0 | 22-70-3200 | Конвектор «Kermi», тип 22, схема подключения 32, высота 70, длина 3200, с крышкой | 0 | KNN22070320241K | ООО «АФГ РУС» тел.+7(495)646-27-19 | https://www.kermi.ru/sistemy-otoplenija/produkcija/otopitelnye-pribory/konvektory/ | 86
KNN 22, 70х3200 (24) | KNN 22 | 24 | 70 | 122 | 3200 | 0 | 0 | 0 | 22-70-3200 | Конвектор «Kermi», тип 22, схема подключения 24, высота 70, длина 3200, с крышкой | 0 | KNN22070320251K | ООО «АФГ РУС» тел.+7(495)646-27-19 | https://www.kermi.ru/sistemy-otoplenija/produkcija/otopitelnye-pribory/konvektory/ | 86
KNN 22, 70х3200 (42) | KNN 22 | 42 | 70 | 122 | 3200 | 0 | 0 | 0 | 22-70-3200 | Конвектор «Kermi», тип 22, схема подключения 42, высота 70, длина 3200, с крышкой | 0 | KNN22070320261K | ООО «АФГ РУС» тел.+7(495)646-27-19 | https://www.kermi.ru/sistemy-otoplenija/produkcija/otopitelnye-pribory/konvektory/ | 86
KNN 22, 70х3400 (12) | KNN 22 | 12 | 70 | 122 | 3400 | 0 | 0 | 0 | 22-70-3400 | Конвектор «Kermi», тип 22, схема подключения 12, высота 70, длина 3400, с крышкой | 0 | KNN22070340211K | ООО «АФГ РУС» тел.+7(495)646-27-19 | https://www.kermi.ru/sistemy-otoplenija/produkcija/otopitelnye-pribory/konvektory/ | 86
KNN 22, 70х3400 (34) | KNN 22 | 34 | 70 | 122 | 3400 | 0 | 0 | 0 | 22-70-3400 | Конвектор «Kermi», тип 22, схема подключения 34, высота 70, длина 3400, с крышкой | 0 | KNN22070340221K | ООО «АФГ РУС» тел.+7(495)646-27-19 | https://www.kermi.ru/sistemy-otoplenija/produkcija/otopitelnye-pribory/konvektory/ | 86
KNN 22, 70х3400 (14) | KNN 22 | 14 | 70 | 122 | 3400 | 0 | 0 | 0 | 22-70-3400 | Конвектор «Kermi», тип 22, схема подключения 14, высота 70, длина 3400, с крышкой | 0 | KNN22070340231K | ООО «АФГ РУС» тел.+7(495)646-27-19 | https://www.kermi.ru/sistemy-otoplenija/produkcija/otopitelnye-pribory/konvektory/ | 86
KNN 22, 70х3400 (32) | KNN 22 | 32 | 70 | 122 | 3400 | 0 | 0 | 0 | 22-70-3400 | Конвектор «Kermi», тип 22, схема подключения 32, высота 70, длина 3400, с крышкой | 0 | KNN22070340241K | ООО «АФГ РУС» тел.+7(495)646-27-19 | https://www.kermi.ru/sistemy-otoplenija/produkcija/otopitelnye-pribory/konvektory/ | 86
KNN 22, 70х3400 (24) | KNN 22 | 24 | 70 | 122 | 3400 | 0 | 0 | 0 | 22-70-3400 | Конвектор «Kermi», тип 22, схема подключения 24, высота 70, длина 3400, с крышкой | 0 | KNN22070340251K | ООО «АФГ РУС» тел.+7(495)646-27-19 | https://www.kermi.ru/sistemy-otoplenija/produkcija/otopitelnye-pribory/konvektory/ | 86
KNN 22, 70х3400 (42) | KNN 22 | 42 | 70 | 122 | 3400 | 0 | 0 | 0 | 22-70-3400 | Конвектор «Kermi», тип 22, схема подключения 42, высота 70, длина 3400, с крышкой | 0 | KNN22070340261K | ООО «АФГ РУС» тел.+7(495)646-27-19 | https://www.kermi.ru/sistemy-otoplenija/produkcija/otopitelnye-pribory/konvektory/ | 86
KNN 22, 70х3600 (12) | KNN 22 | 12 | 70 | 122 | 3600 | 0 | 0 | 0 | 22-70-3600 | Конвектор «Kermi», тип 22, схема подключения 12, высота 70, длина 3600, с крышкой | 0 | KNN22070360211K | ООО «АФГ РУС» тел.+7(495)646-27-19 | https://www.kermi.ru/sistemy-otoplenija/produkcija/otopitelnye-pribory/konvektory/ | 86
KNN 22, 70х3600 (34) | KNN 22 | 34 | 70 | 122 | 3600 | 0 | 0 | 0 | 22-70-3600 | Конвектор «Kermi», тип 22, схема подключения 34, высота 70, длина 3600, с крышкой | 0 | KNN22070360221K | ООО «АФГ РУС» тел.+7(495)646-27-19 | https://www.kermi.ru/sistemy-otoplenija/produkcija/otopitelnye-pribory/konvektory/ | 86
KNN 22, 70х3600 (14) | KNN 22 | 14 | 70 | 122 | 3600 | 0 | 0 | 0 | 22-70-3600 | Конвектор «Kermi», тип 22, схема подключения 14, высота 70, длина 3600, с крышкой | 0 | KNN22070360231K | ООО «АФГ РУС» тел.+7(495)646-27-19 | https://www.kermi.ru/sistemy-otoplenija/produkcija/otopitelnye-pribory/konvektory/ | 86
KNN 22, 70х3600 (32) | KNN 22 | 32 | 70 | 122 | 3600 | 0 | 0 | 0 | 22-70-3600 | Конвектор «Kermi», тип 22, схема подключения 32, высота 70, длина 3600, с крышкой | 0 | KNN22070360241K | ООО «АФГ РУС» тел.+7(495)646-27-19 | https://www.kermi.ru/sistemy-otoplenija/produkcija/otopitelnye-pribory/konvektory/ | 86
KNN 22, 70х3600 (24) | KNN 22 | 24 | 70 | 122 | 3600 | 0 | 0 | 0 | 22-70-3600 | Конвектор «Kermi», тип 22, схема подключения 24, высота 70, длина 3600, с крышкой | 0 | KNN22070360251K | ООО «АФГ РУС» тел.+7(495)646-27-19 | https://www.kermi.ru/sistemy-otoplenija/produkcija/otopitelnye-pribory/konvektory/ | 86
KNN 22, 70х3600 (42) | KNN 22 | 42 | 70 | 122 | 3600 | 0 | 0 | 0 | 22-70-3600 | Конвектор «Kermi», тип 22, схема подключения 42, высота 70, длина 3600, с крышкой | 0 | KNN22070360261K | ООО «АФГ РУС» тел.+7(495)646-27-19 | https://www.kermi.ru/sistemy-otoplenija/produkcija/otopitelnye-pribory/konvektory/ | 86
KNN 22, 70х3800 (12) | KNN 22 | 12 | 70 | 122 | 3800 | 0 | 0 | 0 | 22-70-3800 | Конвектор «Kermi», тип 22, схема подключения 12, высота 70, длина 3800, с крышкой | 0 | KNN22070380211K | ООО «АФГ РУС» тел.+7(495)646-27-19 | https://www.kermi.ru/sistemy-otoplenija/produkcija/otopitelnye-pribory/konvektory/ | 86
KNN 22, 70х3800 (34) | KNN 22 | 34 | 70 | 122 | 3800 | 0 | 0 | 0 | 22-70-3800 | Конвектор «Kermi», тип 22, схема подключения 34, высота 70, длина 3800, с крышкой | 0 | KNN22070380221K | ООО «АФГ РУС» тел.+7(495)646-27-19 | https://www.kermi.ru/sistemy-otoplenija/produkcija/otopitelnye-pribory/konvektory/ | 86
KNN 22, 70х3800 (14) | KNN 22 | 14 | 70 | 122 | 3800 | 0 | 0 | 0 | 22-70-3800 | Конвектор «Kermi», тип 22, схема подключения 14, высота 70, длина 3800, с крышкой | 0 | KNN22070380231K | ООО «АФГ РУС» тел.+7(495)646-27-19 | https://www.kermi.ru/sistemy-otoplenija/produkcija/otopitelnye-pribory/konvektory/ | 86
KNN 22, 70х3800 (32) | KNN 22 | 32 | 70 | 122 | 3800 | 0 | 0 | 0 | 22-70-3800 | Конвектор «Kermi», тип 22, схема подключения 32, высота 70, длина 3800, с крышкой | 0 | KNN22070380241K | ООО «АФГ РУС» тел.+7(495)646-27-19 | https://www.kermi.ru/sistemy-otoplenija/produkcija/otopitelnye-pribory/konvektory/ | 86
KNN 22, 70х3800 (24) | KNN 22 | 24 | 70 | 122 | 3800 | 0 | 0 | 0 | 22-70-3800 | Конвектор «Kermi», тип 22, схема подключения 24, высота 70, длина 3800, с крышкой | 0 | KNN22070380251K | ООО «АФГ РУС» тел.+7(495)646-27-19 | https://www.kermi.ru/sistemy-otoplenija/produkcija/otopitelnye-pribory/konvektory/ | 86
KNN 22, 70х3800 (42) | KNN 22 | 42 | 70 | 122 | 3800 | 0 | 0 | 0 | 22-70-3800 | Конвектор «Kermi», тип 22, схема подключения 42, высота 70, длина 3800, с крышкой | 0 | KNN22070380261K | ООО «АФГ РУС» тел.+7(495)646-27-19 | https://www.kermi.ru/sistemy-otoplenija/produkcija/otopitelnye-pribory/konvektory/ | 86
KNN 22, 70х4000 (12) | KNN 22 | 12 | 70 | 122 | 4000 | 0 | 0 | 0 | 22-70-4000 | Конвектор «Kermi», тип 22, схема подключения 12, высота 70, длина 4000, с крышкой | 0 | KNN22070400211K | ООО «АФГ РУС» тел.+7(495)646-27-19 | https://www.kermi.ru/sistemy-otoplenija/produkcija/otopitelnye-pribory/konvektory/ | 86
KNN 22, 70х4000 (34) | KNN 22 | 34 | 70 | 122 | 4000 | 0 | 0 | 0 | 22-70-4000 | Конвектор «Kermi», тип 22, схема подключения 34, высота 70, длина 4000, с крышкой | 0 | KNN22070400221K | ООО «АФГ РУС» тел.+7(495)646-27-19 | https://www.kermi.ru/sistemy-otoplenija/produkcija/otopitelnye-pribory/konvektory/ | 86
KNN 22, 70х4000 (14) | KNN 22 | 14 | 70 | 122 | 4000 | 0 | 0 | 0 | 22-70-4000 | Конвектор «Kermi», тип 22, схема подключения 14, высота 70, длина 4000, с крышкой | 0 | KNN22070400231K | ООО «АФГ РУС» тел.+7(495)646-27-19 | https://www.kermi.ru/sistemy-otoplenija/produkcija/otopitelnye-pribory/konvektory/ | 86
KNN 22, 70х4000 (32) | KNN 22 | 32 | 70 | 122 | 4000 | 0 | 0 | 0 | 22-70-4000 | Конвектор «Kermi», тип 22, схема подключения 32, высота 70, длина 4000, с крышкой | 0 | KNN22070400241K | ООО «АФГ РУС» тел.+7(495)646-27-19 | https://www.kermi.ru/sistemy-otoplenija/produkcija/otopitelnye-pribory/konvektory/ | 86
KNN 22, 70х4000 (24) | KNN 22 | 24 | 70 | 122 | 4000 | 0 | 0 | 0 | 22-70-4000 | Конвектор «Kermi», тип 22, схема подключения 24, высота 70, длина 4000, с крышкой | 0 | KNN22070400251K | ООО «АФГ РУС» тел.+7(495)646-27-19 | https://www.kermi.ru/sistemy-otoplenija/produkcija/otopitelnye-pribory/konvektory/ | 86
KNN 22, 70х4000 (42) | KNN 22 | 42 | 70 | 122 | 4000 | 0 | 0 | 0 | 22-70-4000 | Конвектор «Kermi», тип 22, схема подключения 42, высота 70, длина 4000, с крышкой | 0 | KNN22070400261K | ООО «АФГ РУС» тел.+7(495)646-27-19 | https://www.kermi.ru/sistemy-otoplenija/produkcija/otopitelnye-pribory/konvektory/ | 86
KNN 22, 70х4200 (12) | KNN 22 | 12 | 70 | 122 | 4200 | 0 | 0 | 0 | 22-70-4200 | Конвектор «Kermi», тип 22, схема подключения 12, высота 70, длина 4200, с крышкой | 0 | KNN22070420211K | ООО «АФГ РУС» тел.+7(495)646-27-19 | https://www.kermi.ru/sistemy-otoplenija/produkcija/otopitelnye-pribory/konvektory/ | 86
KNN 22, 70х4200 (34) | KNN 22 | 34 | 70 | 122 | 4200 | 0 | 0 | 0 | 22-70-4200 | Конвектор «Kermi», тип 22, схема подключения 34, высота 70, длина 4200, с крышкой | 0 | KNN22070420221K | ООО «АФГ РУС» тел.+7(495)646-27-19 | https://www.kermi.ru/sistemy-otoplenija/produkcija/otopitelnye-pribory/konvektory/ | 86
KNN 22, 70х4200 (14) | KNN 22 | 14 | 70 | 122 | 4200 | 0 | 0 | 0 | 22-70-4200 | Конвектор «Kermi», тип 22, схема подключения 14, высота 70, длина 4200, с крышкой | 0 | KNN22070420231K | ООО «АФГ РУС» тел.+7(495)646-27-19 | https://www.kermi.ru/sistemy-otoplenija/produkcija/otopitelnye-pribory/konvektory/ | 86
KNN 22, 70х4200 (32) | KNN 22 | 32 | 70 | 122 | 4200 | 0 | 0 | 0 | 22-70-4200 | Конвектор «Kermi», тип 22, схема подключения 32, высота 70, длина 4200, с крышкой | 0 | KNN22070420241K | ООО «АФГ РУС» тел.+7(495)646-27-19 | https://www.kermi.ru/sistemy-otoplenija/produkcija/otopitelnye-pribory/konvektory/ | 86
KNN 22, 70х4200 (24) | KNN 22 | 24 | 70 | 122 | 4200 | 0 | 0 | 0 | 22-70-4200 | Конвектор «Kermi», тип 22, схема подключения 24, высота 70, длина 4200, с крышкой | 0 | KNN22070420251K | ООО «АФГ РУС» тел.+7(495)646-27-19 | https://www.kermi.ru/sistemy-otoplenija/produkcija/otopitelnye-pribory/konvektory/ | 86
KNN 22, 70х4200 (42) | KNN 22 | 42 | 70 | 122 | 4200 | 0 | 0 | 0 | 22-70-4200 | Конвектор «Kermi», тип 22, схема подключения 42, высота 70, длина 4200, с крышкой | 0 | KNN22070420261K | ООО «АФГ РУС» тел.+7(495)646-27-19 | https://www.kermi.ru/sistemy-otoplenija/produkcija/otopitelnye-pribory/konvektory/ | 86
KNN 22, 70х4400 (12) | KNN 22 | 12 | 70 | 122 | 4400 | 0 | 0 | 0 | 22-70-4400 | Конвектор «Kermi», тип 22, схема подключения 12, высота 70, длина 4400, с крышкой | 0 | KNN22070440211K | ООО «АФГ РУС» тел.+7(495)646-27-19 | https://www.kermi.ru/sistemy-otoplenija/produkcija/otopitelnye-pribory/konvektory/ | 86
KNN 22, 70х4400 (34) | KNN 22 | 34 | 70 | 122 | 4400 | 0 | 0 | 0 | 22-70-4400 | Конвектор «Kermi», тип 22, схема подключения 34, высота 70, длина 4400, с крышкой | 0 | KNN22070440221K | ООО «АФГ РУС» тел.+7(495)646-27-19 | https://www.kermi.ru/sistemy-otoplenija/produkcija/otopitelnye-pribory/konvektory/ | 86
KNN 22, 70х4400 (14) | KNN 22 | 14 | 70 | 122 | 4400 | 0 | 0 | 0 | 22-70-4400 | Конвектор «Kermi», тип 22, схема подключения 14, высота 70, длина 4400, с крышкой | 0 | KNN22070440231K | ООО «АФГ РУС» тел.+7(495)646-27-19 | https://www.kermi.ru/sistemy-otoplenija/produkcija/otopitelnye-pribory/konvektory/ | 86
KNN 22, 70х4400 (32) | KNN 22 | 32 | 70 | 122 | 4400 | 0 | 0 | 0 | 22-70-4400 | Конвектор «Kermi», тип 22, схема подключения 32, высота 70, длина 4400, с крышкой | 0 | KNN22070440241K | ООО «АФГ РУС» тел.+7(495)646-27-19 | https://www.kermi.ru/sistemy-otoplenija/produkcija/otopitelnye-pribory/konvektory/ | 86
KNN 22, 70х4400 (24) | KNN 22 | 24 | 70 | 122 | 4400 | 0 | 0 | 0 | 22-70-4400 | Конвектор «Kermi», тип 22, схема подключения 24, высота 70, длина 4400, с крышкой | 0 | KNN22070440251K | ООО «АФГ РУС» тел.+7(495)646-27-19 | https://www.kermi.ru/sistemy-otoplenija/produkcija/otopitelnye-pribory/konvektory/ | 86
KNN 22, 70х4400 (42) | KNN 22 | 42 | 70 | 122 | 4400 | 0 | 0 | 0 | 22-70-4400 | Конвектор «Kermi», тип 22, схема подключения 42, высота 70, длина 4400, с крышкой | 0 | KNN22070440261K | ООО «АФГ РУС» тел.+7(495)646-27-19 | https://www.kermi.ru/sistemy-otoplenija/produkcija/otopitelnye-pribory/konvektory/ | 86
KNN 22, 70х4600 (12) | KNN 22 | 12 | 70 | 122 | 4600 | 0 | 0 | 0 | 22-70-4600 | Конвектор «Kermi», тип 22, схема подключения 12, высота 70, длина 4600, с крышкой | 0 | KNN22070460211K | ООО «АФГ РУС» тел.+7(495)646-27-19 | https://www.kermi.ru/sistemy-otoplenija/produkcija/otopitelnye-pribory/konvektory/ | 86
KNN 22, 70х4600 (34) | KNN 22 | 34 | 70 | 122 | 4600 | 0 | 0 | 0 | 22-70-4600 | Конвектор «Kermi», тип 22, схема подключения 34, высота 70, длина 4600, с крышкой | 0 | KNN22070460221K | ООО «АФГ РУС» тел.+7(495)646-27-19 | https://www.kermi.ru/sistemy-otoplenija/produkcija/otopitelnye-pribory/konvektory/ | 86
KNN 22, 70х4600 (14) | KNN 22 | 14 | 70 | 122 | 4600 | 0 | 0 | 0 | 22-70-4600 | Конвектор «Kermi», тип 22, схема подключения 14, высота 70, длина 4600, с крышкой | 0 | KNN22070460231K | ООО «АФГ РУС» тел.+7(495)646-27-19 | https://www.kermi.ru/sistemy-otoplenija/produkcija/otopitelnye-pribory/konvektory/ | 86
KNN 22, 70х4600 (32) | KNN 22 | 32 | 70 | 122 | 4600 | 0 | 0 | 0 | 22-70-4600 | Конвектор «Kermi», тип 22, схема подключения 32, высота 70, длина 4600, с крышкой | 0 | KNN22070460241K | ООО «АФГ РУС» тел.+7(495)646-27-19 | https://www.kermi.ru/sistemy-otoplenija/produkcija/otopitelnye-pribory/konvektory/ | 86
KNN 22, 70х4600 (24) | KNN 22 | 24 | 70 | 122 | 4600 | 0 | 0 | 0 | 22-70-4600 | Конвектор «Kermi», тип 22, схема подключения 24, высота 70, длина 4600, с крышкой | 0 | KNN22070460251K | ООО «АФГ РУС» тел.+7(495)646-27-19 | https://www.kermi.ru/sistemy-otoplenija/produkcija/otopitelnye-pribory/konvektory/ | 86
KNN 22, 70х4600 (42) | KNN 22 | 42 | 70 | 122 | 4600 | 0 | 0 | 0 | 22-70-4600 | Конвектор «Kermi», тип 22, схема подключения 42, высота 70, длина 4600, с крышкой | 0 | KNN22070460261K | ООО «АФГ РУС» тел.+7(495)646-27-19 | https://www.kermi.ru/sistemy-otoplenija/produkcija/otopitelnye-pribory/konvektory/ | 86
KNN 22, 70х4800 (12) | KNN 22 | 12 | 70 | 122 | 4800 | 0 | 0 | 0 | 22-70-4800 | Конвектор «Kermi», тип 22, схема подключения 12, высота 70, длина 4800, с крышкой | 0 | KNN22070480211K | ООО «АФГ РУС» тел.+7(495)646-27-19 | https://www.kermi.ru/sistemy-otoplenija/produkcija/otopitelnye-pribory/konvektory/ | 86
KNN 22, 70х4800 (34) | KNN 22 | 34 | 70 | 122 | 4800 | 0 | 0 | 0 | 22-70-4800 | Конвектор «Kermi», тип 22, схема подключения 34, высота 70, длина 4800, с крышкой | 0 | KNN22070480221K | ООО «АФГ РУС» тел.+7(495)646-27-19 | https://www.kermi.ru/sistemy-otoplenija/produkcija/otopitelnye-pribory/konvektory/ | 86
KNN 22, 70х4800 (14) | KNN 22 | 14 | 70 | 122 | 4800 | 0 | 0 | 0 | 22-70-4800 | Конвектор «Kermi», тип 22, схема подключения 14, высота 70, длина 4800, с крышкой | 0 | KNN22070480231K | ООО «АФГ РУС» тел.+7(495)646-27-19 | https://www.kermi.ru/sistemy-otoplenija/produkcija/otopitelnye-pribory/konvektory/ | 86
KNN 22, 70х4800 (32) | KNN 22 | 32 | 70 | 122 | 4800 | 0 | 0 | 0 | 22-70-4800 | Конвектор «Kermi», тип 22, схема подключения 32, высота 70, длина 4800, с крышкой | 0 | KNN22070480241K | ООО «АФГ РУС» тел.+7(495)646-27-19 | https://www.kermi.ru/sistemy-otoplenija/produkcija/otopitelnye-pribory/konvektory/ | 86
KNN 22, 70х4800 (24) | KNN 22 | 24 | 70 | 122 | 4800 | 0 | 0 | 0 | 22-70-4800 | Конвектор «Kermi», тип 22, схема подключения 24, высота 70, длина 4800, с крышкой | 0 | KNN22070480251K | ООО «АФГ РУС» тел.+7(495)646-27-19 | https://www.kermi.ru/sistemy-otoplenija/produkcija/otopitelnye-pribory/konvektory/ | 86
KNN 22, 70х4800 (42) | KNN 22 | 42 | 70 | 122 | 4800 | 0 | 0 | 0 | 22-70-4800 | Конвектор «Kermi», тип 22, схема подключения 42, высота 70, длина 4800, с крышкой | 0 | KNN22070480261K | ООО «АФГ РУС» тел.+7(495)646-27-19 | https://www.kermi.ru/sistemy-otoplenija/produkcija/otopitelnye-pribory/konvektory/ | 86
KNN 22, 70х5000 (12) | KNN 22 | 12 | 70 | 122 | 5000 | 0 | 0 | 0 | 22-70-5000 | Конвектор «Kermi», тип 22, схема подключения 12, высота 70, длина 5000, с крышкой | 0 | KNN22070500211K | ООО «АФГ РУС» тел.+7(495)646-27-19 | https://www.kermi.ru/sistemy-otoplenija/produkcija/otopitelnye-pribory/konvektory/ | 86
KNN 22, 70х5000 (34) | KNN 22 | 34 | 70 | 122 | 5000 | 0 | 0 | 0 | 22-70-5000 | Конвектор «Kermi», тип 22, схема подключения 34, высота 70, длина 5000, с крышкой | 0 | KNN22070500221K | ООО «АФГ РУС» тел.+7(495)646-27-19 | https://www.kermi.ru/sistemy-otoplenija/produkcija/otopitelnye-pribory/konvektory/ | 86
KNN 22, 70х5000 (14) | KNN 22 | 14 | 70 | 122 | 5000 | 0 | 0 | 0 | 22-70-5000 | Конвектор «Kermi», тип 22, схема подключения 14, высота 70, длина 5000, с крышкой | 0 | KNN22070500231K | ООО «АФГ РУС» тел.+7(495)646-27-19 | https://www.kermi.ru/sistemy-otoplenija/produkcija/otopitelnye-pribory/konvektory/ | 86
KNN 22, 70х5000 (32) | KNN 22 | 32 | 70 | 122 | 5000 | 0 | 0 | 0 | 22-70-5000 | Конвектор «Kermi», тип 22, схема подключения 32, высота 70, длина 5000, с крышкой | 0 | KNN22070500241K | ООО «АФГ РУС» тел.+7(495)646-27-19 | https://www.kermi.ru/sistemy-otoplenija/produkcija/otopitelnye-pribory/konvektory/ | 86
KNN 22, 70х5000 (24) | KNN 22 | 24 | 70 | 122 | 5000 | 0 | 0 | 0 | 22-70-5000 | Конвектор «Kermi», тип 22, схема подключения 24, высота 70, длина 5000, с крышкой | 0 | KNN22070500251K | ООО «АФГ РУС» тел.+7(495)646-27-19 | https://www.kermi.ru/sistemy-otoplenija/produkcija/otopitelnye-pribory/konvektory/ | 86
KNN 22, 70х5000 (42) | KNN 22 | 42 | 70 | 122 | 5000 | 0 | 0 | 0 | 22-70-5000 | Конвектор «Kermi», тип 22, схема подключения 42, высота 70, длина 5000, с крышкой | 0 | KNN22070500261K | ООО «АФГ РУС» тел.+7(495)646-27-19 | https://www.kermi.ru/sistemy-otoplenija/produkcija/otopitelnye-pribory/konvektory/ | 86
KNN 22, 70х5200 (12) | KNN 22 | 12 | 70 | 122 | 5200 | 0 | 0 | 0 | 22-70-5200 | Конвектор «Kermi», тип 22, схема подключения 12, высота 70, длина 5200, с крышкой | 0 | KNN22070520211K | ООО «АФГ РУС» тел.+7(495)646-27-19 | https://www.kermi.ru/sistemy-otoplenija/produkcija/otopitelnye-pribory/konvektory/ | 86
KNN 22, 70х5200 (34) | KNN 22 | 34 | 70 | 122 | 5200 | 0 | 0 | 0 | 22-70-5200 | Конвектор «Kermi», тип 22, схема подключения 34, высота 70, длина 5200, с крышкой | 0 | KNN22070520221K | ООО «АФГ РУС» тел.+7(495)646-27-19 | https://www.kermi.ru/sistemy-otoplenija/produkcija/otopitelnye-pribory/konvektory/ | 86
KNN 22, 70х5200 (14) | KNN 22 | 14 | 70 | 122 | 5200 | 0 | 0 | 0 | 22-70-5200 | Конвектор «Kermi», тип 22, схема подключения 14, высота 70, длина 5200, с крышкой | 0 | KNN22070520231K | ООО «АФГ РУС» тел.+7(495)646-27-19 | https://www.kermi.ru/sistemy-otoplenija/produkcija/otopitelnye-pribory/konvektory/ | 86
KNN 22, 70х5200 (32) | KNN 22 | 32 | 70 | 122 | 5200 | 0 | 0 | 0 | 22-70-5200 | Конвектор «Kermi», тип 22, схема подключения 32, высота 70, длина 5200, с крышкой | 0 | KNN22070520241K | ООО «АФГ РУС» тел.+7(495)646-27-19 | https://www.kermi.ru/sistemy-otoplenija/produkcija/otopitelnye-pribory/konvektory/ | 86
KNN 22, 70х5200 (24) | KNN 22 | 24 | 70 | 122 | 5200 | 0 | 0 | 0 | 22-70-5200 | Конвектор «Kermi», тип 22, схема подключения 24, высота 70, длина 5200, с крышкой | 0 | KNN22070520251K | ООО «АФГ РУС» тел.+7(495)646-27-19 | https://www.kermi.ru/sistemy-otoplenija/produkcija/otopitelnye-pribory/konvektory/ | 86
KNN 22, 70х5200 (42) | KNN 22 | 42 | 70 | 122 | 5200 | 0 | 0 | 0 | 22-70-5200 | Конвектор «Kermi», тип 22, схема подключения 42, высота 70, длина 5200, с крышкой | 0 | KNN22070520261K | ООО «АФГ РУС» тел.+7(495)646-27-19 | https://www.kermi.ru/sistemy-otoplenija/produkcija/otopitelnye-pribory/konvektory/ | 86
KNN 22, 70х5400 (12) | KNN 22 | 12 | 70 | 122 | 5400 | 0 | 0 | 0 | 22-70-5400 | Конвектор «Kermi», тип 22, схема подключения 12, высота 70, длина 5400, с крышкой | 0 | KNN22070540211K | ООО «АФГ РУС» тел.+7(495)646-27-19 | https://www.kermi.ru/sistemy-otoplenija/produkcija/otopitelnye-pribory/konvektory/ | 86
KNN 22, 70х5400 (34) | KNN 22 | 34 | 70 | 122 | 5400 | 0 | 0 | 0 | 22-70-5400 | Конвектор «Kermi», тип 22, схема подключения 34, высота 70, длина 5400, с крышкой | 0 | KNN22070540221K | ООО «АФГ РУС» тел.+7(495)646-27-19 | https://www.kermi.ru/sistemy-otoplenija/produkcija/otopitelnye-pribory/konvektory/ | 86
KNN 22, 70х5400 (14) | KNN 22 | 14 | 70 | 122 | 5400 | 0 | 0 | 0 | 22-70-5400 | Конвектор «Kermi», тип 22, схема подключения 14, высота 70, длина 5400, с крышкой | 0 | KNN22070540231K | ООО «АФГ РУС» тел.+7(495)646-27-19 | https://www.kermi.ru/sistemy-otoplenija/produkcija/otopitelnye-pribory/konvektory/ | 86
KNN 22, 70х5400 (32) | KNN 22 | 32 | 70 | 122 | 5400 | 0 | 0 | 0 | 22-70-5400 | Конвектор «Kermi», тип 22, схема подключения 32, высота 70, длина 5400, с крышкой | 0 | KNN22070540241K | ООО «АФГ РУС» тел.+7(495)646-27-19 | https://www.kermi.ru/sistemy-otoplenija/produkcija/otopitelnye-pribory/konvektory/ | 86
KNN 22, 70х5400 (24) | KNN 22 | 24 | 70 | 122 | 5400 | 0 | 0 | 0 | 22-70-5400 | Конвектор «Kermi», тип 22, схема подключения 24, высота 70, длина 5400, с крышкой | 0 | KNN22070540251K | ООО «АФГ РУС» тел.+7(495)646-27-19 | https://www.kermi.ru/sistemy-otoplenija/produkcija/otopitelnye-pribory/konvektory/ | 86
KNN 22, 70х5400 (42) | KNN 22 | 42 | 70 | 122 | 5400 | 0 | 0 | 0 | 22-70-5400 | Конвектор «Kermi», тип 22, схема подключения 42, высота 70, длина 5400, с крышкой | 0 | KNN22070540261K | ООО «АФГ РУС» тел.+7(495)646-27-19 | https://www.kermi.ru/sistemy-otoplenija/produkcija/otopitelnye-pribory/konvektory/ | 86
KNN 22, 70х5600 (12) | KNN 22 | 12 | 70 | 122 | 5600 | 0 | 0 | 0 | 22-70-5600 | Конвектор «Kermi», тип 22, схема подключения 12, высота 70, длина 5600, с крышкой | 0 | KNN22070560211K | ООО «АФГ РУС» тел.+7(495)646-27-19 | https://www.kermi.ru/sistemy-otoplenija/produkcija/otopitelnye-pribory/konvektory/ | 86
KNN 22, 70х5600 (34) | KNN 22 | 34 | 70 | 122 | 5600 | 0 | 0 | 0 | 22-70-5600 | Конвектор «Kermi», тип 22, схема подключения 34, высота 70, длина 5600, с крышкой | 0 | KNN22070560221K | ООО «АФГ РУС» тел.+7(495)646-27-19 | https://www.kermi.ru/sistemy-otoplenija/produkcija/otopitelnye-pribory/konvektory/ | 86
KNN 22, 70х5600 (14) | KNN 22 | 14 | 70 | 122 | 5600 | 0 | 0 | 0 | 22-70-5600 | Конвектор «Kermi», тип 22, схема подключения 14, высота 70, длина 5600, с крышкой | 0 | KNN22070560231K | ООО «АФГ РУС» тел.+7(495)646-27-19 | https://www.kermi.ru/sistemy-otoplenija/produkcija/otopitelnye-pribory/konvektory/ | 86
KNN 22, 70х5600 (32) | KNN 22 | 32 | 70 | 122 | 5600 | 0 | 0 | 0 | 22-70-5600 | Конвектор «Kermi», тип 22, схема подключения 32, высота 70, длина 5600, с крышкой | 0 | KNN22070560241K | ООО «АФГ РУС» тел.+7(495)646-27-19 | https://www.kermi.ru/sistemy-otoplenija/produkcija/otopitelnye-pribory/konvektory/ | 86
KNN 22, 70х5600 (24) | KNN 22 | 24 | 70 | 122 | 5600 | 0 | 0 | 0 | 22-70-5600 | Конвектор «Kermi», тип 22, схема подключения 24, высота 70, длина 5600, с крышкой | 0 | KNN22070560251K | ООО «АФГ РУС» тел.+7(495)646-27-19 | https://www.kermi.ru/sistemy-otoplenija/produkcija/otopitelnye-pribory/konvektory/ | 86
KNN 22, 70х5600 (42) | KNN 22 | 42 | 70 | 122 | 5600 | 0 | 0 | 0 | 22-70-5600 | Конвектор «Kermi», тип 22, схема подключения 42, высота 70, длина 5600, с крышкой | 0 | KNN22070560261K | ООО «АФГ РУС» тел.+7(495)646-27-19 | https://www.kermi.ru/sistemy-otoplenija/produkcija/otopitelnye-pribory/konvektory/ | 86
KNN 22, 70х5800 (12) | KNN 22 | 12 | 70 | 122 | 5800 | 0 | 0 | 0 | 22-70-5800 | Конвектор «Kermi», тип 22, схема подключения 12, высота 70, длина 5800, с крышкой | 0 | KNN22070580211K | ООО «АФГ РУС» тел.+7(495)646-27-19 | https://www.kermi.ru/sistemy-otoplenija/produkcija/otopitelnye-pribory/konvektory/ | 86
KNN 22, 70х5800 (34) | KNN 22 | 34 | 70 | 122 | 5800 | 0 | 0 | 0 | 22-70-5800 | Конвектор «Kermi», тип 22, схема подключения 34, высота 70, длина 5800, с крышкой | 0 | KNN22070580221K | ООО «АФГ РУС» тел.+7(495)646-27-19 | https://www.kermi.ru/sistemy-otoplenija/produkcija/otopitelnye-pribory/konvektory/ | 86
KNN 22, 70х5800 (14) | KNN 22 | 14 | 70 | 122 | 5800 | 0 | 0 | 0 | 22-70-5800 | Конвектор «Kermi», тип 22, схема подключения 14, высота 70, длина 5800, с крышкой | 0 | KNN22070580231K | ООО «АФГ РУС» тел.+7(495)646-27-19 | https://www.kermi.ru/sistemy-otoplenija/produkcija/otopitelnye-pribory/konvektory/ | 86
KNN 22, 70х5800 (32) | KNN 22 | 32 | 70 | 122 | 5800 | 0 | 0 | 0 | 22-70-5800 | Конвектор «Kermi», тип 22, схема подключения 32, высота 70, длина 5800, с крышкой | 0 | KNN22070580241K | ООО «АФГ РУС» тел.+7(495)646-27-19 | https://www.kermi.ru/sistemy-otoplenija/produkcija/otopitelnye-pribory/konvektory/ | 86
KNN 22, 70х5800 (24) | KNN 22 | 24 | 70 | 122 | 5800 | 0 | 0 | 0 | 22-70-5800 | Конвектор «Kermi», тип 22, схема подключения 24, высота 70, длина 5800, с крышкой | 0 | KNN22070580251K | ООО «АФГ РУС» тел.+7(495)646-27-19 | https://www.kermi.ru/sistemy-otoplenija/produkcija/otopitelnye-pribory/konvektory/ | 86
KNN 22, 70х5800 (42) | KNN 22 | 42 | 70 | 122 | 5800 | 0 | 0 | 0 | 22-70-5800 | Конвектор «Kermi», тип 22, схема подключения 42, высота 70, длина 5800, с крышкой | 0 | KNN22070580261K | ООО «АФГ РУС» тел.+7(495)646-27-19 | https://www.kermi.ru/sistemy-otoplenija/produkcija/otopitelnye-pribory/konvektory/ | 86
KNN 22, 70х6000 (12) | KNN 22 | 12 | 70 | 122 | 6000 | 0 | 0 | 0 | 22-70-6000 | Конвектор «Kermi», тип 22, схема подключения 12, высота 70, длина 6000, с крышкой | 0 | KNN22070600211K | ООО «АФГ РУС» тел.+7(495)646-27-19 | https://www.kermi.ru/sistemy-otoplenija/produkcija/otopitelnye-pribory/konvektory/ | 86
KNN 22, 70х6000 (34) | KNN 22 | 34 | 70 | 122 | 6000 | 0 | 0 | 0 | 22-70-6000 | Конвектор «Kermi», тип 22, схема подключения 34, высота 70, длина 6000, с крышкой | 0 | KNN22070600221K | ООО «АФГ РУС» тел.+7(495)646-27-19 | https://www.kermi.ru/sistemy-otoplenija/produkcija/otopitelnye-pribory/konvektory/ | 86
KNN 22, 70х6000 (14) | KNN 22 | 14 | 70 | 122 | 6000 | 0 | 0 | 0 | 22-70-6000 | Конвектор «Kermi», тип 22, схема подключения 14, высота 70, длина 6000, с крышкой | 0 | KNN22070600231K | ООО «АФГ РУС» тел.+7(495)646-27-19 | https://www.kermi.ru/sistemy-otoplenija/produkcija/otopitelnye-pribory/konvektory/ | 86
KNN 22, 70х6000 (32) | KNN 22 | 32 | 70 | 122 | 6000 | 0 | 0 | 0 | 22-70-6000 | Конвектор «Kermi», тип 22, схема подключения 32, высота 70, длина 6000, с крышкой | 0 | KNN22070600241K | ООО «АФГ РУС» тел.+7(495)646-27-19 | https://www.kermi.ru/sistemy-otoplenija/produkcija/otopitelnye-pribory/konvektory/ | 86
KNN 22, 70х6000 (24) | KNN 22 | 24 | 70 | 122 | 6000 | 0 | 0 | 0 | 22-70-6000 | Конвектор «Kermi», тип 22, схема подключения 24, высота 70, длина 6000, с крышкой | 0 | KNN22070600251K | ООО «АФГ РУС» тел.+7(495)646-27-19 | https://www.kermi.ru/sistemy-otoplenija/produkcija/otopitelnye-pribory/konvektory/ | 86
KNN 22, 70х6000 (42) | KNN 22 | 42 | 70 | 122 | 6000 | 0 | 0 | 0 | 22-70-6000 | Конвектор «Kermi», тип 22, схема подключения 42, высота 70, длина 6000, с крышкой | 0 | KNN22070600261K | ООО «АФГ РУС» тел.+7(495)646-27-19 | https://www.kermi.ru/sistemy-otoplenija/produkcija/otopitelnye-pribory/konvektory/ | 86
KNN 32, 70х500 (12) | KNN 32 | 12 | 70 | 133 | 500 | 0 | 0 | 0 | 32-70-500 | Конвектор «Kermi», тип 32, схема подключения 12, высота 70, длина 500, с крышкой | 0 | KNN32070050211K | ООО «АФГ РУС» тел.+7(495)646-27-19 | https://www.kermi.ru/sistemy-otoplenija/produkcija/otopitelnye-pribory/konvektory/ | 36
KNN 32, 70х500 (34) | KNN 32 | 34 | 70 | 133 | 500 | 0 | 0 | 0 | 32-70-500 | Конвектор «Kermi», тип 32, схема подключения 34, высота 70, длина 500, с крышкой | 0 | KNN32070050221K | ООО «АФГ РУС» тел.+7(495)646-27-19 | https://www.kermi.ru/sistemy-otoplenija/produkcija/otopitelnye-pribory/konvektory/ | 36
KNN 32, 70х500 (14) | KNN 32 | 14 | 70 | 133 | 500 | 0 | 0 | 0 | 32-70-500 | Конвектор «Kermi», тип 32, схема подключения 14, высота 70, длина 500, с крышкой | 0 | KNN32070050231K | ООО «АФГ РУС» тел.+7(495)646-27-19 | https://www.kermi.ru/sistemy-otoplenija/produkcija/otopitelnye-pribory/konvektory/ | 36
KNN 32, 70х500 (32) | KNN 32 | 32 | 70 | 133 | 500 | 0 | 0 | 0 | 32-70-500 | Конвектор «Kermi», тип 32, схема подключения 32, высота 70, длина 500, с крышкой | 0 | KNN32070050241K | ООО «АФГ РУС» тел.+7(495)646-27-19 | https://www.kermi.ru/sistemy-otoplenija/produkcija/otopitelnye-pribory/konvektory/ | 36
KNN 32, 70х500 (24) | KNN 32 | 24 | 70 | 133 | 500 | 0 | 0 | 0 | 32-70-500 | Конвектор «Kermi», тип 32, схема подключения 24, высота 70, длина 500, с крышкой | 0 | KNN32070050251K | ООО «АФГ РУС» тел.+7(495)646-27-19 | https://www.kermi.ru/sistemy-otoplenija/produkcija/otopitelnye-pribory/konvektory/ | 36
KNN 32, 70х500 (42) | KNN 32 | 42 | 70 | 133 | 500 | 0 | 0 | 0 | 32-70-500 | Конвектор «Kermi», тип 32, схема подключения 42, высота 70, длина 500, с крышкой | 0 | KNN32070050261K | ООО «АФГ РУС» тел.+7(495)646-27-19 | https://www.kermi.ru/sistemy-otoplenija/produkcija/otopitelnye-pribory/konvektory/ | 36
KNN 32, 70х600 (12) | KNN 32 | 12 | 70 | 133 | 600 | 0 | 0 | 0 | 32-70-600 | Конвектор «Kermi», тип 32, схема подключения 12, высота 70, длина 600, с крышкой | 0 | KNN32070060211K | ООО «АФГ РУС» тел.+7(495)646-27-19 | https://www.kermi.ru/sistemy-otoplenija/produkcija/otopitelnye-pribory/konvektory/ | 36
KNN 32, 70х600 (34) | KNN 32 | 34 | 70 | 133 | 600 | 0 | 0 | 0 | 32-70-600 | Конвектор «Kermi», тип 32, схема подключения 34, высота 70, длина 600, с крышкой | 0 | KNN32070060221K | ООО «АФГ РУС» тел.+7(495)646-27-19 | https://www.kermi.ru/sistemy-otoplenija/produkcija/otopitelnye-pribory/konvektory/ | 36
KNN 32, 70х600 (14) | KNN 32 | 14 | 70 | 133 | 600 | 0 | 0 | 0 | 32-70-600 | Конвектор «Kermi», тип 32, схема подключения 14, высота 70, длина 600, с крышкой | 0 | KNN32070060231K | ООО «АФГ РУС» тел.+7(495)646-27-19 | https://www.kermi.ru/sistemy-otoplenija/produkcija/otopitelnye-pribory/konvektory/ | 36
KNN 32, 70х600 (32) | KNN 32 | 32 | 70 | 133 | 600 | 0 | 0 | 0 | 32-70-600 | Конвектор «Kermi», тип 32, схема подключения 32, высота 70, длина 600, с крышкой | 0 | KNN32070060241K | ООО «АФГ РУС» тел.+7(495)646-27-19 | https://www.kermi.ru/sistemy-otoplenija/produkcija/otopitelnye-pribory/konvektory/ | 36
KNN 32, 70х600 (24) | KNN 32 | 24 | 70 | 133 | 600 | 0 | 0 | 0 | 32-70-600 | Конвектор «Kermi», тип 32, схема подключения 24, высота 70, длина 600, с крышкой | 0 | KNN32070060251K | ООО «АФГ РУС» тел.+7(495)646-27-19 | https://www.kermi.ru/sistemy-otoplenija/produkcija/otopitelnye-pribory/konvektory/ | 36
KNN 32, 70х600 (42) | KNN 32 | 42 | 70 | 133 | 600 | 0 | 0 | 0 | 32-70-600 | Конвектор «Kermi», тип 32, схема подключения 42, высота 70, длина 600, с крышкой | 0 | KNN32070060261K | ООО «АФГ РУС» тел.+7(495)646-27-19 | https://www.kermi.ru/sistemy-otoplenija/produkcija/otopitelnye-pribory/konvektory/ | 36
KNN 32, 70х700 (12) | KNN 32 | 12 | 70 | 133 | 700 | 0 | 0 | 0 | 32-70-700 | Конвектор «Kermi», тип 32, схема подключения 12, высота 70, длина 700, с крышкой | 0 | KNN32070070211K | ООО «АФГ РУС» тел.+7(495)646-27-19 | https://www.kermi.ru/sistemy-otoplenija/produkcija/otopitelnye-pribory/konvektory/ | 36
KNN 32, 70х700 (34) | KNN 32 | 34 | 70 | 133 | 700 | 0 | 0 | 0 | 32-70-700 | Конвектор «Kermi», тип 32, схема подключения 34, высота 70, длина 700, с крышкой | 0 | KNN32070070221K | ООО «АФГ РУС» тел.+7(495)646-27-19 | https://www.kermi.ru/sistemy-otoplenija/produkcija/otopitelnye-pribory/konvektory/ | 36
KNN 32, 70х700 (14) | KNN 32 | 14 | 70 | 133 | 700 | 0 | 0 | 0 | 32-70-700 | Конвектор «Kermi», тип 32, схема подключения 14, высота 70, длина 700, с крышкой | 0 | KNN32070070231K | ООО «АФГ РУС» тел.+7(495)646-27-19 | https://www.kermi.ru/sistemy-otoplenija/produkcija/otopitelnye-pribory/konvektory/ | 36
KNN 32, 70х700 (32) | KNN 32 | 32 | 70 | 133 | 700 | 0 | 0 | 0 | 32-70-700 | Конвектор «Kermi», тип 32, схема подключения 32, высота 70, длина 700, с крышкой | 0 | KNN32070070241K | ООО «АФГ РУС» тел.+7(495)646-27-19 | https://www.kermi.ru/sistemy-otoplenija/produkcija/otopitelnye-pribory/konvektory/ | 36
KNN 32, 70х700 (24) | KNN 32 | 24 | 70 | 133 | 700 | 0 | 0 | 0 | 32-70-700 | Конвектор «Kermi», тип 32, схема подключения 24, высота 70, длина 700, с крышкой | 0 | KNN32070070251K | ООО «АФГ РУС» тел.+7(495)646-27-19 | https://www.kermi.ru/sistemy-otoplenija/produkcija/otopitelnye-pribory/konvektory/ | 36
KNN 32, 70х700 (42) | KNN 32 | 42 | 70 | 133 | 700 | 0 | 0 | 0 | 32-70-700 | Конвектор «Kermi», тип 32, схема подключения 42, высота 70, длина 700, с крышкой | 0 | KNN32070070261K | ООО «АФГ РУС» тел.+7(495)646-27-19 | https://www.kermi.ru/sistemy-otoplenija/produkcija/otopitelnye-pribory/konvektory/ | 36
KNN 32, 70х800 (12) | KNN 32 | 12 | 70 | 133 | 800 | 0 | 0 | 0 | 32-70-800 | Конвектор «Kermi», тип 32, схема подключения 12, высота 70, длина 800, с крышкой | 0 | KNN32070080211K | ООО «АФГ РУС» тел.+7(495)646-27-19 | https://www.kermi.ru/sistemy-otoplenija/produkcija/otopitelnye-pribory/konvektory/ | 36
KNN 32, 70х800 (34) | KNN 32 | 34 | 70 | 133 | 800 | 0 | 0 | 0 | 32-70-800 | Конвектор «Kermi», тип 32, схема подключения 34, высота 70, длина 800, с крышкой | 0 | KNN32070080221K | ООО «АФГ РУС» тел.+7(495)646-27-19 | https://www.kermi.ru/sistemy-otoplenija/produkcija/otopitelnye-pribory/konvektory/ | 36
KNN 32, 70х800 (14) | KNN 32 | 14 | 70 | 133 | 800 | 0 | 0 | 0 | 32-70-800 | Конвектор «Kermi», тип 32, схема подключения 14, высота 70, длина 800, с крышкой | 0 | KNN32070080231K | ООО «АФГ РУС» тел.+7(495)646-27-19 | https://www.kermi.ru/sistemy-otoplenija/produkcija/otopitelnye-pribory/konvektory/ | 36
KNN 32, 70х800 (32) | KNN 32 | 32 | 70 | 133 | 800 | 0 | 0 | 0 | 32-70-800 | Конвектор «Kermi», тип 32, схема подключения 32, высота 70, длина 800, с крышкой | 0 | KNN32070080241K | ООО «АФГ РУС» тел.+7(495)646-27-19 | https://www.kermi.ru/sistemy-otoplenija/produkcija/otopitelnye-pribory/konvektory/ | 36
KNN 32, 70х800 (24) | KNN 32 | 24 | 70 | 133 | 800 | 0 | 0 | 0 | 32-70-800 | Конвектор «Kermi», тип 32, схема подключения 24, высота 70, длина 800, с крышкой | 0 | KNN32070080251K | ООО «АФГ РУС» тел.+7(495)646-27-19 | https://www.kermi.ru/sistemy-otoplenija/produkcija/otopitelnye-pribory/konvektory/ | 36
KNN 32, 70х800 (42) | KNN 32 | 42 | 70 | 133 | 800 | 0 | 0 | 0 | 32-70-800 | Конвектор «Kermi», тип 32, схема подключения 42, высота 70, длина 800, с крышкой | 0 | KNN32070080261K | ООО «АФГ РУС» тел.+7(495)646-27-19 | https://www.kermi.ru/sistemy-otoplenija/produkcija/otopitelnye-pribory/konvektory/ | 36
KNN 32, 70х900 (12) | KNN 32 | 12 | 70 | 133 | 900 | 0 | 0 | 0 | 32-70-900 | Конвектор «Kermi», тип 32, схема подключения 12, высота 70, длина 900, с крышкой | 0 | KNN32070090211K | ООО «АФГ РУС» тел.+7(495)646-27-19 | https://www.kermi.ru/sistemy-otoplenija/produkcija/otopitelnye-pribory/konvektory/ | 36
KNN 32, 70х900 (34) | KNN 32 | 34 | 70 | 133 | 900 | 0 | 0 | 0 | 32-70-900 | Конвектор «Kermi», тип 32, схема подключения 34, высота 70, длина 900, с крышкой | 0 | KNN32070090221K | ООО «АФГ РУС» тел.+7(495)646-27-19 | https://www.kermi.ru/sistemy-otoplenija/produkcija/otopitelnye-pribory/konvektory/ | 36
KNN 32, 70х900 (14) | KNN 32 | 14 | 70 | 133 | 900 | 0 | 0 | 0 | 32-70-900 | Конвектор «Kermi», тип 32, схема подключения 14, высота 70, длина 900, с крышкой | 0 | KNN32070090231K | ООО «АФГ РУС» тел.+7(495)646-27-19 | https://www.kermi.ru/sistemy-otoplenija/produkcija/otopitelnye-pribory/konvektory/ | 36
KNN 32, 70х900 (32) | KNN 32 | 32 | 70 | 133 | 900 | 0 | 0 | 0 | 32-70-900 | Конвектор «Kermi», тип 32, схема подключения 32, высота 70, длина 900, с крышкой | 0 | KNN32070090241K | ООО «АФГ РУС» тел.+7(495)646-27-19 | https://www.kermi.ru/sistemy-otoplenija/produkcija/otopitelnye-pribory/konvektory/ | 36
KNN 32, 70х900 (24) | KNN 32 | 24 | 70 | 133 | 900 | 0 | 0 | 0 | 32-70-900 | Конвектор «Kermi», тип 32, схема подключения 24, высота 70, длина 900, с крышкой | 0 | KNN32070090251K | ООО «АФГ РУС» тел.+7(495)646-27-19 | https://www.kermi.ru/sistemy-otoplenija/produkcija/otopitelnye-pribory/konvektory/ | 36
KNN 32, 70х900 (42) | KNN 32 | 42 | 70 | 133 | 900 | 0 | 0 | 0 | 32-70-900 | Конвектор «Kermi», тип 32, схема подключения 42, высота 70, длина 900, с крышкой | 0 | KNN32070090261K | ООО «АФГ РУС» тел.+7(495)646-27-19 | https://www.kermi.ru/sistemy-otoplenija/produkcija/otopitelnye-pribory/konvektory/ | 36
KNN 32, 70х1000 (12) | KNN 32 | 12 | 70 | 133 | 1000 | 0 | 0 | 0 | 32-70-1000 | Конвектор «Kermi», тип 32, схема подключения 12, высота 70, длина 1000, с крышкой | 0 | KNN32070100211K | ООО «АФГ РУС» тел.+7(495)646-27-19 | https://www.kermi.ru/sistemy-otoplenija/produkcija/otopitelnye-pribory/konvektory/ | 36
KNN 32, 70х1000 (34) | KNN 32 | 34 | 70 | 133 | 1000 | 0 | 0 | 0 | 32-70-1000 | Конвектор «Kermi», тип 32, схема подключения 34, высота 70, длина 1000, с крышкой | 0 | KNN32070100221K | ООО «АФГ РУС» тел.+7(495)646-27-19 | https://www.kermi.ru/sistemy-otoplenija/produkcija/otopitelnye-pribory/konvektory/ | 36
KNN 32, 70х1000 (14) | KNN 32 | 14 | 70 | 133 | 1000 | 0 | 0 | 0 | 32-70-1000 | Конвектор «Kermi», тип 32, схема подключения 14, высота 70, длина 1000, с крышкой | 0 | KNN32070100231K | ООО «АФГ РУС» тел.+7(495)646-27-19 | https://www.kermi.ru/sistemy-otoplenija/produkcija/otopitelnye-pribory/konvektory/ | 36
KNN 32, 70х1000 (32) | KNN 32 | 32 | 70 | 133 | 1000 | 0 | 0 | 0 | 32-70-1000 | Конвектор «Kermi», тип 32, схема подключения 32, высота 70, длина 1000, с крышкой | 0 | KNN32070100241K | ООО «АФГ РУС» тел.+7(495)646-27-19 | https://www.kermi.ru/sistemy-otoplenija/produkcija/otopitelnye-pribory/konvektory/ | 36
KNN 32, 70х1000 (24) | KNN 32 | 24 | 70 | 133 | 1000 | 0 | 0 | 0 | 32-70-1000 | Конвектор «Kermi», тип 32, схема подключения 24, высота 70, длина 1000, с крышкой | 0 | KNN32070100251K | ООО «АФГ РУС» тел.+7(495)646-27-19 | https://www.kermi.ru/sistemy-otoplenija/produkcija/otopitelnye-pribory/konvektory/ | 36
KNN 32, 70х1000 (42) | KNN 32 | 42 | 70 | 133 | 1000 | 0 | 0 | 0 | 32-70-1000 | Конвектор «Kermi», тип 32, схема подключения 42, высота 70, длина 1000, с крышкой | 0 | KNN32070100261K | ООО «АФГ РУС» тел.+7(495)646-27-19 | https://www.kermi.ru/sistemy-otoplenija/produkcija/otopitelnye-pribory/konvektory/ | 36
KNN 32, 70х1100 (12) | KNN 32 | 12 | 70 | 133 | 1100 | 0 | 0 | 0 | 32-70-1100 | Конвектор «Kermi», тип 32, схема подключения 12, высота 70, длина 1100, с крышкой | 0 | KNN32070110211K | ООО «АФГ РУС» тел.+7(495)646-27-19 | https://www.kermi.ru/sistemy-otoplenija/produkcija/otopitelnye-pribory/konvektory/ | 36
KNN 32, 70х1100 (34) | KNN 32 | 34 | 70 | 133 | 1100 | 0 | 0 | 0 | 32-70-1100 | Конвектор «Kermi», тип 32, схема подключения 34, высота 70, длина 1100, с крышкой | 0 | KNN32070110221K | ООО «АФГ РУС» тел.+7(495)646-27-19 | https://www.kermi.ru/sistemy-otoplenija/produkcija/otopitelnye-pribory/konvektory/ | 36
KNN 32, 70х1100 (14) | KNN 32 | 14 | 70 | 133 | 1100 | 0 | 0 | 0 | 32-70-1100 | Конвектор «Kermi», тип 32, схема подключения 14, высота 70, длина 1100, с крышкой | 0 | KNN32070110231K | ООО «АФГ РУС» тел.+7(495)646-27-19 | https://www.kermi.ru/sistemy-otoplenija/produkcija/otopitelnye-pribory/konvektory/ | 36
KNN 32, 70х1100 (32) | KNN 32 | 32 | 70 | 133 | 1100 | 0 | 0 | 0 | 32-70-1100 | Конвектор «Kermi», тип 32, схема подключения 32, высота 70, длина 1100, с крышкой | 0 | KNN32070110241K | ООО «АФГ РУС» тел.+7(495)646-27-19 | https://www.kermi.ru/sistemy-otoplenija/produkcija/otopitelnye-pribory/konvektory/ | 36
KNN 32, 70х1100 (24) | KNN 32 | 24 | 70 | 133 | 1100 | 0 | 0 | 0 | 32-70-1100 | Конвектор «Kermi», тип 32, схема подключения 24, высота 70, длина 1100, с крышкой | 0 | KNN32070110251K | ООО «АФГ РУС» тел.+7(495)646-27-19 | https://www.kermi.ru/sistemy-otoplenija/produkcija/otopitelnye-pribory/konvektory/ | 36
KNN 32, 70х1100 (42) | KNN 32 | 42 | 70 | 133 | 1100 | 0 | 0 | 0 | 32-70-1100 | Конвектор «Kermi», тип 32, схема подключения 42, высота 70, длина 1100, с крышкой | 0 | KNN32070110261K | ООО «АФГ РУС» тел.+7(495)646-27-19 | https://www.kermi.ru/sistemy-otoplenija/produkcija/otopitelnye-pribory/konvektory/ | 36
KNN 32, 70х1200 (12) | KNN 32 | 12 | 70 | 133 | 1200 | 0 | 0 | 0 | 32-70-1200 | Конвектор «Kermi», тип 32, схема подключения 12, высота 70, длина 1200, с крышкой | 0 | KNN32070120211K | ООО «АФГ РУС» тел.+7(495)646-27-19 | https://www.kermi.ru/sistemy-otoplenija/produkcija/otopitelnye-pribory/konvektory/ | 36
KNN 32, 70х1200 (34) | KNN 32 | 34 | 70 | 133 | 1200 | 0 | 0 | 0 | 32-70-1200 | Конвектор «Kermi», тип 32, схема подключения 34, высота 70, длина 1200, с крышкой | 0 | KNN32070120221K | ООО «АФГ РУС» тел.+7(495)646-27-19 | https://www.kermi.ru/sistemy-otoplenija/produkcija/otopitelnye-pribory/konvektory/ | 36
KNN 32, 70х1200 (14) | KNN 32 | 14 | 70 | 133 | 1200 | 0 | 0 | 0 | 32-70-1200 | Конвектор «Kermi», тип 32, схема подключения 14, высота 70, длина 1200, с крышкой | 0 | KNN32070120231K | ООО «АФГ РУС» тел.+7(495)646-27-19 | https://www.kermi.ru/sistemy-otoplenija/produkcija/otopitelnye-pribory/konvektory/ | 36
KNN 32, 70х1200 (32) | KNN 32 | 32 | 70 | 133 | 1200 | 0 | 0 | 0 | 32-70-1200 | Конвектор «Kermi», тип 32, схема подключения 32, высота 70, длина 1200, с крышкой | 0 | KNN32070120241K | ООО «АФГ РУС» тел.+7(495)646-27-19 | https://www.kermi.ru/sistemy-otoplenija/produkcija/otopitelnye-pribory/konvektory/ | 36
KNN 32, 70х1200 (24) | KNN 32 | 24 | 70 | 133 | 1200 | 0 | 0 | 0 | 32-70-1200 | Конвектор «Kermi», тип 32, схема подключения 24, высота 70, длина 1200, с крышкой | 0 | KNN32070120251K | ООО «АФГ РУС» тел.+7(495)646-27-19 | https://www.kermi.ru/sistemy-otoplenija/produkcija/otopitelnye-pribory/konvektory/ | 36
KNN 32, 70х1200 (42) | KNN 32 | 42 | 70 | 133 | 1200 | 0 | 0 | 0 | 32-70-1200 | Конвектор «Kermi», тип 32, схема подключения 42, высота 70, длина 1200, с крышкой | 0 | KNN32070120261K | ООО «АФГ РУС» тел.+7(495)646-27-19 | https://www.kermi.ru/sistemy-otoplenija/produkcija/otopitelnye-pribory/konvektory/ | 36
KNN 32, 70х1300 (12) | KNN 32 | 12 | 70 | 133 | 1300 | 0 | 0 | 0 | 32-70-1300 | Конвектор «Kermi», тип 32, схема подключения 12, высота 70, длина 1300, с крышкой | 0 | KNN32070130211K | ООО «АФГ РУС» тел.+7(495)646-27-19 | https://www.kermi.ru/sistemy-otoplenija/produkcija/otopitelnye-pribory/konvektory/ | 36
KNN 32, 70х1300 (34) | KNN 32 | 34 | 70 | 133 | 1300 | 0 | 0 | 0 | 32-70-1300 | Конвектор «Kermi», тип 32, схема подключения 34, высота 70, длина 1300, с крышкой | 0 | KNN32070130221K | ООО «АФГ РУС» тел.+7(495)646-27-19 | https://www.kermi.ru/sistemy-otoplenija/produkcija/otopitelnye-pribory/konvektory/ | 36
KNN 32, 70х1300 (14) | KNN 32 | 14 | 70 | 133 | 1300 | 0 | 0 | 0 | 32-70-1300 | Конвектор «Kermi», тип 32, схема подключения 14, высота 70, длина 1300, с крышкой | 0 | KNN32070130231K | ООО «АФГ РУС» тел.+7(495)646-27-19 | https://www.kermi.ru/sistemy-otoplenija/produkcija/otopitelnye-pribory/konvektory/ | 36
KNN 32, 70х1300 (32) | KNN 32 | 32 | 70 | 133 | 1300 | 0 | 0 | 0 | 32-70-1300 | Конвектор «Kermi», тип 32, схема подключения 32, высота 70, длина 1300, с крышкой | 0 | KNN32070130241K | ООО «АФГ РУС» тел.+7(495)646-27-19 | https://www.kermi.ru/sistemy-otoplenija/produkcija/otopitelnye-pribory/konvektory/ | 36
KNN 32, 70х1300 (24) | KNN 32 | 24 | 70 | 133 | 1300 | 0 | 0 | 0 | 32-70-1300 | Конвектор «Kermi», тип 32, схема подключения 24, высота 70, длина 1300, с крышкой | 0 | KNN32070130251K | ООО «АФГ РУС» тел.+7(495)646-27-19 | https://www.kermi.ru/sistemy-otoplenija/produkcija/otopitelnye-pribory/konvektory/ | 36
KNN 32, 70х1300 (42) | KNN 32 | 42 | 70 | 133 | 1300 | 0 | 0 | 0 | 32-70-1300 | Конвектор «Kermi», тип 32, схема подключения 42, высота 70, длина 1300, с крышкой | 0 | KNN32070130261K | ООО «АФГ РУС» тел.+7(495)646-27-19 | https://www.kermi.ru/sistemy-otoplenija/produkcija/otopitelnye-pribory/konvektory/ | 36
KNN 32, 70х1400 (12) | KNN 32 | 12 | 70 | 133 | 1400 | 0 | 0 | 0 | 32-70-1400 | Конвектор «Kermi», тип 32, схема подключения 12, высота 70, длина 1400, с крышкой | 0 | KNN32070140211K | ООО «АФГ РУС» тел.+7(495)646-27-19 | https://www.kermi.ru/sistemy-otoplenija/produkcija/otopitelnye-pribory/konvektory/ | 36
KNN 32, 70х1400 (34) | KNN 32 | 34 | 70 | 133 | 1400 | 0 | 0 | 0 | 32-70-1400 | Конвектор «Kermi», тип 32, схема подключения 34, высота 70, длина 1400, с крышкой | 0 | KNN32070140221K | ООО «АФГ РУС» тел.+7(495)646-27-19 | https://www.kermi.ru/sistemy-otoplenija/produkcija/otopitelnye-pribory/konvektory/ | 36
KNN 32, 70х1400 (14) | KNN 32 | 14 | 70 | 133 | 1400 | 0 | 0 | 0 | 32-70-1400 | Конвектор «Kermi», тип 32, схема подключения 14, высота 70, длина 1400, с крышкой | 0 | KNN32070140231K | ООО «АФГ РУС» тел.+7(495)646-27-19 | https://www.kermi.ru/sistemy-otoplenija/produkcija/otopitelnye-pribory/konvektory/ | 36
KNN 32, 70х1400 (32) | KNN 32 | 32 | 70 | 133 | 1400 | 0 | 0 | 0 | 32-70-1400 | Конвектор «Kermi», тип 32, схема подключения 32, высота 70, длина 1400, с крышкой | 0 | KNN32070140241K | ООО «АФГ РУС» тел.+7(495)646-27-19 | https://www.kermi.ru/sistemy-otoplenija/produkcija/otopitelnye-pribory/konvektory/ | 36
KNN 32, 70х1400 (24) | KNN 32 | 24 | 70 | 133 | 1400 | 0 | 0 | 0 | 32-70-1400 | Конвектор «Kermi», тип 32, схема подключения 24, высота 70, длина 1400, с крышкой | 0 | KNN32070140251K | ООО «АФГ РУС» тел.+7(495)646-27-19 | https://www.kermi.ru/sistemy-otoplenija/produkcija/otopitelnye-pribory/konvektory/ | 36
KNN 32, 70х1400 (42) | KNN 32 | 42 | 70 | 133 | 1400 | 0 | 0 | 0 | 32-70-1400 | Конвектор «Kermi», тип 32, схема подключения 42, высота 70, длина 1400, с крышкой | 0 | KNN32070140261K | ООО «АФГ РУС» тел.+7(495)646-27-19 | https://www.kermi.ru/sistemy-otoplenija/produkcija/otopitelnye-pribory/konvektory/ | 36
KNN 32, 70х1500 (12) | KNN 32 | 12 | 70 | 133 | 1500 | 0 | 0 | 0 | 32-70-1500 | Конвектор «Kermi», тип 32, схема подключения 12, высота 70, длина 1500, с крышкой | 0 | KNN32070150211K | ООО «АФГ РУС» тел.+7(495)646-27-19 | https://www.kermi.ru/sistemy-otoplenija/produkcija/otopitelnye-pribory/konvektory/ | 36
KNN 32, 70х1500 (34) | KNN 32 | 34 | 70 | 133 | 1500 | 0 | 0 | 0 | 32-70-1500 | Конвектор «Kermi», тип 32, схема подключения 34, высота 70, длина 1500, с крышкой | 0 | KNN32070150221K | ООО «АФГ РУС» тел.+7(495)646-27-19 | https://www.kermi.ru/sistemy-otoplenija/produkcija/otopitelnye-pribory/konvektory/ | 36
KNN 32, 70х1500 (14) | KNN 32 | 14 | 70 | 133 | 1500 | 0 | 0 | 0 | 32-70-1500 | Конвектор «Kermi», тип 32, схема подключения 14, высота 70, длина 1500, с крышкой | 0 | KNN32070150231K | ООО «АФГ РУС» тел.+7(495)646-27-19 | https://www.kermi.ru/sistemy-otoplenija/produkcija/otopitelnye-pribory/konvektory/ | 36
KNN 32, 70х1500 (32) | KNN 32 | 32 | 70 | 133 | 1500 | 0 | 0 | 0 | 32-70-1500 | Конвектор «Kermi», тип 32, схема подключения 32, высота 70, длина 1500, с крышкой | 0 | KNN32070150241K | ООО «АФГ РУС» тел.+7(495)646-27-19 | https://www.kermi.ru/sistemy-otoplenija/produkcija/otopitelnye-pribory/konvektory/ | 36
KNN 32, 70х1500 (24) | KNN 32 | 24 | 70 | 133 | 1500 | 0 | 0 | 0 | 32-70-1500 | Конвектор «Kermi», тип 32, схема подключения 24, высота 70, длина 1500, с крышкой | 0 | KNN32070150251K | ООО «АФГ РУС» тел.+7(495)646-27-19 | https://www.kermi.ru/sistemy-otoplenija/produkcija/otopitelnye-pribory/konvektory/ | 36
KNN 32, 70х1500 (42) | KNN 32 | 42 | 70 | 133 | 1500 | 0 | 0 | 0 | 32-70-1500 | Конвектор «Kermi», тип 32, схема подключения 42, высота 70, длина 1500, с крышкой | 0 | KNN32070150261K | ООО «АФГ РУС» тел.+7(495)646-27-19 | https://www.kermi.ru/sistemy-otoplenija/produkcija/otopitelnye-pribory/konvektory/ | 36
KNN 32, 70х1600 (12) | KNN 32 | 12 | 70 | 133 | 1600 | 0 | 0 | 0 | 32-70-1600 | Конвектор «Kermi», тип 32, схема подключения 12, высота 70, длина 1600, с крышкой | 0 | KNN32070160211K | ООО «АФГ РУС» тел.+7(495)646-27-19 | https://www.kermi.ru/sistemy-otoplenija/produkcija/otopitelnye-pribory/konvektory/ | 36
KNN 32, 70х1600 (34) | KNN 32 | 34 | 70 | 133 | 1600 | 0 | 0 | 0 | 32-70-1600 | Конвектор «Kermi», тип 32, схема подключения 34, высота 70, длина 1600, с крышкой | 0 | KNN32070160221K | ООО «АФГ РУС» тел.+7(495)646-27-19 | https://www.kermi.ru/sistemy-otoplenija/produkcija/otopitelnye-pribory/konvektory/ | 36
KNN 32, 70х1600 (14) | KNN 32 | 14 | 70 | 133 | 1600 | 0 | 0 | 0 | 32-70-1600 | Конвектор «Kermi», тип 32, схема подключения 14, высота 70, длина 1600, с крышкой | 0 | KNN32070160231K | ООО «АФГ РУС» тел.+7(495)646-27-19 | https://www.kermi.ru/sistemy-otoplenija/produkcija/otopitelnye-pribory/konvektory/ | 36
KNN 32, 70х1600 (32) | KNN 32 | 32 | 70 | 133 | 1600 | 0 | 0 | 0 | 32-70-1600 | Конвектор «Kermi», тип 32, схема подключения 32, высота 70, длина 1600, с крышкой | 0 | KNN32070160241K | ООО «АФГ РУС» тел.+7(495)646-27-19 | https://www.kermi.ru/sistemy-otoplenija/produkcija/otopitelnye-pribory/konvektory/ | 36
KNN 32, 70х1600 (24) | KNN 32 | 24 | 70 | 133 | 1600 | 0 | 0 | 0 | 32-70-1600 | Конвектор «Kermi», тип 32, схема подключения 24, высота 70, длина 1600, с крышкой | 0 | KNN32070160251K | ООО «АФГ РУС» тел.+7(495)646-27-19 | https://www.kermi.ru/sistemy-otoplenija/produkcija/otopitelnye-pribory/konvektory/ | 36
KNN 32, 70х1600 (42) | KNN 32 | 42 | 70 | 133 | 1600 | 0 | 0 | 0 | 32-70-1600 | Конвектор «Kermi», тип 32, схема подключения 42, высота 70, длина 1600, с крышкой | 0 | KNN32070160261K | ООО «АФГ РУС» тел.+7(495)646-27-19 | https://www.kermi.ru/sistemy-otoplenija/produkcija/otopitelnye-pribory/konvektory/ | 36
KNN 32, 70х1700 (12) | KNN 32 | 12 | 70 | 133 | 1700 | 0 | 0 | 0 | 32-70-1700 | Конвектор «Kermi», тип 32, схема подключения 12, высота 70, длина 1700, с крышкой | 0 | KNN32070170211K | ООО «АФГ РУС» тел.+7(495)646-27-19 | https://www.kermi.ru/sistemy-otoplenija/produkcija/otopitelnye-pribory/konvektory/ | 36
KNN 32, 70х1700 (34) | KNN 32 | 34 | 70 | 133 | 1700 | 0 | 0 | 0 | 32-70-1700 | Конвектор «Kermi», тип 32, схема подключения 34, высота 70, длина 1700, с крышкой | 0 | KNN32070170221K | ООО «АФГ РУС» тел.+7(495)646-27-19 | https://www.kermi.ru/sistemy-otoplenija/produkcija/otopitelnye-pribory/konvektory/ | 36
KNN 32, 70х1700 (14) | KNN 32 | 14 | 70 | 133 | 1700 | 0 | 0 | 0 | 32-70-1700 | Конвектор «Kermi», тип 32, схема подключения 14, высота 70, длина 1700, с крышкой | 0 | KNN32070170231K | ООО «АФГ РУС» тел.+7(495)646-27-19 | https://www.kermi.ru/sistemy-otoplenija/produkcija/otopitelnye-pribory/konvektory/ | 36
KNN 32, 70х1700 (32) | KNN 32 | 32 | 70 | 133 | 1700 | 0 | 0 | 0 | 32-70-1700 | Конвектор «Kermi», тип 32, схема подключения 32, высота 70, длина 1700, с крышкой | 0 | KNN32070170241K | ООО «АФГ РУС» тел.+7(495)646-27-19 | https://www.kermi.ru/sistemy-otoplenija/produkcija/otopitelnye-pribory/konvektory/ | 36
KNN 32, 70х1700 (24) | KNN 32 | 24 | 70 | 133 | 1700 | 0 | 0 | 0 | 32-70-1700 | Конвектор «Kermi», тип 32, схема подключения 24, высота 70, длина 1700, с крышкой | 0 | KNN32070170251K | ООО «АФГ РУС» тел.+7(495)646-27-19 | https://www.kermi.ru/sistemy-otoplenija/produkcija/otopitelnye-pribory/konvektory/ | 36
KNN 32, 70х1700 (42) | KNN 32 | 42 | 70 | 133 | 1700 | 0 | 0 | 0 | 32-70-1700 | Конвектор «Kermi», тип 32, схема подключения 42, высота 70, длина 1700, с крышкой | 0 | KNN32070170261K | ООО «АФГ РУС» тел.+7(495)646-27-19 | https://www.kermi.ru/sistemy-otoplenija/produkcija/otopitelnye-pribory/konvektory/ | 36
KNN 32, 70х1800 (12) | KNN 32 | 12 | 70 | 133 | 1800 | 0 | 0 | 0 | 32-70-1800 | Конвектор «Kermi», тип 32, схема подключения 12, высота 70, длина 1800, с крышкой | 0 | KNN32070180211K | ООО «АФГ РУС» тел.+7(495)646-27-19 | https://www.kermi.ru/sistemy-otoplenija/produkcija/otopitelnye-pribory/konvektory/ | 36
KNN 32, 70х1800 (34) | KNN 32 | 34 | 70 | 133 | 1800 | 0 | 0 | 0 | 32-70-1800 | Конвектор «Kermi», тип 32, схема подключения 34, высота 70, длина 1800, с крышкой | 0 | KNN32070180221K | ООО «АФГ РУС» тел.+7(495)646-27-19 | https://www.kermi.ru/sistemy-otoplenija/produkcija/otopitelnye-pribory/konvektory/ | 36
KNN 32, 70х1800 (14) | KNN 32 | 14 | 70 | 133 | 1800 | 0 | 0 | 0 | 32-70-1800 | Конвектор «Kermi», тип 32, схема подключения 14, высота 70, длина 1800, с крышкой | 0 | KNN32070180231K | ООО «АФГ РУС» тел.+7(495)646-27-19 | https://www.kermi.ru/sistemy-otoplenija/produkcija/otopitelnye-pribory/konvektory/ | 36
KNN 32, 70х1800 (32) | KNN 32 | 32 | 70 | 133 | 1800 | 0 | 0 | 0 | 32-70-1800 | Конвектор «Kermi», тип 32, схема подключения 32, высота 70, длина 1800, с крышкой | 0 | KNN32070180241K | ООО «АФГ РУС» тел.+7(495)646-27-19 | https://www.kermi.ru/sistemy-otoplenija/produkcija/otopitelnye-pribory/konvektory/ | 36
KNN 32, 70х1800 (24) | KNN 32 | 24 | 70 | 133 | 1800 | 0 | 0 | 0 | 32-70-1800 | Конвектор «Kermi», тип 32, схема подключения 24, высота 70, длина 1800, с крышкой | 0 | KNN32070180251K | ООО «АФГ РУС» тел.+7(495)646-27-19 | https://www.kermi.ru/sistemy-otoplenija/produkcija/otopitelnye-pribory/konvektory/ | 36
KNN 32, 70х1800 (42) | KNN 32 | 42 | 70 | 133 | 1800 | 0 | 0 | 0 | 32-70-1800 | Конвектор «Kermi», тип 32, схема подключения 42, высота 70, длина 1800, с крышкой | 0 | KNN32070180261K | ООО «АФГ РУС» тел.+7(495)646-27-19 | https://www.kermi.ru/sistemy-otoplenija/produkcija/otopitelnye-pribory/konvektory/ | 36
KNN 32, 70х1900 (12) | KNN 32 | 12 | 70 | 133 | 1900 | 0 | 0 | 0 | 32-70-1900 | Конвектор «Kermi», тип 32, схема подключения 12, высота 70, длина 1900, с крышкой | 0 | KNN32070190211K | ООО «АФГ РУС» тел.+7(495)646-27-19 | https://www.kermi.ru/sistemy-otoplenija/produkcija/otopitelnye-pribory/konvektory/ | 36
KNN 32, 70х1900 (34) | KNN 32 | 34 | 70 | 133 | 1900 | 0 | 0 | 0 | 32-70-1900 | Конвектор «Kermi», тип 32, схема подключения 34, высота 70, длина 1900, с крышкой | 0 | KNN32070190221K | ООО «АФГ РУС» тел.+7(495)646-27-19 | https://www.kermi.ru/sistemy-otoplenija/produkcija/otopitelnye-pribory/konvektory/ | 36
KNN 32, 70х1900 (14) | KNN 32 | 14 | 70 | 133 | 1900 | 0 | 0 | 0 | 32-70-1900 | Конвектор «Kermi», тип 32, схема подключения 14, высота 70, длина 1900, с крышкой | 0 | KNN32070190231K | ООО «АФГ РУС» тел.+7(495)646-27-19 | https://www.kermi.ru/sistemy-otoplenija/produkcija/otopitelnye-pribory/konvektory/ | 36
KNN 32, 70х1900 (32) | KNN 32 | 32 | 70 | 133 | 1900 | 0 | 0 | 0 | 32-70-1900 | Конвектор «Kermi», тип 32, схема подключения 32, высота 70, длина 1900, с крышкой | 0 | KNN32070190241K | ООО «АФГ РУС» тел.+7(495)646-27-19 | https://www.kermi.ru/sistemy-otoplenija/produkcija/otopitelnye-pribory/konvektory/ | 36
KNN 32, 70х1900 (24) | KNN 32 | 24 | 70 | 133 | 1900 | 0 | 0 | 0 | 32-70-1900 | Конвектор «Kermi», тип 32, схема подключения 24, высота 70, длина 1900, с крышкой | 0 | KNN32070190251K | ООО «АФГ РУС» тел.+7(495)646-27-19 | https://www.kermi.ru/sistemy-otoplenija/produkcija/otopitelnye-pribory/konvektory/ | 36
KNN 32, 70х1900 (42) | KNN 32 | 42 | 70 | 133 | 1900 | 0 | 0 | 0 | 32-70-1900 | Конвектор «Kermi», тип 32, схема подключения 42, высота 70, длина 1900, с крышкой | 0 | KNN32070190261K | ООО «АФГ РУС» тел.+7(495)646-27-19 | https://www.kermi.ru/sistemy-otoplenija/produkcija/otopitelnye-pribory/konvektory/ | 36
KNN 32, 70х2000 (12) | KNN 32 | 12 | 70 | 133 | 2000 | 0 | 0 | 0 | 32-70-2000 | Конвектор «Kermi», тип 32, схема подключения 12, высота 70, длина 2000, с крышкой | 0 | KNN32070200211K | ООО «АФГ РУС» тел.+7(495)646-27-19 | https://www.kermi.ru/sistemy-otoplenija/produkcija/otopitelnye-pribory/konvektory/ | 36
KNN 32, 70х2000 (34) | KNN 32 | 34 | 70 | 133 | 2000 | 0 | 0 | 0 | 32-70-2000 | Конвектор «Kermi», тип 32, схема подключения 34, высота 70, длина 2000, с крышкой | 0 | KNN32070200221K | ООО «АФГ РУС» тел.+7(495)646-27-19 | https://www.kermi.ru/sistemy-otoplenija/produkcija/otopitelnye-pribory/konvektory/ | 36
KNN 32, 70х2000 (14) | KNN 32 | 14 | 70 | 133 | 2000 | 0 | 0 | 0 | 32-70-2000 | Конвектор «Kermi», тип 32, схема подключения 14, высота 70, длина 2000, с крышкой | 0 | KNN32070200231K | ООО «АФГ РУС» тел.+7(495)646-27-19 | https://www.kermi.ru/sistemy-otoplenija/produkcija/otopitelnye-pribory/konvektory/ | 36
KNN 32, 70х2000 (32) | KNN 32 | 32 | 70 | 133 | 2000 | 0 | 0 | 0 | 32-70-2000 | Конвектор «Kermi», тип 32, схема подключения 32, высота 70, длина 2000, с крышкой | 0 | KNN32070200241K | ООО «АФГ РУС» тел.+7(495)646-27-19 | https://www.kermi.ru/sistemy-otoplenija/produkcija/otopitelnye-pribory/konvektory/ | 36
KNN 32, 70х2000 (24) | KNN 32 | 24 | 70 | 133 | 2000 | 0 | 0 | 0 | 32-70-2000 | Конвектор «Kermi», тип 32, схема подключения 24, высота 70, длина 2000, с крышкой | 0 | KNN32070200251K | ООО «АФГ РУС» тел.+7(495)646-27-19 | https://www.kermi.ru/sistemy-otoplenija/produkcija/otopitelnye-pribory/konvektory/ | 36
KNN 32, 70х2000 (42) | KNN 32 | 42 | 70 | 133 | 2000 | 0 | 0 | 0 | 32-70-2000 | Конвектор «Kermi», тип 32, схема подключения 42, высота 70, длина 2000, с крышкой | 0 | KNN32070200261K | ООО «АФГ РУС» тел.+7(495)646-27-19 | https://www.kermi.ru/sistemy-otoplenija/produkcija/otopitelnye-pribory/konvektory/ | 36
KNN 32, 70х2200 (12) | KNN 32 | 12 | 70 | 133 | 2200 | 0 | 0 | 0 | 32-70-2200 | Конвектор «Kermi», тип 32, схема подключения 12, высота 70, длина 2200, с крышкой | 0 | KNN32070220211K | ООО «АФГ РУС» тел.+7(495)646-27-19 | https://www.kermi.ru/sistemy-otoplenija/produkcija/otopitelnye-pribory/konvektory/ | 36
KNN 32, 70х2200 (34) | KNN 32 | 34 | 70 | 133 | 2200 | 0 | 0 | 0 | 32-70-2200 | Конвектор «Kermi», тип 32, схема подключения 34, высота 70, длина 2200, с крышкой | 0 | KNN32070220221K | ООО «АФГ РУС» тел.+7(495)646-27-19 | https://www.kermi.ru/sistemy-otoplenija/produkcija/otopitelnye-pribory/konvektory/ | 36
KNN 32, 70х2200 (14) | KNN 32 | 14 | 70 | 133 | 2200 | 0 | 0 | 0 | 32-70-2200 | Конвектор «Kermi», тип 32, схема подключения 14, высота 70, длина 2200, с крышкой | 0 | KNN32070220231K | ООО «АФГ РУС» тел.+7(495)646-27-19 | https://www.kermi.ru/sistemy-otoplenija/produkcija/otopitelnye-pribory/konvektory/ | 36
KNN 32, 70х2200 (32) | KNN 32 | 32 | 70 | 133 | 2200 | 0 | 0 | 0 | 32-70-2200 | Конвектор «Kermi», тип 32, схема подключения 32, высота 70, длина 2200, с крышкой | 0 | KNN32070220241K | ООО «АФГ РУС» тел.+7(495)646-27-19 | https://www.kermi.ru/sistemy-otoplenija/produkcija/otopitelnye-pribory/konvektory/ | 36
KNN 32, 70х2200 (24) | KNN 32 | 24 | 70 | 133 | 2200 | 0 | 0 | 0 | 32-70-2200 | Конвектор «Kermi», тип 32, схема подключения 24, высота 70, длина 2200, с крышкой | 0 | KNN32070220251K | ООО «АФГ РУС» тел.+7(495)646-27-19 | https://www.kermi.ru/sistemy-otoplenija/produkcija/otopitelnye-pribory/konvektory/ | 36
KNN 32, 70х2200 (42) | KNN 32 | 42 | 70 | 133 | 2200 | 0 | 0 | 0 | 32-70-2200 | Конвектор «Kermi», тип 32, схема подключения 42, высота 70, длина 2200, с крышкой | 0 | KNN32070220261K | ООО «АФГ РУС» тел.+7(495)646-27-19 | https://www.kermi.ru/sistemy-otoplenija/produkcija/otopitelnye-pribory/konvektory/ | 36
KNN 32, 70х2400 (12) | KNN 32 | 12 | 70 | 133 | 2400 | 0 | 0 | 0 | 32-70-2400 | Конвектор «Kermi», тип 32, схема подключения 12, высота 70, длина 2400, с крышкой | 0 | KNN32070240211K | ООО «АФГ РУС» тел.+7(495)646-27-19 | https://www.kermi.ru/sistemy-otoplenija/produkcija/otopitelnye-pribory/konvektory/ | 36
KNN 32, 70х2400 (34) | KNN 32 | 34 | 70 | 133 | 2400 | 0 | 0 | 0 | 32-70-2400 | Конвектор «Kermi», тип 32, схема подключения 34, высота 70, длина 2400, с крышкой | 0 | KNN32070240221K | ООО «АФГ РУС» тел.+7(495)646-27-19 | https://www.kermi.ru/sistemy-otoplenija/produkcija/otopitelnye-pribory/konvektory/ | 36
KNN 32, 70х2400 (14) | KNN 32 | 14 | 70 | 133 | 2400 | 0 | 0 | 0 | 32-70-2400 | Конвектор «Kermi», тип 32, схема подключения 14, высота 70, длина 2400, с крышкой | 0 | KNN32070240231K | ООО «АФГ РУС» тел.+7(495)646-27-19 | https://www.kermi.ru/sistemy-otoplenija/produkcija/otopitelnye-pribory/konvektory/ | 36
KNN 32, 70х2400 (32) | KNN 32 | 32 | 70 | 133 | 2400 | 0 | 0 | 0 | 32-70-2400 | Конвектор «Kermi», тип 32, схема подключения 32, высота 70, длина 2400, с крышкой | 0 | KNN32070240241K | ООО «АФГ РУС» тел.+7(495)646-27-19 | https://www.kermi.ru/sistemy-otoplenija/produkcija/otopitelnye-pribory/konvektory/ | 36
KNN 32, 70х2400 (24) | KNN 32 | 24 | 70 | 133 | 2400 | 0 | 0 | 0 | 32-70-2400 | Конвектор «Kermi», тип 32, схема подключения 24, высота 70, длина 2400, с крышкой | 0 | KNN32070240251K | ООО «АФГ РУС» тел.+7(495)646-27-19 | https://www.kermi.ru/sistemy-otoplenija/produkcija/otopitelnye-pribory/konvektory/ | 36
KNN 32, 70х2400 (42) | KNN 32 | 42 | 70 | 133 | 2400 | 0 | 0 | 0 | 32-70-2400 | Конвектор «Kermi», тип 32, схема подключения 42, высота 70, длина 2400, с крышкой | 0 | KNN32070240261K | ООО «АФГ РУС» тел.+7(495)646-27-19 | https://www.kermi.ru/sistemy-otoplenija/produkcija/otopitelnye-pribory/konvektory/ | 36
KNN 32, 70х2600 (12) | KNN 32 | 12 | 70 | 133 | 2600 | 0 | 0 | 0 | 32-70-2600 | Конвектор «Kermi», тип 32, схема подключения 12, высота 70, длина 2600, с крышкой | 0 | KNN32070260211K | ООО «АФГ РУС» тел.+7(495)646-27-19 | https://www.kermi.ru/sistemy-otoplenija/produkcija/otopitelnye-pribory/konvektory/ | 36
KNN 32, 70х2600 (34) | KNN 32 | 34 | 70 | 133 | 2600 | 0 | 0 | 0 | 32-70-2600 | Конвектор «Kermi», тип 32, схема подключения 34, высота 70, длина 2600, с крышкой | 0 | KNN32070260221K | ООО «АФГ РУС» тел.+7(495)646-27-19 | https://www.kermi.ru/sistemy-otoplenija/produkcija/otopitelnye-pribory/konvektory/ | 36
KNN 32, 70х2600 (14) | KNN 32 | 14 | 70 | 133 | 2600 | 0 | 0 | 0 | 32-70-2600 | Конвектор «Kermi», тип 32, схема подключения 14, высота 70, длина 2600, с крышкой | 0 | KNN32070260231K | ООО «АФГ РУС» тел.+7(495)646-27-19 | https://www.kermi.ru/sistemy-otoplenija/produkcija/otopitelnye-pribory/konvektory/ | 36
KNN 32, 70х2600 (32) | KNN 32 | 32 | 70 | 133 | 2600 | 0 | 0 | 0 | 32-70-2600 | Конвектор «Kermi», тип 32, схема подключения 32, высота 70, длина 2600, с крышкой | 0 | KNN32070260241K | ООО «АФГ РУС» тел.+7(495)646-27-19 | https://www.kermi.ru/sistemy-otoplenija/produkcija/otopitelnye-pribory/konvektory/ | 36
KNN 32, 70х2600 (24) | KNN 32 | 24 | 70 | 133 | 2600 | 0 | 0 | 0 | 32-70-2600 | Конвектор «Kermi», тип 32, схема подключения 24, высота 70, длина 2600, с крышкой | 0 | KNN32070260251K | ООО «АФГ РУС» тел.+7(495)646-27-19 | https://www.kermi.ru/sistemy-otoplenija/produkcija/otopitelnye-pribory/konvektory/ | 36
KNN 32, 70х2600 (42) | KNN 32 | 42 | 70 | 133 | 2600 | 0 | 0 | 0 | 32-70-2600 | Конвектор «Kermi», тип 32, схема подключения 42, высота 70, длина 2600, с крышкой | 0 | KNN32070260261K | ООО «АФГ РУС» тел.+7(495)646-27-19 | https://www.kermi.ru/sistemy-otoplenija/produkcija/otopitelnye-pribory/konvektory/ | 36
KNN 32, 70х2800 (12) | KNN 32 | 12 | 70 | 133 | 2800 | 0 | 0 | 0 | 32-70-2800 | Конвектор «Kermi», тип 32, схема подключения 12, высота 70, длина 2800, с крышкой | 0 | KNN32070280211K | ООО «АФГ РУС» тел.+7(495)646-27-19 | https://www.kermi.ru/sistemy-otoplenija/produkcija/otopitelnye-pribory/konvektory/ | 36
KNN 32, 70х2800 (34) | KNN 32 | 34 | 70 | 133 | 2800 | 0 | 0 | 0 | 32-70-2800 | Конвектор «Kermi», тип 32, схема подключения 34, высота 70, длина 2800, с крышкой | 0 | KNN32070280221K | ООО «АФГ РУС» тел.+7(495)646-27-19 | https://www.kermi.ru/sistemy-otoplenija/produkcija/otopitelnye-pribory/konvektory/ | 36
KNN 32, 70х2800 (14) | KNN 32 | 14 | 70 | 133 | 2800 | 0 | 0 | 0 | 32-70-2800 | Конвектор «Kermi», тип 32, схема подключения 14, высота 70, длина 2800, с крышкой | 0 | KNN32070280231K | ООО «АФГ РУС» тел.+7(495)646-27-19 | https://www.kermi.ru/sistemy-otoplenija/produkcija/otopitelnye-pribory/konvektory/ | 36
KNN 32, 70х2800 (32) | KNN 32 | 32 | 70 | 133 | 2800 | 0 | 0 | 0 | 32-70-2800 | Конвектор «Kermi», тип 32, схема подключения 32, высота 70, длина 2800, с крышкой | 0 | KNN32070280241K | ООО «АФГ РУС» тел.+7(495)646-27-19 | https://www.kermi.ru/sistemy-otoplenija/produkcija/otopitelnye-pribory/konvektory/ | 36
KNN 32, 70х2800 (24) | KNN 32 | 24 | 70 | 133 | 2800 | 0 | 0 | 0 | 32-70-2800 | Конвектор «Kermi», тип 32, схема подключения 24, высота 70, длина 2800, с крышкой | 0 | KNN32070280251K | ООО «АФГ РУС» тел.+7(495)646-27-19 | https://www.kermi.ru/sistemy-otoplenija/produkcija/otopitelnye-pribory/konvektory/ | 36
KNN 32, 70х2800 (42) | KNN 32 | 42 | 70 | 133 | 2800 | 0 | 0 | 0 | 32-70-2800 | Конвектор «Kermi», тип 32, схема подключения 42, высота 70, длина 2800, с крышкой | 0 | KNN32070280261K | ООО «АФГ РУС» тел.+7(495)646-27-19 | https://www.kermi.ru/sistemy-otoplenija/produkcija/otopitelnye-pribory/konvektory/ | 36
KNN 32, 70х3000 (12) | KNN 32 | 12 | 70 | 133 | 3000 | 0 | 0 | 0 | 32-70-3000 | Конвектор «Kermi», тип 32, схема подключения 12, высота 70, длина 3000, с крышкой | 0 | KNN32070300211K | ООО «АФГ РУС» тел.+7(495)646-27-19 | https://www.kermi.ru/sistemy-otoplenija/produkcija/otopitelnye-pribory/konvektory/ | 36
KNN 32, 70х3000 (34) | KNN 32 | 34 | 70 | 133 | 3000 | 0 | 0 | 0 | 32-70-3000 | Конвектор «Kermi», тип 32, схема подключения 34, высота 70, длина 3000, с крышкой | 0 | KNN32070300221K | ООО «АФГ РУС» тел.+7(495)646-27-19 | https://www.kermi.ru/sistemy-otoplenija/produkcija/otopitelnye-pribory/konvektory/ | 36
KNN 32, 70х3000 (14) | KNN 32 | 14 | 70 | 133 | 3000 | 0 | 0 | 0 | 32-70-3000 | Конвектор «Kermi», тип 32, схема подключения 14, высота 70, длина 3000, с крышкой | 0 | KNN32070300231K | ООО «АФГ РУС» тел.+7(495)646-27-19 | https://www.kermi.ru/sistemy-otoplenija/produkcija/otopitelnye-pribory/konvektory/ | 36
KNN 32, 70х3000 (32) | KNN 32 | 32 | 70 | 133 | 3000 | 0 | 0 | 0 | 32-70-3000 | Конвектор «Kermi», тип 32, схема подключения 32, высота 70, длина 3000, с крышкой | 0 | KNN32070300241K | ООО «АФГ РУС» тел.+7(495)646-27-19 | https://www.kermi.ru/sistemy-otoplenija/produkcija/otopitelnye-pribory/konvektory/ | 36
KNN 32, 70х3000 (24) | KNN 32 | 24 | 70 | 133 | 3000 | 0 | 0 | 0 | 32-70-3000 | Конвектор «Kermi», тип 32, схема подключения 24, высота 70, длина 3000, с крышкой | 0 | KNN32070300251K | ООО «АФГ РУС» тел.+7(495)646-27-19 | https://www.kermi.ru/sistemy-otoplenija/produkcija/otopitelnye-pribory/konvektory/ | 36
KNN 32, 70х3000 (42) | KNN 32 | 42 | 70 | 133 | 3000 | 0 | 0 | 0 | 32-70-3000 | Конвектор «Kermi», тип 32, схема подключения 42, высота 70, длина 3000, с крышкой | 0 | KNN32070300261K | ООО «АФГ РУС» тел.+7(495)646-27-19 | https://www.kermi.ru/sistemy-otoplenija/produkcija/otopitelnye-pribory/konvektory/ | 36
KNN 32, 70х3200 (12) | KNN 32 | 12 | 70 | 133 | 3200 | 0 | 0 | 0 | 32-70-3200 | Конвектор «Kermi», тип 32, схема подключения 12, высота 70, длина 3200, с крышкой | 0 | KNN32070320211K | ООО «АФГ РУС» тел.+7(495)646-27-19 | https://www.kermi.ru/sistemy-otoplenija/produkcija/otopitelnye-pribory/konvektory/ | 36
KNN 32, 70х3200 (34) | KNN 32 | 34 | 70 | 133 | 3200 | 0 | 0 | 0 | 32-70-3200 | Конвектор «Kermi», тип 32, схема подключения 34, высота 70, длина 3200, с крышкой | 0 | KNN32070320221K | ООО «АФГ РУС» тел.+7(495)646-27-19 | https://www.kermi.ru/sistemy-otoplenija/produkcija/otopitelnye-pribory/konvektory/ | 36
KNN 32, 70х3200 (14) | KNN 32 | 14 | 70 | 133 | 3200 | 0 | 0 | 0 | 32-70-3200 | Конвектор «Kermi», тип 32, схема подключения 14, высота 70, длина 3200, с крышкой | 0 | KNN32070320231K | ООО «АФГ РУС» тел.+7(495)646-27-19 | https://www.kermi.ru/sistemy-otoplenija/produkcija/otopitelnye-pribory/konvektory/ | 36
KNN 32, 70х3200 (32) | KNN 32 | 32 | 70 | 133 | 3200 | 0 | 0 | 0 | 32-70-3200 | Конвектор «Kermi», тип 32, схема подключения 32, высота 70, длина 3200, с крышкой | 0 | KNN32070320241K | ООО «АФГ РУС» тел.+7(495)646-27-19 | https://www.kermi.ru/sistemy-otoplenija/produkcija/otopitelnye-pribory/konvektory/ | 36
KNN 32, 70х3200 (24) | KNN 32 | 24 | 70 | 133 | 3200 | 0 | 0 | 0 | 32-70-3200 | Конвектор «Kermi», тип 32, схема подключения 24, высота 70, длина 3200, с крышкой | 0 | KNN32070320251K | ООО «АФГ РУС» тел.+7(495)646-27-19 | https://www.kermi.ru/sistemy-otoplenija/produkcija/otopitelnye-pribory/konvektory/ | 36
KNN 32, 70х3200 (42) | KNN 32 | 42 | 70 | 133 | 3200 | 0 | 0 | 0 | 32-70-3200 | Конвектор «Kermi», тип 32, схема подключения 42, высота 70, длина 3200, с крышкой | 0 | KNN32070320261K | ООО «АФГ РУС» тел.+7(495)646-27-19 | https://www.kermi.ru/sistemy-otoplenija/produkcija/otopitelnye-pribory/konvektory/ | 36
KNN 32, 70х3400 (12) | KNN 32 | 12 | 70 | 133 | 3400 | 0 | 0 | 0 | 32-70-3400 | Конвектор «Kermi», тип 32, схема подключения 12, высота 70, длина 3400, с крышкой | 0 | KNN32070340211K | ООО «АФГ РУС» тел.+7(495)646-27-19 | https://www.kermi.ru/sistemy-otoplenija/produkcija/otopitelnye-pribory/konvektory/ | 36
KNN 32, 70х3400 (34) | KNN 32 | 34 | 70 | 133 | 3400 | 0 | 0 | 0 | 32-70-3400 | Конвектор «Kermi», тип 32, схема подключения 34, высота 70, длина 3400, с крышкой | 0 | KNN32070340221K | ООО «АФГ РУС» тел.+7(495)646-27-19 | https://www.kermi.ru/sistemy-otoplenija/produkcija/otopitelnye-pribory/konvektory/ | 36
KNN 32, 70х3400 (14) | KNN 32 | 14 | 70 | 133 | 3400 | 0 | 0 | 0 | 32-70-3400 | Конвектор «Kermi», тип 32, схема подключения 14, высота 70, длина 3400, с крышкой | 0 | KNN32070340231K | ООО «АФГ РУС» тел.+7(495)646-27-19 | https://www.kermi.ru/sistemy-otoplenija/produkcija/otopitelnye-pribory/konvektory/ | 36
KNN 32, 70х3400 (32) | KNN 32 | 32 | 70 | 133 | 3400 | 0 | 0 | 0 | 32-70-3400 | Конвектор «Kermi», тип 32, схема подключения 32, высота 70, длина 3400, с крышкой | 0 | KNN32070340241K | ООО «АФГ РУС» тел.+7(495)646-27-19 | https://www.kermi.ru/sistemy-otoplenija/produkcija/otopitelnye-pribory/konvektory/ | 36
KNN 32, 70х3400 (24) | KNN 32 | 24 | 70 | 133 | 3400 | 0 | 0 | 0 | 32-70-3400 | Конвектор «Kermi», тип 32, схема подключения 24, высота 70, длина 3400, с крышкой | 0 | KNN32070340251K | ООО «АФГ РУС» тел.+7(495)646-27-19 | https://www.kermi.ru/sistemy-otoplenija/produkcija/otopitelnye-pribory/konvektory/ | 36
KNN 32, 70х3400 (42) | KNN 32 | 42 | 70 | 133 | 3400 | 0 | 0 | 0 | 32-70-3400 | Конвектор «Kermi», тип 32, схема подключения 42, высота 70, длина 3400, с крышкой | 0 | KNN32070340261K | ООО «АФГ РУС» тел.+7(495)646-27-19 | https://www.kermi.ru/sistemy-otoplenija/produkcija/otopitelnye-pribory/konvektory/ | 36
KNN 32, 70х3600 (12) | KNN 32 | 12 | 70 | 133 | 3600 | 0 | 0 | 0 | 32-70-3600 | Конвектор «Kermi», тип 32, схема подключения 12, высота 70, длина 3600, с крышкой | 0 | KNN32070360211K | ООО «АФГ РУС» тел.+7(495)646-27-19 | https://www.kermi.ru/sistemy-otoplenija/produkcija/otopitelnye-pribory/konvektory/ | 36
KNN 32, 70х3600 (34) | KNN 32 | 34 | 70 | 133 | 3600 | 0 | 0 | 0 | 32-70-3600 | Конвектор «Kermi», тип 32, схема подключения 34, высота 70, длина 3600, с крышкой | 0 | KNN32070360221K | ООО «АФГ РУС» тел.+7(495)646-27-19 | https://www.kermi.ru/sistemy-otoplenija/produkcija/otopitelnye-pribory/konvektory/ | 36
KNN 32, 70х3600 (14) | KNN 32 | 14 | 70 | 133 | 3600 | 0 | 0 | 0 | 32-70-3600 | Конвектор «Kermi», тип 32, схема подключения 14, высота 70, длина 3600, с крышкой | 0 | KNN32070360231K | ООО «АФГ РУС» тел.+7(495)646-27-19 | https://www.kermi.ru/sistemy-otoplenija/produkcija/otopitelnye-pribory/konvektory/ | 36
KNN 32, 70х3600 (32) | KNN 32 | 32 | 70 | 133 | 3600 | 0 | 0 | 0 | 32-70-3600 | Конвектор «Kermi», тип 32, схема подключения 32, высота 70, длина 3600, с крышкой | 0 | KNN32070360241K | ООО «АФГ РУС» тел.+7(495)646-27-19 | https://www.kermi.ru/sistemy-otoplenija/produkcija/otopitelnye-pribory/konvektory/ | 36
KNN 32, 70х3600 (24) | KNN 32 | 24 | 70 | 133 | 3600 | 0 | 0 | 0 | 32-70-3600 | Конвектор «Kermi», тип 32, схема подключения 24, высота 70, длина 3600, с крышкой | 0 | KNN32070360251K | ООО «АФГ РУС» тел.+7(495)646-27-19 | https://www.kermi.ru/sistemy-otoplenija/produkcija/otopitelnye-pribory/konvektory/ | 36
KNN 32, 70х3600 (42) | KNN 32 | 42 | 70 | 133 | 3600 | 0 | 0 | 0 | 32-70-3600 | Конвектор «Kermi», тип 32, схема подключения 42, высота 70, длина 3600, с крышкой | 0 | KNN32070360261K | ООО «АФГ РУС» тел.+7(495)646-27-19 | https://www.kermi.ru/sistemy-otoplenija/produkcija/otopitelnye-pribory/konvektory/ | 36
KNN 32, 70х3800 (12) | KNN 32 | 12 | 70 | 133 | 3800 | 0 | 0 | 0 | 32-70-3800 | Конвектор «Kermi», тип 32, схема подключения 12, высота 70, длина 3800, с крышкой | 0 | KNN32070380211K | ООО «АФГ РУС» тел.+7(495)646-27-19 | https://www.kermi.ru/sistemy-otoplenija/produkcija/otopitelnye-pribory/konvektory/ | 36
KNN 32, 70х3800 (34) | KNN 32 | 34 | 70 | 133 | 3800 | 0 | 0 | 0 | 32-70-3800 | Конвектор «Kermi», тип 32, схема подключения 34, высота 70, длина 3800, с крышкой | 0 | KNN32070380221K | ООО «АФГ РУС» тел.+7(495)646-27-19 | https://www.kermi.ru/sistemy-otoplenija/produkcija/otopitelnye-pribory/konvektory/ | 36
KNN 32, 70х3800 (14) | KNN 32 | 14 | 70 | 133 | 3800 | 0 | 0 | 0 | 32-70-3800 | Конвектор «Kermi», тип 32, схема подключения 14, высота 70, длина 3800, с крышкой | 0 | KNN32070380231K | ООО «АФГ РУС» тел.+7(495)646-27-19 | https://www.kermi.ru/sistemy-otoplenija/produkcija/otopitelnye-pribory/konvektory/ | 36
KNN 32, 70х3800 (32) | KNN 32 | 32 | 70 | 133 | 3800 | 0 | 0 | 0 | 32-70-3800 | Конвектор «Kermi», тип 32, схема подключения 32, высота 70, длина 3800, с крышкой | 0 | KNN32070380241K | ООО «АФГ РУС» тел.+7(495)646-27-19 | https://www.kermi.ru/sistemy-otoplenija/produkcija/otopitelnye-pribory/konvektory/ | 36
KNN 32, 70х3800 (24) | KNN 32 | 24 | 70 | 133 | 3800 | 0 | 0 | 0 | 32-70-3800 | Конвектор «Kermi», тип 32, схема подключения 24, высота 70, длина 3800, с крышкой | 0 | KNN32070380251K | ООО «АФГ РУС» тел.+7(495)646-27-19 | https://www.kermi.ru/sistemy-otoplenija/produkcija/otopitelnye-pribory/konvektory/ | 36
KNN 32, 70х3800 (42) | KNN 32 | 42 | 70 | 133 | 3800 | 0 | 0 | 0 | 32-70-3800 | Конвектор «Kermi», тип 32, схема подключения 42, высота 70, длина 3800, с крышкой | 0 | KNN32070380261K | ООО «АФГ РУС» тел.+7(495)646-27-19 | https://www.kermi.ru/sistemy-otoplenija/produkcija/otopitelnye-pribory/konvektory/ | 36
KNN 32, 70х4000 (12) | KNN 32 | 12 | 70 | 133 | 4000 | 0 | 0 | 0 | 32-70-4000 | Конвектор «Kermi», тип 32, схема подключения 12, высота 70, длина 4000, с крышкой | 0 | KNN32070400211K | ООО «АФГ РУС» тел.+7(495)646-27-19 | https://www.kermi.ru/sistemy-otoplenija/produkcija/otopitelnye-pribory/konvektory/ | 36
KNN 32, 70х4000 (34) | KNN 32 | 34 | 70 | 133 | 4000 | 0 | 0 | 0 | 32-70-4000 | Конвектор «Kermi», тип 32, схема подключения 34, высота 70, длина 4000, с крышкой | 0 | KNN32070400221K | ООО «АФГ РУС» тел.+7(495)646-27-19 | https://www.kermi.ru/sistemy-otoplenija/produkcija/otopitelnye-pribory/konvektory/ | 36
KNN 32, 70х4000 (14) | KNN 32 | 14 | 70 | 133 | 4000 | 0 | 0 | 0 | 32-70-4000 | Конвектор «Kermi», тип 32, схема подключения 14, высота 70, длина 4000, с крышкой | 0 | KNN32070400231K | ООО «АФГ РУС» тел.+7(495)646-27-19 | https://www.kermi.ru/sistemy-otoplenija/produkcija/otopitelnye-pribory/konvektory/ | 36
KNN 32, 70х4000 (32) | KNN 32 | 32 | 70 | 133 | 4000 | 0 | 0 | 0 | 32-70-4000 | Конвектор «Kermi», тип 32, схема подключения 32, высота 70, длина 4000, с крышкой | 0 | KNN32070400241K | ООО «АФГ РУС» тел.+7(495)646-27-19 | https://www.kermi.ru/sistemy-otoplenija/produkcija/otopitelnye-pribory/konvektory/ | 36
KNN 32, 70х4000 (24) | KNN 32 | 24 | 70 | 133 | 4000 | 0 | 0 | 0 | 32-70-4000 | Конвектор «Kermi», тип 32, схема подключения 24, высота 70, длина 4000, с крышкой | 0 | KNN32070400251K | ООО «АФГ РУС» тел.+7(495)646-27-19 | https://www.kermi.ru/sistemy-otoplenija/produkcija/otopitelnye-pribory/konvektory/ | 36
KNN 32, 70х4000 (42) | KNN 32 | 42 | 70 | 133 | 4000 | 0 | 0 | 0 | 32-70-4000 | Конвектор «Kermi», тип 32, схема подключения 42, высота 70, длина 4000, с крышкой | 0 | KNN32070400261K | ООО «АФГ РУС» тел.+7(495)646-27-19 | https://www.kermi.ru/sistemy-otoplenija/produkcija/otopitelnye-pribory/konvektory/ | 36
KNN 32, 70х4200 (12) | KNN 32 | 12 | 70 | 133 | 4200 | 0 | 0 | 0 | 32-70-4200 | Конвектор «Kermi», тип 32, схема подключения 12, высота 70, длина 4200, с крышкой | 0 | KNN32070420211K | ООО «АФГ РУС» тел.+7(495)646-27-19 | https://www.kermi.ru/sistemy-otoplenija/produkcija/otopitelnye-pribory/konvektory/ | 36
KNN 32, 70х4200 (34) | KNN 32 | 34 | 70 | 133 | 4200 | 0 | 0 | 0 | 32-70-4200 | Конвектор «Kermi», тип 32, схема подключения 34, высота 70, длина 4200, с крышкой | 0 | KNN32070420221K | ООО «АФГ РУС» тел.+7(495)646-27-19 | https://www.kermi.ru/sistemy-otoplenija/produkcija/otopitelnye-pribory/konvektory/ | 36
KNN 32, 70х4200 (14) | KNN 32 | 14 | 70 | 133 | 4200 | 0 | 0 | 0 | 32-70-4200 | Конвектор «Kermi», тип 32, схема подключения 14, высота 70, длина 4200, с крышкой | 0 | KNN32070420231K | ООО «АФГ РУС» тел.+7(495)646-27-19 | https://www.kermi.ru/sistemy-otoplenija/produkcija/otopitelnye-pribory/konvektory/ | 36
KNN 32, 70х4200 (32) | KNN 32 | 32 | 70 | 133 | 4200 | 0 | 0 | 0 | 32-70-4200 | Конвектор «Kermi», тип 32, схема подключения 32, высота 70, длина 4200, с крышкой | 0 | KNN32070420241K | ООО «АФГ РУС» тел.+7(495)646-27-19 | https://www.kermi.ru/sistemy-otoplenija/produkcija/otopitelnye-pribory/konvektory/ | 36
KNN 32, 70х4200 (24) | KNN 32 | 24 | 70 | 133 | 4200 | 0 | 0 | 0 | 32-70-4200 | Конвектор «Kermi», тип 32, схема подключения 24, высота 70, длина 4200, с крышкой | 0 | KNN32070420251K | ООО «АФГ РУС» тел.+7(495)646-27-19 | https://www.kermi.ru/sistemy-otoplenija/produkcija/otopitelnye-pribory/konvektory/ | 36
KNN 32, 70х4200 (42) | KNN 32 | 42 | 70 | 133 | 4200 | 0 | 0 | 0 | 32-70-4200 | Конвектор «Kermi», тип 32, схема подключения 42, высота 70, длина 4200, с крышкой | 0 | KNN32070420261K | ООО «АФГ РУС» тел.+7(495)646-27-19 | https://www.kermi.ru/sistemy-otoplenija/produkcija/otopitelnye-pribory/konvektory/ | 36
KNN 32, 70х4400 (12) | KNN 32 | 12 | 70 | 133 | 4400 | 0 | 0 | 0 | 32-70-4400 | Конвектор «Kermi», тип 32, схема подключения 12, высота 70, длина 4400, с крышкой | 0 | KNN32070440211K | ООО «АФГ РУС» тел.+7(495)646-27-19 | https://www.kermi.ru/sistemy-otoplenija/produkcija/otopitelnye-pribory/konvektory/ | 36
KNN 32, 70х4400 (34) | KNN 32 | 34 | 70 | 133 | 4400 | 0 | 0 | 0 | 32-70-4400 | Конвектор «Kermi», тип 32, схема подключения 34, высота 70, длина 4400, с крышкой | 0 | KNN32070440221K | ООО «АФГ РУС» тел.+7(495)646-27-19 | https://www.kermi.ru/sistemy-otoplenija/produkcija/otopitelnye-pribory/konvektory/ | 36
KNN 32, 70х4400 (14) | KNN 32 | 14 | 70 | 133 | 4400 | 0 | 0 | 0 | 32-70-4400 | Конвектор «Kermi», тип 32, схема подключения 14, высота 70, длина 4400, с крышкой | 0 | KNN32070440231K | ООО «АФГ РУС» тел.+7(495)646-27-19 | https://www.kermi.ru/sistemy-otoplenija/produkcija/otopitelnye-pribory/konvektory/ | 36
KNN 32, 70х4400 (32) | KNN 32 | 32 | 70 | 133 | 4400 | 0 | 0 | 0 | 32-70-4400 | Конвектор «Kermi», тип 32, схема подключения 32, высота 70, длина 4400, с крышкой | 0 | KNN32070440241K | ООО «АФГ РУС» тел.+7(495)646-27-19 | https://www.kermi.ru/sistemy-otoplenija/produkcija/otopitelnye-pribory/konvektory/ | 36
KNN 32, 70х4400 (24) | KNN 32 | 24 | 70 | 133 | 4400 | 0 | 0 | 0 | 32-70-4400 | Конвектор «Kermi», тип 32, схема подключения 24, высота 70, длина 4400, с крышкой | 0 | KNN32070440251K | ООО «АФГ РУС» тел.+7(495)646-27-19 | https://www.kermi.ru/sistemy-otoplenija/produkcija/otopitelnye-pribory/konvektory/ | 36
KNN 32, 70х4400 (42) | KNN 32 | 42 | 70 | 133 | 4400 | 0 | 0 | 0 | 32-70-4400 | Конвектор «Kermi», тип 32, схема подключения 42, высота 70, длина 4400, с крышкой | 0 | KNN32070440261K | ООО «АФГ РУС» тел.+7(495)646-27-19 | https://www.kermi.ru/sistemy-otoplenija/produkcija/otopitelnye-pribory/konvektory/ | 36
KNN 32, 70х4600 (12) | KNN 32 | 12 | 70 | 133 | 4600 | 0 | 0 | 0 | 32-70-4600 | Конвектор «Kermi», тип 32, схема подключения 12, высота 70, длина 4600, с крышкой | 0 | KNN32070460211K | ООО «АФГ РУС» тел.+7(495)646-27-19 | https://www.kermi.ru/sistemy-otoplenija/produkcija/otopitelnye-pribory/konvektory/ | 36
KNN 32, 70х4600 (34) | KNN 32 | 34 | 70 | 133 | 4600 | 0 | 0 | 0 | 32-70-4600 | Конвектор «Kermi», тип 32, схема подключения 34, высота 70, длина 4600, с крышкой | 0 | KNN32070460221K | ООО «АФГ РУС» тел.+7(495)646-27-19 | https://www.kermi.ru/sistemy-otoplenija/produkcija/otopitelnye-pribory/konvektory/ | 36
KNN 32, 70х4600 (14) | KNN 32 | 14 | 70 | 133 | 4600 | 0 | 0 | 0 | 32-70-4600 | Конвектор «Kermi», тип 32, схема подключения 14, высота 70, длина 4600, с крышкой | 0 | KNN32070460231K | ООО «АФГ РУС» тел.+7(495)646-27-19 | https://www.kermi.ru/sistemy-otoplenija/produkcija/otopitelnye-pribory/konvektory/ | 36
KNN 32, 70х4600 (32) | KNN 32 | 32 | 70 | 133 | 4600 | 0 | 0 | 0 | 32-70-4600 | Конвектор «Kermi», тип 32, схема подключения 32, высота 70, длина 4600, с крышкой | 0 | KNN32070460241K | ООО «АФГ РУС» тел.+7(495)646-27-19 | https://www.kermi.ru/sistemy-otoplenija/produkcija/otopitelnye-pribory/konvektory/ | 36
KNN 32, 70х4600 (24) | KNN 32 | 24 | 70 | 133 | 4600 | 0 | 0 | 0 | 32-70-4600 | Конвектор «Kermi», тип 32, схема подключения 24, высота 70, длина 4600, с крышкой | 0 | KNN32070460251K | ООО «АФГ РУС» тел.+7(495)646-27-19 | https://www.kermi.ru/sistemy-otoplenija/produkcija/otopitelnye-pribory/konvektory/ | 36
KNN 32, 70х4600 (42) | KNN 32 | 42 | 70 | 133 | 4600 | 0 | 0 | 0 | 32-70-4600 | Конвектор «Kermi», тип 32, схема подключения 42, высота 70, длина 4600, с крышкой | 0 | KNN32070460261K | ООО «АФГ РУС» тел.+7(495)646-27-19 | https://www.kermi.ru/sistemy-otoplenija/produkcija/otopitelnye-pribory/konvektory/ | 36
KNN 32, 70х4800 (12) | KNN 32 | 12 | 70 | 133 | 4800 | 0 | 0 | 0 | 32-70-4800 | Конвектор «Kermi», тип 32, схема подключения 12, высота 70, длина 4800, с крышкой | 0 | KNN32070480211K | ООО «АФГ РУС» тел.+7(495)646-27-19 | https://www.kermi.ru/sistemy-otoplenija/produkcija/otopitelnye-pribory/konvektory/ | 36
KNN 32, 70х4800 (34) | KNN 32 | 34 | 70 | 133 | 4800 | 0 | 0 | 0 | 32-70-4800 | Конвектор «Kermi», тип 32, схема подключения 34, высота 70, длина 4800, с крышкой | 0 | KNN32070480221K | ООО «АФГ РУС» тел.+7(495)646-27-19 | https://www.kermi.ru/sistemy-otoplenija/produkcija/otopitelnye-pribory/konvektory/ | 36
KNN 32, 70х4800 (14) | KNN 32 | 14 | 70 | 133 | 4800 | 0 | 0 | 0 | 32-70-4800 | Конвектор «Kermi», тип 32, схема подключения 14, высота 70, длина 4800, с крышкой | 0 | KNN32070480231K | ООО «АФГ РУС» тел.+7(495)646-27-19 | https://www.kermi.ru/sistemy-otoplenija/produkcija/otopitelnye-pribory/konvektory/ | 36
KNN 32, 70х4800 (32) | KNN 32 | 32 | 70 | 133 | 4800 | 0 | 0 | 0 | 32-70-4800 | Конвектор «Kermi», тип 32, схема подключения 32, высота 70, длина 4800, с крышкой | 0 | KNN32070480241K | ООО «АФГ РУС» тел.+7(495)646-27-19 | https://www.kermi.ru/sistemy-otoplenija/produkcija/otopitelnye-pribory/konvektory/ | 36
KNN 32, 70х4800 (24) | KNN 32 | 24 | 70 | 133 | 4800 | 0 | 0 | 0 | 32-70-4800 | Конвектор «Kermi», тип 32, схема подключения 24, высота 70, длина 4800, с крышкой | 0 | KNN32070480251K | ООО «АФГ РУС» тел.+7(495)646-27-19 | https://www.kermi.ru/sistemy-otoplenija/produkcija/otopitelnye-pribory/konvektory/ | 36
KNN 32, 70х4800 (42) | KNN 32 | 42 | 70 | 133 | 4800 | 0 | 0 | 0 | 32-70-4800 | Конвектор «Kermi», тип 32, схема подключения 42, высота 70, длина 4800, с крышкой | 0 | KNN32070480261K | ООО «АФГ РУС» тел.+7(495)646-27-19 | https://www.kermi.ru/sistemy-otoplenija/produkcija/otopitelnye-pribory/konvektory/ | 36
KNN 32, 70х5000 (12) | KNN 32 | 12 | 70 | 133 | 5000 | 0 | 0 | 0 | 32-70-5000 | Конвектор «Kermi», тип 32, схема подключения 12, высота 70, длина 5000, с крышкой | 0 | KNN32070500211K | ООО «АФГ РУС» тел.+7(495)646-27-19 | https://www.kermi.ru/sistemy-otoplenija/produkcija/otopitelnye-pribory/konvektory/ | 36
KNN 32, 70х5000 (34) | KNN 32 | 34 | 70 | 133 | 5000 | 0 | 0 | 0 | 32-70-5000 | Конвектор «Kermi», тип 32, схема подключения 34, высота 70, длина 5000, с крышкой | 0 | KNN32070500221K | ООО «АФГ РУС» тел.+7(495)646-27-19 | https://www.kermi.ru/sistemy-otoplenija/produkcija/otopitelnye-pribory/konvektory/ | 36
KNN 32, 70х5000 (14) | KNN 32 | 14 | 70 | 133 | 5000 | 0 | 0 | 0 | 32-70-5000 | Конвектор «Kermi», тип 32, схема подключения 14, высота 70, длина 5000, с крышкой | 0 | KNN32070500231K | ООО «АФГ РУС» тел.+7(495)646-27-19 | https://www.kermi.ru/sistemy-otoplenija/produkcija/otopitelnye-pribory/konvektory/ | 36
KNN 32, 70х5000 (32) | KNN 32 | 32 | 70 | 133 | 5000 | 0 | 0 | 0 | 32-70-5000 | Конвектор «Kermi», тип 32, схема подключения 32, высота 70, длина 5000, с крышкой | 0 | KNN32070500241K | ООО «АФГ РУС» тел.+7(495)646-27-19 | https://www.kermi.ru/sistemy-otoplenija/produkcija/otopitelnye-pribory/konvektory/ | 36
KNN 32, 70х5000 (24) | KNN 32 | 24 | 70 | 133 | 5000 | 0 | 0 | 0 | 32-70-5000 | Конвектор «Kermi», тип 32, схема подключения 24, высота 70, длина 5000, с крышкой | 0 | KNN32070500251K | ООО «АФГ РУС» тел.+7(495)646-27-19 | https://www.kermi.ru/sistemy-otoplenija/produkcija/otopitelnye-pribory/konvektory/ | 36
KNN 32, 70х5000 (42) | KNN 32 | 42 | 70 | 133 | 5000 | 0 | 0 | 0 | 32-70-5000 | Конвектор «Kermi», тип 32, схема подключения 42, высота 70, длина 5000, с крышкой | 0 | KNN32070500261K | ООО «АФГ РУС» тел.+7(495)646-27-19 | https://www.kermi.ru/sistemy-otoplenija/produkcija/otopitelnye-pribory/konvektory/ | 36
KNN 32, 70х5200 (12) | KNN 32 | 12 | 70 | 133 | 5200 | 0 | 0 | 0 | 32-70-5200 | Конвектор «Kermi», тип 32, схема подключения 12, высота 70, длина 5200, с крышкой | 0 | KNN32070520211K | ООО «АФГ РУС» тел.+7(495)646-27-19 | https://www.kermi.ru/sistemy-otoplenija/produkcija/otopitelnye-pribory/konvektory/ | 36
KNN 32, 70х5200 (34) | KNN 32 | 34 | 70 | 133 | 5200 | 0 | 0 | 0 | 32-70-5200 | Конвектор «Kermi», тип 32, схема подключения 34, высота 70, длина 5200, с крышкой | 0 | KNN32070520221K | ООО «АФГ РУС» тел.+7(495)646-27-19 | https://www.kermi.ru/sistemy-otoplenija/produkcija/otopitelnye-pribory/konvektory/ | 36
KNN 32, 70х5200 (14) | KNN 32 | 14 | 70 | 133 | 5200 | 0 | 0 | 0 | 32-70-5200 | Конвектор «Kermi», тип 32, схема подключения 14, высота 70, длина 5200, с крышкой | 0 | KNN32070520231K | ООО «АФГ РУС» тел.+7(495)646-27-19 | https://www.kermi.ru/sistemy-otoplenija/produkcija/otopitelnye-pribory/konvektory/ | 36
KNN 32, 70х5200 (32) | KNN 32 | 32 | 70 | 133 | 5200 | 0 | 0 | 0 | 32-70-5200 | Конвектор «Kermi», тип 32, схема подключения 32, высота 70, длина 5200, с крышкой | 0 | KNN32070520241K | ООО «АФГ РУС» тел.+7(495)646-27-19 | https://www.kermi.ru/sistemy-otoplenija/produkcija/otopitelnye-pribory/konvektory/ | 36
KNN 32, 70х5200 (24) | KNN 32 | 24 | 70 | 133 | 5200 | 0 | 0 | 0 | 32-70-5200 | Конвектор «Kermi», тип 32, схема подключения 24, высота 70, длина 5200, с крышкой | 0 | KNN32070520251K | ООО «АФГ РУС» тел.+7(495)646-27-19 | https://www.kermi.ru/sistemy-otoplenija/produkcija/otopitelnye-pribory/konvektory/ | 36
KNN 32, 70х5200 (42) | KNN 32 | 42 | 70 | 133 | 5200 | 0 | 0 | 0 | 32-70-5200 | Конвектор «Kermi», тип 32, схема подключения 42, высота 70, длина 5200, с крышкой | 0 | KNN32070520261K | ООО «АФГ РУС» тел.+7(495)646-27-19 | https://www.kermi.ru/sistemy-otoplenija/produkcija/otopitelnye-pribory/konvektory/ | 36
KNN 32, 70х5400 (12) | KNN 32 | 12 | 70 | 133 | 5400 | 0 | 0 | 0 | 32-70-5400 | Конвектор «Kermi», тип 32, схема подключения 12, высота 70, длина 5400, с крышкой | 0 | KNN32070540211K | ООО «АФГ РУС» тел.+7(495)646-27-19 | https://www.kermi.ru/sistemy-otoplenija/produkcija/otopitelnye-pribory/konvektory/ | 36
KNN 32, 70х5400 (34) | KNN 32 | 34 | 70 | 133 | 5400 | 0 | 0 | 0 | 32-70-5400 | Конвектор «Kermi», тип 32, схема подключения 34, высота 70, длина 5400, с крышкой | 0 | KNN32070540221K | ООО «АФГ РУС» тел.+7(495)646-27-19 | https://www.kermi.ru/sistemy-otoplenija/produkcija/otopitelnye-pribory/konvektory/ | 36
KNN 32, 70х5400 (14) | KNN 32 | 14 | 70 | 133 | 5400 | 0 | 0 | 0 | 32-70-5400 | Конвектор «Kermi», тип 32, схема подключения 14, высота 70, длина 5400, с крышкой | 0 | KNN32070540231K | ООО «АФГ РУС» тел.+7(495)646-27-19 | https://www.kermi.ru/sistemy-otoplenija/produkcija/otopitelnye-pribory/konvektory/ | 36
KNN 32, 70х5400 (32) | KNN 32 | 32 | 70 | 133 | 5400 | 0 | 0 | 0 | 32-70-5400 | Конвектор «Kermi», тип 32, схема подключения 32, высота 70, длина 5400, с крышкой | 0 | KNN32070540241K | ООО «АФГ РУС» тел.+7(495)646-27-19 | https://www.kermi.ru/sistemy-otoplenija/produkcija/otopitelnye-pribory/konvektory/ | 36
KNN 32, 70х5400 (24) | KNN 32 | 24 | 70 | 133 | 5400 | 0 | 0 | 0 | 32-70-5400 | Конвектор «Kermi», тип 32, схема подключения 24, высота 70, длина 5400, с крышкой | 0 | KNN32070540251K | ООО «АФГ РУС» тел.+7(495)646-27-19 | https://www.kermi.ru/sistemy-otoplenija/produkcija/otopitelnye-pribory/konvektory/ | 36
KNN 32, 70х5400 (42) | KNN 32 | 42 | 70 | 133 | 5400 | 0 | 0 | 0 | 32-70-5400 | Конвектор «Kermi», тип 32, схема подключения 42, высота 70, длина 5400, с крышкой | 0 | KNN32070540261K | ООО «АФГ РУС» тел.+7(495)646-27-19 | https://www.kermi.ru/sistemy-otoplenija/produkcija/otopitelnye-pribory/konvektory/ | 36
KNN 32, 70х5600 (12) | KNN 32 | 12 | 70 | 133 | 5600 | 0 | 0 | 0 | 32-70-5600 | Конвектор «Kermi», тип 32, схема подключения 12, высота 70, длина 5600, с крышкой | 0 | KNN32070560211K | ООО «АФГ РУС» тел.+7(495)646-27-19 | https://www.kermi.ru/sistemy-otoplenija/produkcija/otopitelnye-pribory/konvektory/ | 36
KNN 32, 70х5600 (34) | KNN 32 | 34 | 70 | 133 | 5600 | 0 | 0 | 0 | 32-70-5600 | Конвектор «Kermi», тип 32, схема подключения 34, высота 70, длина 5600, с крышкой | 0 | KNN32070560221K | ООО «АФГ РУС» тел.+7(495)646-27-19 | https://www.kermi.ru/sistemy-otoplenija/produkcija/otopitelnye-pribory/konvektory/ | 36
KNN 32, 70х5600 (14) | KNN 32 | 14 | 70 | 133 | 5600 | 0 | 0 | 0 | 32-70-5600 | Конвектор «Kermi», тип 32, схема подключения 14, высота 70, длина 5600, с крышкой | 0 | KNN32070560231K | ООО «АФГ РУС» тел.+7(495)646-27-19 | https://www.kermi.ru/sistemy-otoplenija/produkcija/otopitelnye-pribory/konvektory/ | 36
KNN 32, 70х5600 (32) | KNN 32 | 32 | 70 | 133 | 5600 | 0 | 0 | 0 | 32-70-5600 | Конвектор «Kermi», тип 32, схема подключения 32, высота 70, длина 5600, с крышкой | 0 | KNN32070560241K | ООО «АФГ РУС» тел.+7(495)646-27-19 | https://www.kermi.ru/sistemy-otoplenija/produkcija/otopitelnye-pribory/konvektory/ | 36
KNN 32, 70х5600 (24) | KNN 32 | 24 | 70 | 133 | 5600 | 0 | 0 | 0 | 32-70-5600 | Конвектор «Kermi», тип 32, схема подключения 24, высота 70, длина 5600, с крышкой | 0 | KNN32070560251K | ООО «АФГ РУС» тел.+7(495)646-27-19 | https://www.kermi.ru/sistemy-otoplenija/produkcija/otopitelnye-pribory/konvektory/ | 36
KNN 32, 70х5600 (42) | KNN 32 | 42 | 70 | 133 | 5600 | 0 | 0 | 0 | 32-70-5600 | Конвектор «Kermi», тип 32, схема подключения 42, высота 70, длина 5600, с крышкой | 0 | KNN32070560261K | ООО «АФГ РУС» тел.+7(495)646-27-19 | https://www.kermi.ru/sistemy-otoplenija/produkcija/otopitelnye-pribory/konvektory/ | 36
KNN 32, 70х5800 (12) | KNN 32 | 12 | 70 | 133 | 5800 | 0 | 0 | 0 | 32-70-5800 | Конвектор «Kermi», тип 32, схема подключения 12, высота 70, длина 5800, с крышкой | 0 | KNN32070580211K | ООО «АФГ РУС» тел.+7(495)646-27-19 | https://www.kermi.ru/sistemy-otoplenija/produkcija/otopitelnye-pribory/konvektory/ | 36
KNN 32, 70х5800 (34) | KNN 32 | 34 | 70 | 133 | 5800 | 0 | 0 | 0 | 32-70-5800 | Конвектор «Kermi», тип 32, схема подключения 34, высота 70, длина 5800, с крышкой | 0 | KNN32070580221K | ООО «АФГ РУС» тел.+7(495)646-27-19 | https://www.kermi.ru/sistemy-otoplenija/produkcija/otopitelnye-pribory/konvektory/ | 36
KNN 32, 70х5800 (14) | KNN 32 | 14 | 70 | 133 | 5800 | 0 | 0 | 0 | 32-70-5800 | Конвектор «Kermi», тип 32, схема подключения 14, высота 70, длина 5800, с крышкой | 0 | KNN32070580231K | ООО «АФГ РУС» тел.+7(495)646-27-19 | https://www.kermi.ru/sistemy-otoplenija/produkcija/otopitelnye-pribory/konvektory/ | 36
KNN 32, 70х5800 (32) | KNN 32 | 32 | 70 | 133 | 5800 | 0 | 0 | 0 | 32-70-5800 | Конвектор «Kermi», тип 32, схема подключения 32, высота 70, длина 5800, с крышкой | 0 | KNN32070580241K | ООО «АФГ РУС» тел.+7(495)646-27-19 | https://www.kermi.ru/sistemy-otoplenija/produkcija/otopitelnye-pribory/konvektory/ | 36
KNN 32, 70х5800 (24) | KNN 32 | 24 | 70 | 133 | 5800 | 0 | 0 | 0 | 32-70-5800 | Конвектор «Kermi», тип 32, схема подключения 24, высота 70, длина 5800, с крышкой | 0 | KNN32070580251K | ООО «АФГ РУС» тел.+7(495)646-27-19 | https://www.kermi.ru/sistemy-otoplenija/produkcija/otopitelnye-pribory/konvektory/ | 36
KNN 32, 70х5800 (42) | KNN 32 | 42 | 70 | 133 | 5800 | 0 | 0 | 0 | 32-70-5800 | Конвектор «Kermi», тип 32, схема подключения 42, высота 70, длина 5800, с крышкой | 0 | KNN32070580261K | ООО «АФГ РУС» тел.+7(495)646-27-19 | https://www.kermi.ru/sistemy-otoplenija/produkcija/otopitelnye-pribory/konvektory/ | 36
KNN 32, 70х6000 (12) | KNN 32 | 12 | 70 | 133 | 6000 | 0 | 0 | 0 | 32-70-6000 | Конвектор «Kermi», тип 32, схема подключения 12, высота 70, длина 6000, с крышкой | 0 | KNN32070600211K | ООО «АФГ РУС» тел.+7(495)646-27-19 | https://www.kermi.ru/sistemy-otoplenija/produkcija/otopitelnye-pribory/konvektory/ | 36
KNN 32, 70х6000 (34) | KNN 32 | 34 | 70 | 133 | 6000 | 0 | 0 | 0 | 32-70-6000 | Конвектор «Kermi», тип 32, схема подключения 34, высота 70, длина 6000, с крышкой | 0 | KNN32070600221K | ООО «АФГ РУС» тел.+7(495)646-27-19 | https://www.kermi.ru/sistemy-otoplenija/produkcija/otopitelnye-pribory/konvektory/ | 36
KNN 32, 70х6000 (14) | KNN 32 | 14 | 70 | 133 | 6000 | 0 | 0 | 0 | 32-70-6000 | Конвектор «Kermi», тип 32, схема подключения 14, высота 70, длина 6000, с крышкой | 0 | KNN32070600231K | ООО «АФГ РУС» тел.+7(495)646-27-19 | https://www.kermi.ru/sistemy-otoplenija/produkcija/otopitelnye-pribory/konvektory/ | 36
KNN 32, 70х6000 (32) | KNN 32 | 32 | 70 | 133 | 6000 | 0 | 0 | 0 | 32-70-6000 | Конвектор «Kermi», тип 32, схема подключения 32, высота 70, длина 6000, с крышкой | 0 | KNN32070600241K | ООО «АФГ РУС» тел.+7(495)646-27-19 | https://www.kermi.ru/sistemy-otoplenija/produkcija/otopitelnye-pribory/konvektory/ | 36
KNN 32, 70х6000 (24) | KNN 32 | 24 | 70 | 133 | 6000 | 0 | 0 | 0 | 32-70-6000 | Конвектор «Kermi», тип 32, схема подключения 24, высота 70, длина 6000, с крышкой | 0 | KNN32070600251K | ООО «АФГ РУС» тел.+7(495)646-27-19 | https://www.kermi.ru/sistemy-otoplenija/produkcija/otopitelnye-pribory/konvektory/ | 36
KNN 32, 70х6000 (42) | KNN 32 | 42 | 70 | 133 | 6000 | 0 | 0 | 0 | 32-70-6000 | Конвектор «Kermi», тип 32, схема подключения 42, высота 70, длина 6000, с крышкой | 0 | KNN32070600261K | ООО «АФГ РУС» тел.+7(495)646-27-19 | https://www.kermi.ru/sistemy-otoplenija/produkcija/otopitelnye-pribory/konvektory/ | 36
KNN 43, 70х500 (12) | KNN 43 | 12 | 70 | 194 | 500 | 0 | 0 | 0 | 43-70-500 | Конвектор «Kermi», тип 43, схема подключения 12, высота 70, длина 500, с крышкой | 0 | KNN43070050211K | ООО «АФГ РУС» тел.+7(495)646-27-19 | https://www.kermi.ru/sistemy-otoplenija/produkcija/otopitelnye-pribory/konvektory/ | 36
KNN 43, 70х500 (34) | KNN 43 | 34 | 70 | 194 | 500 | 0 | 0 | 0 | 43-70-500 | Конвектор «Kermi», тип 43, схема подключения 34, высота 70, длина 500, с крышкой | 0 | KNN43070050221K | ООО «АФГ РУС» тел.+7(495)646-27-19 | https://www.kermi.ru/sistemy-otoplenija/produkcija/otopitelnye-pribory/konvektory/ | 36
KNN 43, 70х500 (14) | KNN 43 | 14 | 70 | 194 | 500 | 0 | 0 | 0 | 43-70-500 | Конвектор «Kermi», тип 43, схема подключения 14, высота 70, длина 500, с крышкой | 0 | KNN43070050231K | ООО «АФГ РУС» тел.+7(495)646-27-19 | https://www.kermi.ru/sistemy-otoplenija/produkcija/otopitelnye-pribory/konvektory/ | 36
KNN 43, 70х500 (32) | KNN 43 | 32 | 70 | 194 | 500 | 0 | 0 | 0 | 43-70-500 | Конвектор «Kermi», тип 43, схема подключения 32, высота 70, длина 500, с крышкой | 0 | KNN43070050241K | ООО «АФГ РУС» тел.+7(495)646-27-19 | https://www.kermi.ru/sistemy-otoplenija/produkcija/otopitelnye-pribory/konvektory/ | 36
KNN 43, 70х500 (24) | KNN 43 | 24 | 70 | 194 | 500 | 0 | 0 | 0 | 43-70-500 | Конвектор «Kermi», тип 43, схема подключения 24, высота 70, длина 500, с крышкой | 0 | KNN43070050251K | ООО «АФГ РУС» тел.+7(495)646-27-19 | https://www.kermi.ru/sistemy-otoplenija/produkcija/otopitelnye-pribory/konvektory/ | 36
KNN 43, 70х500 (42) | KNN 43 | 42 | 70 | 194 | 500 | 0 | 0 | 0 | 43-70-500 | Конвектор «Kermi», тип 43, схема подключения 42, высота 70, длина 500, с крышкой | 0 | KNN43070050261K | ООО «АФГ РУС» тел.+7(495)646-27-19 | https://www.kermi.ru/sistemy-otoplenija/produkcija/otopitelnye-pribory/konvektory/ | 36
KNN 43, 70х600 (12) | KNN 43 | 12 | 70 | 194 | 600 | 0 | 0 | 0 | 43-70-600 | Конвектор «Kermi», тип 43, схема подключения 12, высота 70, длина 600, с крышкой | 0 | KNN43070060211K | ООО «АФГ РУС» тел.+7(495)646-27-19 | https://www.kermi.ru/sistemy-otoplenija/produkcija/otopitelnye-pribory/konvektory/ | 36
KNN 43, 70х600 (34) | KNN 43 | 34 | 70 | 194 | 600 | 0 | 0 | 0 | 43-70-600 | Конвектор «Kermi», тип 43, схема подключения 34, высота 70, длина 600, с крышкой | 0 | KNN43070060221K | ООО «АФГ РУС» тел.+7(495)646-27-19 | https://www.kermi.ru/sistemy-otoplenija/produkcija/otopitelnye-pribory/konvektory/ | 36
KNN 43, 70х600 (14) | KNN 43 | 14 | 70 | 194 | 600 | 0 | 0 | 0 | 43-70-600 | Конвектор «Kermi», тип 43, схема подключения 14, высота 70, длина 600, с крышкой | 0 | KNN43070060231K | ООО «АФГ РУС» тел.+7(495)646-27-19 | https://www.kermi.ru/sistemy-otoplenija/produkcija/otopitelnye-pribory/konvektory/ | 36
KNN 43, 70х600 (32) | KNN 43 | 32 | 70 | 194 | 600 | 0 | 0 | 0 | 43-70-600 | Конвектор «Kermi», тип 43, схема подключения 32, высота 70, длина 600, с крышкой | 0 | KNN43070060241K | ООО «АФГ РУС» тел.+7(495)646-27-19 | https://www.kermi.ru/sistemy-otoplenija/produkcija/otopitelnye-pribory/konvektory/ | 36
KNN 43, 70х600 (24) | KNN 43 | 24 | 70 | 194 | 600 | 0 | 0 | 0 | 43-70-600 | Конвектор «Kermi», тип 43, схема подключения 24, высота 70, длина 600, с крышкой | 0 | KNN43070060251K | ООО «АФГ РУС» тел.+7(495)646-27-19 | https://www.kermi.ru/sistemy-otoplenija/produkcija/otopitelnye-pribory/konvektory/ | 36
KNN 43, 70х600 (42) | KNN 43 | 42 | 70 | 194 | 600 | 0 | 0 | 0 | 43-70-600 | Конвектор «Kermi», тип 43, схема подключения 42, высота 70, длина 600, с крышкой | 0 | KNN43070060261K | ООО «АФГ РУС» тел.+7(495)646-27-19 | https://www.kermi.ru/sistemy-otoplenija/produkcija/otopitelnye-pribory/konvektory/ | 36
KNN 43, 70х700 (12) | KNN 43 | 12 | 70 | 194 | 700 | 0 | 0 | 0 | 43-70-700 | Конвектор «Kermi», тип 43, схема подключения 12, высота 70, длина 700, с крышкой | 0 | KNN43070070211K | ООО «АФГ РУС» тел.+7(495)646-27-19 | https://www.kermi.ru/sistemy-otoplenija/produkcija/otopitelnye-pribory/konvektory/ | 36
KNN 43, 70х700 (34) | KNN 43 | 34 | 70 | 194 | 700 | 0 | 0 | 0 | 43-70-700 | Конвектор «Kermi», тип 43, схема подключения 34, высота 70, длина 700, с крышкой | 0 | KNN43070070221K | ООО «АФГ РУС» тел.+7(495)646-27-19 | https://www.kermi.ru/sistemy-otoplenija/produkcija/otopitelnye-pribory/konvektory/ | 36
KNN 43, 70х700 (14) | KNN 43 | 14 | 70 | 194 | 700 | 0 | 0 | 0 | 43-70-700 | Конвектор «Kermi», тип 43, схема подключения 14, высота 70, длина 700, с крышкой | 0 | KNN43070070231K | ООО «АФГ РУС» тел.+7(495)646-27-19 | https://www.kermi.ru/sistemy-otoplenija/produkcija/otopitelnye-pribory/konvektory/ | 36
KNN 43, 70х700 (32) | KNN 43 | 32 | 70 | 194 | 700 | 0 | 0 | 0 | 43-70-700 | Конвектор «Kermi», тип 43, схема подключения 32, высота 70, длина 700, с крышкой | 0 | KNN43070070241K | ООО «АФГ РУС» тел.+7(495)646-27-19 | https://www.kermi.ru/sistemy-otoplenija/produkcija/otopitelnye-pribory/konvektory/ | 36
KNN 43, 70х700 (24) | KNN 43 | 24 | 70 | 194 | 700 | 0 | 0 | 0 | 43-70-700 | Конвектор «Kermi», тип 43, схема подключения 24, высота 70, длина 700, с крышкой | 0 | KNN43070070251K | ООО «АФГ РУС» тел.+7(495)646-27-19 | https://www.kermi.ru/sistemy-otoplenija/produkcija/otopitelnye-pribory/konvektory/ | 36
KNN 43, 70х700 (42) | KNN 43 | 42 | 70 | 194 | 700 | 0 | 0 | 0 | 43-70-700 | Конвектор «Kermi», тип 43, схема подключения 42, высота 70, длина 700, с крышкой | 0 | KNN43070070261K | ООО «АФГ РУС» тел.+7(495)646-27-19 | https://www.kermi.ru/sistemy-otoplenija/produkcija/otopitelnye-pribory/konvektory/ | 36
KNN 43, 70х800 (12) | KNN 43 | 12 | 70 | 194 | 800 | 0 | 0 | 0 | 43-70-800 | Конвектор «Kermi», тип 43, схема подключения 12, высота 70, длина 800, с крышкой | 0 | KNN43070080211K | ООО «АФГ РУС» тел.+7(495)646-27-19 | https://www.kermi.ru/sistemy-otoplenija/produkcija/otopitelnye-pribory/konvektory/ | 36
KNN 43, 70х800 (34) | KNN 43 | 34 | 70 | 194 | 800 | 0 | 0 | 0 | 43-70-800 | Конвектор «Kermi», тип 43, схема подключения 34, высота 70, длина 800, с крышкой | 0 | KNN43070080221K | ООО «АФГ РУС» тел.+7(495)646-27-19 | https://www.kermi.ru/sistemy-otoplenija/produkcija/otopitelnye-pribory/konvektory/ | 36
KNN 43, 70х800 (14) | KNN 43 | 14 | 70 | 194 | 800 | 0 | 0 | 0 | 43-70-800 | Конвектор «Kermi», тип 43, схема подключения 14, высота 70, длина 800, с крышкой | 0 | KNN43070080231K | ООО «АФГ РУС» тел.+7(495)646-27-19 | https://www.kermi.ru/sistemy-otoplenija/produkcija/otopitelnye-pribory/konvektory/ | 36
KNN 43, 70х800 (32) | KNN 43 | 32 | 70 | 194 | 800 | 0 | 0 | 0 | 43-70-800 | Конвектор «Kermi», тип 43, схема подключения 32, высота 70, длина 800, с крышкой | 0 | KNN43070080241K | ООО «АФГ РУС» тел.+7(495)646-27-19 | https://www.kermi.ru/sistemy-otoplenija/produkcija/otopitelnye-pribory/konvektory/ | 36
KNN 43, 70х800 (24) | KNN 43 | 24 | 70 | 194 | 800 | 0 | 0 | 0 | 43-70-800 | Конвектор «Kermi», тип 43, схема подключения 24, высота 70, длина 800, с крышкой | 0 | KNN43070080251K | ООО «АФГ РУС» тел.+7(495)646-27-19 | https://www.kermi.ru/sistemy-otoplenija/produkcija/otopitelnye-pribory/konvektory/ | 36
KNN 43, 70х800 (42) | KNN 43 | 42 | 70 | 194 | 800 | 0 | 0 | 0 | 43-70-800 | Конвектор «Kermi», тип 43, схема подключения 42, высота 70, длина 800, с крышкой | 0 | KNN43070080261K | ООО «АФГ РУС» тел.+7(495)646-27-19 | https://www.kermi.ru/sistemy-otoplenija/produkcija/otopitelnye-pribory/konvektory/ | 36
KNN 43, 70х900 (12) | KNN 43 | 12 | 70 | 194 | 900 | 0 | 0 | 0 | 43-70-900 | Конвектор «Kermi», тип 43, схема подключения 12, высота 70, длина 900, с крышкой | 0 | KNN43070090211K | ООО «АФГ РУС» тел.+7(495)646-27-19 | https://www.kermi.ru/sistemy-otoplenija/produkcija/otopitelnye-pribory/konvektory/ | 36
KNN 43, 70х900 (34) | KNN 43 | 34 | 70 | 194 | 900 | 0 | 0 | 0 | 43-70-900 | Конвектор «Kermi», тип 43, схема подключения 34, высота 70, длина 900, с крышкой | 0 | KNN43070090221K | ООО «АФГ РУС» тел.+7(495)646-27-19 | https://www.kermi.ru/sistemy-otoplenija/produkcija/otopitelnye-pribory/konvektory/ | 36
KNN 43, 70х900 (14) | KNN 43 | 14 | 70 | 194 | 900 | 0 | 0 | 0 | 43-70-900 | Конвектор «Kermi», тип 43, схема подключения 14, высота 70, длина 900, с крышкой | 0 | KNN43070090231K | ООО «АФГ РУС» тел.+7(495)646-27-19 | https://www.kermi.ru/sistemy-otoplenija/produkcija/otopitelnye-pribory/konvektory/ | 36
KNN 43, 70х900 (32) | KNN 43 | 32 | 70 | 194 | 900 | 0 | 0 | 0 | 43-70-900 | Конвектор «Kermi», тип 43, схема подключения 32, высота 70, длина 900, с крышкой | 0 | KNN43070090241K | ООО «АФГ РУС» тел.+7(495)646-27-19 | https://www.kermi.ru/sistemy-otoplenija/produkcija/otopitelnye-pribory/konvektory/ | 36
KNN 43, 70х900 (24) | KNN 43 | 24 | 70 | 194 | 900 | 0 | 0 | 0 | 43-70-900 | Конвектор «Kermi», тип 43, схема подключения 24, высота 70, длина 900, с крышкой | 0 | KNN43070090251K | ООО «АФГ РУС» тел.+7(495)646-27-19 | https://www.kermi.ru/sistemy-otoplenija/produkcija/otopitelnye-pribory/konvektory/ | 36
KNN 43, 70х900 (42) | KNN 43 | 42 | 70 | 194 | 900 | 0 | 0 | 0 | 43-70-900 | Конвектор «Kermi», тип 43, схема подключения 42, высота 70, длина 900, с крышкой | 0 | KNN43070090261K | ООО «АФГ РУС» тел.+7(495)646-27-19 | https://www.kermi.ru/sistemy-otoplenija/produkcija/otopitelnye-pribory/konvektory/ | 36
KNN 43, 70х1000 (12) | KNN 43 | 12 | 70 | 194 | 1000 | 0 | 0 | 0 | 43-70-1000 | Конвектор «Kermi», тип 43, схема подключения 12, высота 70, длина 1000, с крышкой | 0 | KNN43070100211K | ООО «АФГ РУС» тел.+7(495)646-27-19 | https://www.kermi.ru/sistemy-otoplenija/produkcija/otopitelnye-pribory/konvektory/ | 36
KNN 43, 70х1000 (34) | KNN 43 | 34 | 70 | 194 | 1000 | 0 | 0 | 0 | 43-70-1000 | Конвектор «Kermi», тип 43, схема подключения 34, высота 70, длина 1000, с крышкой | 0 | KNN43070100221K | ООО «АФГ РУС» тел.+7(495)646-27-19 | https://www.kermi.ru/sistemy-otoplenija/produkcija/otopitelnye-pribory/konvektory/ | 36
KNN 43, 70х1000 (14) | KNN 43 | 14 | 70 | 194 | 1000 | 0 | 0 | 0 | 43-70-1000 | Конвектор «Kermi», тип 43, схема подключения 14, высота 70, длина 1000, с крышкой | 0 | KNN43070100231K | ООО «АФГ РУС» тел.+7(495)646-27-19 | https://www.kermi.ru/sistemy-otoplenija/produkcija/otopitelnye-pribory/konvektory/ | 36
KNN 43, 70х1000 (32) | KNN 43 | 32 | 70 | 194 | 1000 | 0 | 0 | 0 | 43-70-1000 | Конвектор «Kermi», тип 43, схема подключения 32, высота 70, длина 1000, с крышкой | 0 | KNN43070100241K | ООО «АФГ РУС» тел.+7(495)646-27-19 | https://www.kermi.ru/sistemy-otoplenija/produkcija/otopitelnye-pribory/konvektory/ | 36
KNN 43, 70х1000 (24) | KNN 43 | 24 | 70 | 194 | 1000 | 0 | 0 | 0 | 43-70-1000 | Конвектор «Kermi», тип 43, схема подключения 24, высота 70, длина 1000, с крышкой | 0 | KNN43070100251K | ООО «АФГ РУС» тел.+7(495)646-27-19 | https://www.kermi.ru/sistemy-otoplenija/produkcija/otopitelnye-pribory/konvektory/ | 36
KNN 43, 70х1000 (42) | KNN 43 | 42 | 70 | 194 | 1000 | 0 | 0 | 0 | 43-70-1000 | Конвектор «Kermi», тип 43, схема подключения 42, высота 70, длина 1000, с крышкой | 0 | KNN43070100261K | ООО «АФГ РУС» тел.+7(495)646-27-19 | https://www.kermi.ru/sistemy-otoplenija/produkcija/otopitelnye-pribory/konvektory/ | 36
KNN 43, 70х1100 (12) | KNN 43 | 12 | 70 | 194 | 1100 | 0 | 0 | 0 | 43-70-1100 | Конвектор «Kermi», тип 43, схема подключения 12, высота 70, длина 1100, с крышкой | 0 | KNN43070110211K | ООО «АФГ РУС» тел.+7(495)646-27-19 | https://www.kermi.ru/sistemy-otoplenija/produkcija/otopitelnye-pribory/konvektory/ | 36
KNN 43, 70х1100 (34) | KNN 43 | 34 | 70 | 194 | 1100 | 0 | 0 | 0 | 43-70-1100 | Конвектор «Kermi», тип 43, схема подключения 34, высота 70, длина 1100, с крышкой | 0 | KNN43070110221K | ООО «АФГ РУС» тел.+7(495)646-27-19 | https://www.kermi.ru/sistemy-otoplenija/produkcija/otopitelnye-pribory/konvektory/ | 36
KNN 43, 70х1100 (14) | KNN 43 | 14 | 70 | 194 | 1100 | 0 | 0 | 0 | 43-70-1100 | Конвектор «Kermi», тип 43, схема подключения 14, высота 70, длина 1100, с крышкой | 0 | KNN43070110231K | ООО «АФГ РУС» тел.+7(495)646-27-19 | https://www.kermi.ru/sistemy-otoplenija/produkcija/otopitelnye-pribory/konvektory/ | 36
KNN 43, 70х1100 (32) | KNN 43 | 32 | 70 | 194 | 1100 | 0 | 0 | 0 | 43-70-1100 | Конвектор «Kermi», тип 43, схема подключения 32, высота 70, длина 1100, с крышкой | 0 | KNN43070110241K | ООО «АФГ РУС» тел.+7(495)646-27-19 | https://www.kermi.ru/sistemy-otoplenija/produkcija/otopitelnye-pribory/konvektory/ | 36
KNN 43, 70х1100 (24) | KNN 43 | 24 | 70 | 194 | 1100 | 0 | 0 | 0 | 43-70-1100 | Конвектор «Kermi», тип 43, схема подключения 24, высота 70, длина 1100, с крышкой | 0 | KNN43070110251K | ООО «АФГ РУС» тел.+7(495)646-27-19 | https://www.kermi.ru/sistemy-otoplenija/produkcija/otopitelnye-pribory/konvektory/ | 36
KNN 43, 70х1100 (42) | KNN 43 | 42 | 70 | 194 | 1100 | 0 | 0 | 0 | 43-70-1100 | Конвектор «Kermi», тип 43, схема подключения 42, высота 70, длина 1100, с крышкой | 0 | KNN43070110261K | ООО «АФГ РУС» тел.+7(495)646-27-19 | https://www.kermi.ru/sistemy-otoplenija/produkcija/otopitelnye-pribory/konvektory/ | 36
KNN 43, 70х1200 (12) | KNN 43 | 12 | 70 | 194 | 1200 | 0 | 0 | 0 | 43-70-1200 | Конвектор «Kermi», тип 43, схема подключения 12, высота 70, длина 1200, с крышкой | 0 | KNN43070120211K | ООО «АФГ РУС» тел.+7(495)646-27-19 | https://www.kermi.ru/sistemy-otoplenija/produkcija/otopitelnye-pribory/konvektory/ | 36
KNN 43, 70х1200 (34) | KNN 43 | 34 | 70 | 194 | 1200 | 0 | 0 | 0 | 43-70-1200 | Конвектор «Kermi», тип 43, схема подключения 34, высота 70, длина 1200, с крышкой | 0 | KNN43070120221K | ООО «АФГ РУС» тел.+7(495)646-27-19 | https://www.kermi.ru/sistemy-otoplenija/produkcija/otopitelnye-pribory/konvektory/ | 36
KNN 43, 70х1200 (14) | KNN 43 | 14 | 70 | 194 | 1200 | 0 | 0 | 0 | 43-70-1200 | Конвектор «Kermi», тип 43, схема подключения 14, высота 70, длина 1200, с крышкой | 0 | KNN43070120231K | ООО «АФГ РУС» тел.+7(495)646-27-19 | https://www.kermi.ru/sistemy-otoplenija/produkcija/otopitelnye-pribory/konvektory/ | 36
KNN 43, 70х1200 (32) | KNN 43 | 32 | 70 | 194 | 1200 | 0 | 0 | 0 | 43-70-1200 | Конвектор «Kermi», тип 43, схема подключения 32, высота 70, длина 1200, с крышкой | 0 | KNN43070120241K | ООО «АФГ РУС» тел.+7(495)646-27-19 | https://www.kermi.ru/sistemy-otoplenija/produkcija/otopitelnye-pribory/konvektory/ | 36
KNN 43, 70х1200 (24) | KNN 43 | 24 | 70 | 194 | 1200 | 0 | 0 | 0 | 43-70-1200 | Конвектор «Kermi», тип 43, схема подключения 24, высота 70, длина 1200, с крышкой | 0 | KNN43070120251K | ООО «АФГ РУС» тел.+7(495)646-27-19 | https://www.kermi.ru/sistemy-otoplenija/produkcija/otopitelnye-pribory/konvektory/ | 36
KNN 43, 70х1200 (42) | KNN 43 | 42 | 70 | 194 | 1200 | 0 | 0 | 0 | 43-70-1200 | Конвектор «Kermi», тип 43, схема подключения 42, высота 70, длина 1200, с крышкой | 0 | KNN43070120261K | ООО «АФГ РУС» тел.+7(495)646-27-19 | https://www.kermi.ru/sistemy-otoplenija/produkcija/otopitelnye-pribory/konvektory/ | 36
KNN 43, 70х1300 (12) | KNN 43 | 12 | 70 | 194 | 1300 | 0 | 0 | 0 | 43-70-1300 | Конвектор «Kermi», тип 43, схема подключения 12, высота 70, длина 1300, с крышкой | 0 | KNN43070130211K | ООО «АФГ РУС» тел.+7(495)646-27-19 | https://www.kermi.ru/sistemy-otoplenija/produkcija/otopitelnye-pribory/konvektory/ | 36
KNN 43, 70х1300 (34) | KNN 43 | 34 | 70 | 194 | 1300 | 0 | 0 | 0 | 43-70-1300 | Конвектор «Kermi», тип 43, схема подключения 34, высота 70, длина 1300, с крышкой | 0 | KNN43070130221K | ООО «АФГ РУС» тел.+7(495)646-27-19 | https://www.kermi.ru/sistemy-otoplenija/produkcija/otopitelnye-pribory/konvektory/ | 36
KNN 43, 70х1300 (14) | KNN 43 | 14 | 70 | 194 | 1300 | 0 | 0 | 0 | 43-70-1300 | Конвектор «Kermi», тип 43, схема подключения 14, высота 70, длина 1300, с крышкой | 0 | KNN43070130231K | ООО «АФГ РУС» тел.+7(495)646-27-19 | https://www.kermi.ru/sistemy-otoplenija/produkcija/otopitelnye-pribory/konvektory/ | 36
KNN 43, 70х1300 (32) | KNN 43 | 32 | 70 | 194 | 1300 | 0 | 0 | 0 | 43-70-1300 | Конвектор «Kermi», тип 43, схема подключения 32, высота 70, длина 1300, с крышкой | 0 | KNN43070130241K | ООО «АФГ РУС» тел.+7(495)646-27-19 | https://www.kermi.ru/sistemy-otoplenija/produkcija/otopitelnye-pribory/konvektory/ | 36
KNN 43, 70х1300 (24) | KNN 43 | 24 | 70 | 194 | 1300 | 0 | 0 | 0 | 43-70-1300 | Конвектор «Kermi», тип 43, схема подключения 24, высота 70, длина 1300, с крышкой | 0 | KNN43070130251K | ООО «АФГ РУС» тел.+7(495)646-27-19 | https://www.kermi.ru/sistemy-otoplenija/produkcija/otopitelnye-pribory/konvektory/ | 36
KNN 43, 70х1300 (42) | KNN 43 | 42 | 70 | 194 | 1300 | 0 | 0 | 0 | 43-70-1300 | Конвектор «Kermi», тип 43, схема подключения 42, высота 70, длина 1300, с крышкой | 0 | KNN43070130261K | ООО «АФГ РУС» тел.+7(495)646-27-19 | https://www.kermi.ru/sistemy-otoplenija/produkcija/otopitelnye-pribory/konvektory/ | 36
KNN 43, 70х1400 (12) | KNN 43 | 12 | 70 | 194 | 1400 | 0 | 0 | 0 | 43-70-1400 | Конвектор «Kermi», тип 43, схема подключения 12, высота 70, длина 1400, с крышкой | 0 | KNN43070140211K | ООО «АФГ РУС» тел.+7(495)646-27-19 | https://www.kermi.ru/sistemy-otoplenija/produkcija/otopitelnye-pribory/konvektory/ | 36
KNN 43, 70х1400 (34) | KNN 43 | 34 | 70 | 194 | 1400 | 0 | 0 | 0 | 43-70-1400 | Конвектор «Kermi», тип 43, схема подключения 34, высота 70, длина 1400, с крышкой | 0 | KNN43070140221K | ООО «АФГ РУС» тел.+7(495)646-27-19 | https://www.kermi.ru/sistemy-otoplenija/produkcija/otopitelnye-pribory/konvektory/ | 36
KNN 43, 70х1400 (14) | KNN 43 | 14 | 70 | 194 | 1400 | 0 | 0 | 0 | 43-70-1400 | Конвектор «Kermi», тип 43, схема подключения 14, высота 70, длина 1400, с крышкой | 0 | KNN43070140231K | ООО «АФГ РУС» тел.+7(495)646-27-19 | https://www.kermi.ru/sistemy-otoplenija/produkcija/otopitelnye-pribory/konvektory/ | 36
KNN 43, 70х1400 (32) | KNN 43 | 32 | 70 | 194 | 1400 | 0 | 0 | 0 | 43-70-1400 | Конвектор «Kermi», тип 43, схема подключения 32, высота 70, длина 1400, с крышкой | 0 | KNN43070140241K | ООО «АФГ РУС» тел.+7(495)646-27-19 | https://www.kermi.ru/sistemy-otoplenija/produkcija/otopitelnye-pribory/konvektory/ | 36
KNN 43, 70х1400 (24) | KNN 43 | 24 | 70 | 194 | 1400 | 0 | 0 | 0 | 43-70-1400 | Конвектор «Kermi», тип 43, схема подключения 24, высота 70, длина 1400, с крышкой | 0 | KNN43070140251K | ООО «АФГ РУС» тел.+7(495)646-27-19 | https://www.kermi.ru/sistemy-otoplenija/produkcija/otopitelnye-pribory/konvektory/ | 36
KNN 43, 70х1400 (42) | KNN 43 | 42 | 70 | 194 | 1400 | 0 | 0 | 0 | 43-70-1400 | Конвектор «Kermi», тип 43, схема подключения 42, высота 70, длина 1400, с крышкой | 0 | KNN43070140261K | ООО «АФГ РУС» тел.+7(495)646-27-19 | https://www.kermi.ru/sistemy-otoplenija/produkcija/otopitelnye-pribory/konvektory/ | 36
KNN 43, 70х1500 (12) | KNN 43 | 12 | 70 | 194 | 1500 | 0 | 0 | 0 | 43-70-1500 | Конвектор «Kermi», тип 43, схема подключения 12, высота 70, длина 1500, с крышкой | 0 | KNN43070150211K | ООО «АФГ РУС» тел.+7(495)646-27-19 | https://www.kermi.ru/sistemy-otoplenija/produkcija/otopitelnye-pribory/konvektory/ | 36
KNN 43, 70х1500 (34) | KNN 43 | 34 | 70 | 194 | 1500 | 0 | 0 | 0 | 43-70-1500 | Конвектор «Kermi», тип 43, схема подключения 34, высота 70, длина 1500, с крышкой | 0 | KNN43070150221K | ООО «АФГ РУС» тел.+7(495)646-27-19 | https://www.kermi.ru/sistemy-otoplenija/produkcija/otopitelnye-pribory/konvektory/ | 36
KNN 43, 70х1500 (14) | KNN 43 | 14 | 70 | 194 | 1500 | 0 | 0 | 0 | 43-70-1500 | Конвектор «Kermi», тип 43, схема подключения 14, высота 70, длина 1500, с крышкой | 0 | KNN43070150231K | ООО «АФГ РУС» тел.+7(495)646-27-19 | https://www.kermi.ru/sistemy-otoplenija/produkcija/otopitelnye-pribory/konvektory/ | 36
KNN 43, 70х1500 (32) | KNN 43 | 32 | 70 | 194 | 1500 | 0 | 0 | 0 | 43-70-1500 | Конвектор «Kermi», тип 43, схема подключения 32, высота 70, длина 1500, с крышкой | 0 | KNN43070150241K | ООО «АФГ РУС» тел.+7(495)646-27-19 | https://www.kermi.ru/sistemy-otoplenija/produkcija/otopitelnye-pribory/konvektory/ | 36
KNN 43, 70х1500 (24) | KNN 43 | 24 | 70 | 194 | 1500 | 0 | 0 | 0 | 43-70-1500 | Конвектор «Kermi», тип 43, схема подключения 24, высота 70, длина 1500, с крышкой | 0 | KNN43070150251K | ООО «АФГ РУС» тел.+7(495)646-27-19 | https://www.kermi.ru/sistemy-otoplenija/produkcija/otopitelnye-pribory/konvektory/ | 36
KNN 43, 70х1500 (42) | KNN 43 | 42 | 70 | 194 | 1500 | 0 | 0 | 0 | 43-70-1500 | Конвектор «Kermi», тип 43, схема подключения 42, высота 70, длина 1500, с крышкой | 0 | KNN43070150261K | ООО «АФГ РУС» тел.+7(495)646-27-19 | https://www.kermi.ru/sistemy-otoplenija/produkcija/otopitelnye-pribory/konvektory/ | 36
KNN 43, 70х1600 (12) | KNN 43 | 12 | 70 | 194 | 1600 | 0 | 0 | 0 | 43-70-1600 | Конвектор «Kermi», тип 43, схема подключения 12, высота 70, длина 1600, с крышкой | 0 | KNN43070160211K | ООО «АФГ РУС» тел.+7(495)646-27-19 | https://www.kermi.ru/sistemy-otoplenija/produkcija/otopitelnye-pribory/konvektory/ | 36
KNN 43, 70х1600 (34) | KNN 43 | 34 | 70 | 194 | 1600 | 0 | 0 | 0 | 43-70-1600 | Конвектор «Kermi», тип 43, схема подключения 34, высота 70, длина 1600, с крышкой | 0 | KNN43070160221K | ООО «АФГ РУС» тел.+7(495)646-27-19 | https://www.kermi.ru/sistemy-otoplenija/produkcija/otopitelnye-pribory/konvektory/ | 36
KNN 43, 70х1600 (14) | KNN 43 | 14 | 70 | 194 | 1600 | 0 | 0 | 0 | 43-70-1600 | Конвектор «Kermi», тип 43, схема подключения 14, высота 70, длина 1600, с крышкой | 0 | KNN43070160231K | ООО «АФГ РУС» тел.+7(495)646-27-19 | https://www.kermi.ru/sistemy-otoplenija/produkcija/otopitelnye-pribory/konvektory/ | 36
KNN 43, 70х1600 (32) | KNN 43 | 32 | 70 | 194 | 1600 | 0 | 0 | 0 | 43-70-1600 | Конвектор «Kermi», тип 43, схема подключения 32, высота 70, длина 1600, с крышкой | 0 | KNN43070160241K | ООО «АФГ РУС» тел.+7(495)646-27-19 | https://www.kermi.ru/sistemy-otoplenija/produkcija/otopitelnye-pribory/konvektory/ | 36
KNN 43, 70х1600 (24) | KNN 43 | 24 | 70 | 194 | 1600 | 0 | 0 | 0 | 43-70-1600 | Конвектор «Kermi», тип 43, схема подключения 24, высота 70, длина 1600, с крышкой | 0 | KNN43070160251K | ООО «АФГ РУС» тел.+7(495)646-27-19 | https://www.kermi.ru/sistemy-otoplenija/produkcija/otopitelnye-pribory/konvektory/ | 36
KNN 43, 70х1600 (42) | KNN 43 | 42 | 70 | 194 | 1600 | 0 | 0 | 0 | 43-70-1600 | Конвектор «Kermi», тип 43, схема подключения 42, высота 70, длина 1600, с крышкой | 0 | KNN43070160261K | ООО «АФГ РУС» тел.+7(495)646-27-19 | https://www.kermi.ru/sistemy-otoplenija/produkcija/otopitelnye-pribory/konvektory/ | 36
KNN 43, 70х1700 (12) | KNN 43 | 12 | 70 | 194 | 1700 | 0 | 0 | 0 | 43-70-1700 | Конвектор «Kermi», тип 43, схема подключения 12, высота 70, длина 1700, с крышкой | 0 | KNN43070170211K | ООО «АФГ РУС» тел.+7(495)646-27-19 | https://www.kermi.ru/sistemy-otoplenija/produkcija/otopitelnye-pribory/konvektory/ | 36
KNN 43, 70х1700 (34) | KNN 43 | 34 | 70 | 194 | 1700 | 0 | 0 | 0 | 43-70-1700 | Конвектор «Kermi», тип 43, схема подключения 34, высота 70, длина 1700, с крышкой | 0 | KNN43070170221K | ООО «АФГ РУС» тел.+7(495)646-27-19 | https://www.kermi.ru/sistemy-otoplenija/produkcija/otopitelnye-pribory/konvektory/ | 36
KNN 43, 70х1700 (14) | KNN 43 | 14 | 70 | 194 | 1700 | 0 | 0 | 0 | 43-70-1700 | Конвектор «Kermi», тип 43, схема подключения 14, высота 70, длина 1700, с крышкой | 0 | KNN43070170231K | ООО «АФГ РУС» тел.+7(495)646-27-19 | https://www.kermi.ru/sistemy-otoplenija/produkcija/otopitelnye-pribory/konvektory/ | 36
KNN 43, 70х1700 (32) | KNN 43 | 32 | 70 | 194 | 1700 | 0 | 0 | 0 | 43-70-1700 | Конвектор «Kermi», тип 43, схема подключения 32, высота 70, длина 1700, с крышкой | 0 | KNN43070170241K | ООО «АФГ РУС» тел.+7(495)646-27-19 | https://www.kermi.ru/sistemy-otoplenija/produkcija/otopitelnye-pribory/konvektory/ | 36
KNN 43, 70х1700 (24) | KNN 43 | 24 | 70 | 194 | 1700 | 0 | 0 | 0 | 43-70-1700 | Конвектор «Kermi», тип 43, схема подключения 24, высота 70, длина 1700, с крышкой | 0 | KNN43070170251K | ООО «АФГ РУС» тел.+7(495)646-27-19 | https://www.kermi.ru/sistemy-otoplenija/produkcija/otopitelnye-pribory/konvektory/ | 36
KNN 43, 70х1700 (42) | KNN 43 | 42 | 70 | 194 | 1700 | 0 | 0 | 0 | 43-70-1700 | Конвектор «Kermi», тип 43, схема подключения 42, высота 70, длина 1700, с крышкой | 0 | KNN43070170261K | ООО «АФГ РУС» тел.+7(495)646-27-19 | https://www.kermi.ru/sistemy-otoplenija/produkcija/otopitelnye-pribory/konvektory/ | 36
KNN 43, 70х1800 (12) | KNN 43 | 12 | 70 | 194 | 1800 | 0 | 0 | 0 | 43-70-1800 | Конвектор «Kermi», тип 43, схема подключения 12, высота 70, длина 1800, с крышкой | 0 | KNN43070180211K | ООО «АФГ РУС» тел.+7(495)646-27-19 | https://www.kermi.ru/sistemy-otoplenija/produkcija/otopitelnye-pribory/konvektory/ | 36
KNN 43, 70х1800 (34) | KNN 43 | 34 | 70 | 194 | 1800 | 0 | 0 | 0 | 43-70-1800 | Конвектор «Kermi», тип 43, схема подключения 34, высота 70, длина 1800, с крышкой | 0 | KNN43070180221K | ООО «АФГ РУС» тел.+7(495)646-27-19 | https://www.kermi.ru/sistemy-otoplenija/produkcija/otopitelnye-pribory/konvektory/ | 36
KNN 43, 70х1800 (14) | KNN 43 | 14 | 70 | 194 | 1800 | 0 | 0 | 0 | 43-70-1800 | Конвектор «Kermi», тип 43, схема подключения 14, высота 70, длина 1800, с крышкой | 0 | KNN43070180231K | ООО «АФГ РУС» тел.+7(495)646-27-19 | https://www.kermi.ru/sistemy-otoplenija/produkcija/otopitelnye-pribory/konvektory/ | 36
KNN 43, 70х1800 (32) | KNN 43 | 32 | 70 | 194 | 1800 | 0 | 0 | 0 | 43-70-1800 | Конвектор «Kermi», тип 43, схема подключения 32, высота 70, длина 1800, с крышкой | 0 | KNN43070180241K | ООО «АФГ РУС» тел.+7(495)646-27-19 | https://www.kermi.ru/sistemy-otoplenija/produkcija/otopitelnye-pribory/konvektory/ | 36
KNN 43, 70х1800 (24) | KNN 43 | 24 | 70 | 194 | 1800 | 0 | 0 | 0 | 43-70-1800 | Конвектор «Kermi», тип 43, схема подключения 24, высота 70, длина 1800, с крышкой | 0 | KNN43070180251K | ООО «АФГ РУС» тел.+7(495)646-27-19 | https://www.kermi.ru/sistemy-otoplenija/produkcija/otopitelnye-pribory/konvektory/ | 36
KNN 43, 70х1800 (42) | KNN 43 | 42 | 70 | 194 | 1800 | 0 | 0 | 0 | 43-70-1800 | Конвектор «Kermi», тип 43, схема подключения 42, высота 70, длина 1800, с крышкой | 0 | KNN43070180261K | ООО «АФГ РУС» тел.+7(495)646-27-19 | https://www.kermi.ru/sistemy-otoplenija/produkcija/otopitelnye-pribory/konvektory/ | 36
KNN 43, 70х1900 (12) | KNN 43 | 12 | 70 | 194 | 1900 | 0 | 0 | 0 | 43-70-1900 | Конвектор «Kermi», тип 43, схема подключения 12, высота 70, длина 1900, с крышкой | 0 | KNN43070190211K | ООО «АФГ РУС» тел.+7(495)646-27-19 | https://www.kermi.ru/sistemy-otoplenija/produkcija/otopitelnye-pribory/konvektory/ | 36
KNN 43, 70х1900 (34) | KNN 43 | 34 | 70 | 194 | 1900 | 0 | 0 | 0 | 43-70-1900 | Конвектор «Kermi», тип 43, схема подключения 34, высота 70, длина 1900, с крышкой | 0 | KNN43070190221K | ООО «АФГ РУС» тел.+7(495)646-27-19 | https://www.kermi.ru/sistemy-otoplenija/produkcija/otopitelnye-pribory/konvektory/ | 36
KNN 43, 70х1900 (14) | KNN 43 | 14 | 70 | 194 | 1900 | 0 | 0 | 0 | 43-70-1900 | Конвектор «Kermi», тип 43, схема подключения 14, высота 70, длина 1900, с крышкой | 0 | KNN43070190231K | ООО «АФГ РУС» тел.+7(495)646-27-19 | https://www.kermi.ru/sistemy-otoplenija/produkcija/otopitelnye-pribory/konvektory/ | 36
KNN 43, 70х1900 (32) | KNN 43 | 32 | 70 | 194 | 1900 | 0 | 0 | 0 | 43-70-1900 | Конвектор «Kermi», тип 43, схема подключения 32, высота 70, длина 1900, с крышкой | 0 | KNN43070190241K | ООО «АФГ РУС» тел.+7(495)646-27-19 | https://www.kermi.ru/sistemy-otoplenija/produkcija/otopitelnye-pribory/konvektory/ | 36
KNN 43, 70х1900 (24) | KNN 43 | 24 | 70 | 194 | 1900 | 0 | 0 | 0 | 43-70-1900 | Конвектор «Kermi», тип 43, схема подключения 24, высота 70, длина 1900, с крышкой | 0 | KNN43070190251K | ООО «АФГ РУС» тел.+7(495)646-27-19 | https://www.kermi.ru/sistemy-otoplenija/produkcija/otopitelnye-pribory/konvektory/ | 36
KNN 43, 70х1900 (42) | KNN 43 | 42 | 70 | 194 | 1900 | 0 | 0 | 0 | 43-70-1900 | Конвектор «Kermi», тип 43, схема подключения 42, высота 70, длина 1900, с крышкой | 0 | KNN43070190261K | ООО «АФГ РУС» тел.+7(495)646-27-19 | https://www.kermi.ru/sistemy-otoplenija/produkcija/otopitelnye-pribory/konvektory/ | 36
KNN 43, 70х2000 (12) | KNN 43 | 12 | 70 | 194 | 2000 | 0 | 0 | 0 | 43-70-2000 | Конвектор «Kermi», тип 43, схема подключения 12, высота 70, длина 2000, с крышкой | 0 | KNN43070200211K | ООО «АФГ РУС» тел.+7(495)646-27-19 | https://www.kermi.ru/sistemy-otoplenija/produkcija/otopitelnye-pribory/konvektory/ | 36
KNN 43, 70х2000 (34) | KNN 43 | 34 | 70 | 194 | 2000 | 0 | 0 | 0 | 43-70-2000 | Конвектор «Kermi», тип 43, схема подключения 34, высота 70, длина 2000, с крышкой | 0 | KNN43070200221K | ООО «АФГ РУС» тел.+7(495)646-27-19 | https://www.kermi.ru/sistemy-otoplenija/produkcija/otopitelnye-pribory/konvektory/ | 36
KNN 43, 70х2000 (14) | KNN 43 | 14 | 70 | 194 | 2000 | 0 | 0 | 0 | 43-70-2000 | Конвектор «Kermi», тип 43, схема подключения 14, высота 70, длина 2000, с крышкой | 0 | KNN43070200231K | ООО «АФГ РУС» тел.+7(495)646-27-19 | https://www.kermi.ru/sistemy-otoplenija/produkcija/otopitelnye-pribory/konvektory/ | 36
KNN 43, 70х2000 (32) | KNN 43 | 32 | 70 | 194 | 2000 | 0 | 0 | 0 | 43-70-2000 | Конвектор «Kermi», тип 43, схема подключения 32, высота 70, длина 2000, с крышкой | 0 | KNN43070200241K | ООО «АФГ РУС» тел.+7(495)646-27-19 | https://www.kermi.ru/sistemy-otoplenija/produkcija/otopitelnye-pribory/konvektory/ | 36
KNN 43, 70х2000 (24) | KNN 43 | 24 | 70 | 194 | 2000 | 0 | 0 | 0 | 43-70-2000 | Конвектор «Kermi», тип 43, схема подключения 24, высота 70, длина 2000, с крышкой | 0 | KNN43070200251K | ООО «АФГ РУС» тел.+7(495)646-27-19 | https://www.kermi.ru/sistemy-otoplenija/produkcija/otopitelnye-pribory/konvektory/ | 36
KNN 43, 70х2000 (42) | KNN 43 | 42 | 70 | 194 | 2000 | 0 | 0 | 0 | 43-70-2000 | Конвектор «Kermi», тип 43, схема подключения 42, высота 70, длина 2000, с крышкой | 0 | KNN43070200261K | ООО «АФГ РУС» тел.+7(495)646-27-19 | https://www.kermi.ru/sistemy-otoplenija/produkcija/otopitelnye-pribory/konvektory/ | 36
KNN 43, 70х2200 (12) | KNN 43 | 12 | 70 | 194 | 2200 | 0 | 0 | 0 | 43-70-2200 | Конвектор «Kermi», тип 43, схема подключения 12, высота 70, длина 2200, с крышкой | 0 | KNN43070220211K | ООО «АФГ РУС» тел.+7(495)646-27-19 | https://www.kermi.ru/sistemy-otoplenija/produkcija/otopitelnye-pribory/konvektory/ | 36
KNN 43, 70х2200 (34) | KNN 43 | 34 | 70 | 194 | 2200 | 0 | 0 | 0 | 43-70-2200 | Конвектор «Kermi», тип 43, схема подключения 34, высота 70, длина 2200, с крышкой | 0 | KNN43070220221K | ООО «АФГ РУС» тел.+7(495)646-27-19 | https://www.kermi.ru/sistemy-otoplenija/produkcija/otopitelnye-pribory/konvektory/ | 36
KNN 43, 70х2200 (14) | KNN 43 | 14 | 70 | 194 | 2200 | 0 | 0 | 0 | 43-70-2200 | Конвектор «Kermi», тип 43, схема подключения 14, высота 70, длина 2200, с крышкой | 0 | KNN43070220231K | ООО «АФГ РУС» тел.+7(495)646-27-19 | https://www.kermi.ru/sistemy-otoplenija/produkcija/otopitelnye-pribory/konvektory/ | 36
KNN 43, 70х2200 (32) | KNN 43 | 32 | 70 | 194 | 2200 | 0 | 0 | 0 | 43-70-2200 | Конвектор «Kermi», тип 43, схема подключения 32, высота 70, длина 2200, с крышкой | 0 | KNN43070220241K | ООО «АФГ РУС» тел.+7(495)646-27-19 | https://www.kermi.ru/sistemy-otoplenija/produkcija/otopitelnye-pribory/konvektory/ | 36
KNN 43, 70х2200 (24) | KNN 43 | 24 | 70 | 194 | 2200 | 0 | 0 | 0 | 43-70-2200 | Конвектор «Kermi», тип 43, схема подключения 24, высота 70, длина 2200, с крышкой | 0 | KNN43070220251K | ООО «АФГ РУС» тел.+7(495)646-27-19 | https://www.kermi.ru/sistemy-otoplenija/produkcija/otopitelnye-pribory/konvektory/ | 36
KNN 43, 70х2200 (42) | KNN 43 | 42 | 70 | 194 | 2200 | 0 | 0 | 0 | 43-70-2200 | Конвектор «Kermi», тип 43, схема подключения 42, высота 70, длина 2200, с крышкой | 0 | KNN43070220261K | ООО «АФГ РУС» тел.+7(495)646-27-19 | https://www.kermi.ru/sistemy-otoplenija/produkcija/otopitelnye-pribory/konvektory/ | 36
KNN 43, 70х2400 (12) | KNN 43 | 12 | 70 | 194 | 2400 | 0 | 0 | 0 | 43-70-2400 | Конвектор «Kermi», тип 43, схема подключения 12, высота 70, длина 2400, с крышкой | 0 | KNN43070240211K | ООО «АФГ РУС» тел.+7(495)646-27-19 | https://www.kermi.ru/sistemy-otoplenija/produkcija/otopitelnye-pribory/konvektory/ | 36
KNN 43, 70х2400 (34) | KNN 43 | 34 | 70 | 194 | 2400 | 0 | 0 | 0 | 43-70-2400 | Конвектор «Kermi», тип 43, схема подключения 34, высота 70, длина 2400, с крышкой | 0 | KNN43070240221K | ООО «АФГ РУС» тел.+7(495)646-27-19 | https://www.kermi.ru/sistemy-otoplenija/produkcija/otopitelnye-pribory/konvektory/ | 36
KNN 43, 70х2400 (14) | KNN 43 | 14 | 70 | 194 | 2400 | 0 | 0 | 0 | 43-70-2400 | Конвектор «Kermi», тип 43, схема подключения 14, высота 70, длина 2400, с крышкой | 0 | KNN43070240231K | ООО «АФГ РУС» тел.+7(495)646-27-19 | https://www.kermi.ru/sistemy-otoplenija/produkcija/otopitelnye-pribory/konvektory/ | 36
KNN 43, 70х2400 (32) | KNN 43 | 32 | 70 | 194 | 2400 | 0 | 0 | 0 | 43-70-2400 | Конвектор «Kermi», тип 43, схема подключения 32, высота 70, длина 2400, с крышкой | 0 | KNN43070240241K | ООО «АФГ РУС» тел.+7(495)646-27-19 | https://www.kermi.ru/sistemy-otoplenija/produkcija/otopitelnye-pribory/konvektory/ | 36
KNN 43, 70х2400 (24) | KNN 43 | 24 | 70 | 194 | 2400 | 0 | 0 | 0 | 43-70-2400 | Конвектор «Kermi», тип 43, схема подключения 24, высота 70, длина 2400, с крышкой | 0 | KNN43070240251K | ООО «АФГ РУС» тел.+7(495)646-27-19 | https://www.kermi.ru/sistemy-otoplenija/produkcija/otopitelnye-pribory/konvektory/ | 36
KNN 43, 70х2400 (42) | KNN 43 | 42 | 70 | 194 | 2400 | 0 | 0 | 0 | 43-70-2400 | Конвектор «Kermi», тип 43, схема подключения 42, высота 70, длина 2400, с крышкой | 0 | KNN43070240261K | ООО «АФГ РУС» тел.+7(495)646-27-19 | https://www.kermi.ru/sistemy-otoplenija/produkcija/otopitelnye-pribory/konvektory/ | 36
KNN 43, 70х2600 (12) | KNN 43 | 12 | 70 | 194 | 2600 | 0 | 0 | 0 | 43-70-2600 | Конвектор «Kermi», тип 43, схема подключения 12, высота 70, длина 2600, с крышкой | 0 | KNN43070260211K | ООО «АФГ РУС» тел.+7(495)646-27-19 | https://www.kermi.ru/sistemy-otoplenija/produkcija/otopitelnye-pribory/konvektory/ | 36
KNN 43, 70х2600 (34) | KNN 43 | 34 | 70 | 194 | 2600 | 0 | 0 | 0 | 43-70-2600 | Конвектор «Kermi», тип 43, схема подключения 34, высота 70, длина 2600, с крышкой | 0 | KNN43070260221K | ООО «АФГ РУС» тел.+7(495)646-27-19 | https://www.kermi.ru/sistemy-otoplenija/produkcija/otopitelnye-pribory/konvektory/ | 36
KNN 43, 70х2600 (14) | KNN 43 | 14 | 70 | 194 | 2600 | 0 | 0 | 0 | 43-70-2600 | Конвектор «Kermi», тип 43, схема подключения 14, высота 70, длина 2600, с крышкой | 0 | KNN43070260231K | ООО «АФГ РУС» тел.+7(495)646-27-19 | https://www.kermi.ru/sistemy-otoplenija/produkcija/otopitelnye-pribory/konvektory/ | 36
KNN 43, 70х2600 (32) | KNN 43 | 32 | 70 | 194 | 2600 | 0 | 0 | 0 | 43-70-2600 | Конвектор «Kermi», тип 43, схема подключения 32, высота 70, длина 2600, с крышкой | 0 | KNN43070260241K | ООО «АФГ РУС» тел.+7(495)646-27-19 | https://www.kermi.ru/sistemy-otoplenija/produkcija/otopitelnye-pribory/konvektory/ | 36
KNN 43, 70х2600 (24) | KNN 43 | 24 | 70 | 194 | 2600 | 0 | 0 | 0 | 43-70-2600 | Конвектор «Kermi», тип 43, схема подключения 24, высота 70, длина 2600, с крышкой | 0 | KNN43070260251K | ООО «АФГ РУС» тел.+7(495)646-27-19 | https://www.kermi.ru/sistemy-otoplenija/produkcija/otopitelnye-pribory/konvektory/ | 36
KNN 43, 70х2600 (42) | KNN 43 | 42 | 70 | 194 | 2600 | 0 | 0 | 0 | 43-70-2600 | Конвектор «Kermi», тип 43, схема подключения 42, высота 70, длина 2600, с крышкой | 0 | KNN43070260261K | ООО «АФГ РУС» тел.+7(495)646-27-19 | https://www.kermi.ru/sistemy-otoplenija/produkcija/otopitelnye-pribory/konvektory/ | 36
KNN 43, 70х2800 (12) | KNN 43 | 12 | 70 | 194 | 2800 | 0 | 0 | 0 | 43-70-2800 | Конвектор «Kermi», тип 43, схема подключения 12, высота 70, длина 2800, с крышкой | 0 | KNN43070280211K | ООО «АФГ РУС» тел.+7(495)646-27-19 | https://www.kermi.ru/sistemy-otoplenija/produkcija/otopitelnye-pribory/konvektory/ | 36
KNN 43, 70х2800 (34) | KNN 43 | 34 | 70 | 194 | 2800 | 0 | 0 | 0 | 43-70-2800 | Конвектор «Kermi», тип 43, схема подключения 34, высота 70, длина 2800, с крышкой | 0 | KNN43070280221K | ООО «АФГ РУС» тел.+7(495)646-27-19 | https://www.kermi.ru/sistemy-otoplenija/produkcija/otopitelnye-pribory/konvektory/ | 36
KNN 43, 70х2800 (14) | KNN 43 | 14 | 70 | 194 | 2800 | 0 | 0 | 0 | 43-70-2800 | Конвектор «Kermi», тип 43, схема подключения 14, высота 70, длина 2800, с крышкой | 0 | KNN43070280231K | ООО «АФГ РУС» тел.+7(495)646-27-19 | https://www.kermi.ru/sistemy-otoplenija/produkcija/otopitelnye-pribory/konvektory/ | 36
KNN 43, 70х2800 (32) | KNN 43 | 32 | 70 | 194 | 2800 | 0 | 0 | 0 | 43-70-2800 | Конвектор «Kermi», тип 43, схема подключения 32, высота 70, длина 2800, с крышкой | 0 | KNN43070280241K | ООО «АФГ РУС» тел.+7(495)646-27-19 | https://www.kermi.ru/sistemy-otoplenija/produkcija/otopitelnye-pribory/konvektory/ | 36
KNN 43, 70х2800 (24) | KNN 43 | 24 | 70 | 194 | 2800 | 0 | 0 | 0 | 43-70-2800 | Конвектор «Kermi», тип 43, схема подключения 24, высота 70, длина 2800, с крышкой | 0 | KNN43070280251K | ООО «АФГ РУС» тел.+7(495)646-27-19 | https://www.kermi.ru/sistemy-otoplenija/produkcija/otopitelnye-pribory/konvektory/ | 36
KNN 43, 70х2800 (42) | KNN 43 | 42 | 70 | 194 | 2800 | 0 | 0 | 0 | 43-70-2800 | Конвектор «Kermi», тип 43, схема подключения 42, высота 70, длина 2800, с крышкой | 0 | KNN43070280261K | ООО «АФГ РУС» тел.+7(495)646-27-19 | https://www.kermi.ru/sistemy-otoplenija/produkcija/otopitelnye-pribory/konvektory/ | 36
KNN 43, 70х3000 (12) | KNN 43 | 12 | 70 | 194 | 3000 | 0 | 0 | 0 | 43-70-3000 | Конвектор «Kermi», тип 43, схема подключения 12, высота 70, длина 3000, с крышкой | 0 | KNN43070300211K | ООО «АФГ РУС» тел.+7(495)646-27-19 | https://www.kermi.ru/sistemy-otoplenija/produkcija/otopitelnye-pribory/konvektory/ | 36
KNN 43, 70х3000 (34) | KNN 43 | 34 | 70 | 194 | 3000 | 0 | 0 | 0 | 43-70-3000 | Конвектор «Kermi», тип 43, схема подключения 34, высота 70, длина 3000, с крышкой | 0 | KNN43070300221K | ООО «АФГ РУС» тел.+7(495)646-27-19 | https://www.kermi.ru/sistemy-otoplenija/produkcija/otopitelnye-pribory/konvektory/ | 36
KNN 43, 70х3000 (14) | KNN 43 | 14 | 70 | 194 | 3000 | 0 | 0 | 0 | 43-70-3000 | Конвектор «Kermi», тип 43, схема подключения 14, высота 70, длина 3000, с крышкой | 0 | KNN43070300231K | ООО «АФГ РУС» тел.+7(495)646-27-19 | https://www.kermi.ru/sistemy-otoplenija/produkcija/otopitelnye-pribory/konvektory/ | 36
KNN 43, 70х3000 (32) | KNN 43 | 32 | 70 | 194 | 3000 | 0 | 0 | 0 | 43-70-3000 | Конвектор «Kermi», тип 43, схема подключения 32, высота 70, длина 3000, с крышкой | 0 | KNN43070300241K | ООО «АФГ РУС» тел.+7(495)646-27-19 | https://www.kermi.ru/sistemy-otoplenija/produkcija/otopitelnye-pribory/konvektory/ | 36
KNN 43, 70х3000 (24) | KNN 43 | 24 | 70 | 194 | 3000 | 0 | 0 | 0 | 43-70-3000 | Конвектор «Kermi», тип 43, схема подключения 24, высота 70, длина 3000, с крышкой | 0 | KNN43070300251K | ООО «АФГ РУС» тел.+7(495)646-27-19 | https://www.kermi.ru/sistemy-otoplenija/produkcija/otopitelnye-pribory/konvektory/ | 36
KNN 43, 70х3000 (42) | KNN 43 | 42 | 70 | 194 | 3000 | 0 | 0 | 0 | 43-70-3000 | Конвектор «Kermi», тип 43, схема подключения 42, высота 70, длина 3000, с крышкой | 0 | KNN43070300261K | ООО «АФГ РУС» тел.+7(495)646-27-19 | https://www.kermi.ru/sistemy-otoplenija/produkcija/otopitelnye-pribory/konvektory/ | 36
KNN 43, 70х3200 (12) | KNN 43 | 12 | 70 | 194 | 3200 | 0 | 0 | 0 | 43-70-3200 | Конвектор «Kermi», тип 43, схема подключения 12, высота 70, длина 3200, с крышкой | 0 | KNN43070320211K | ООО «АФГ РУС» тел.+7(495)646-27-19 | https://www.kermi.ru/sistemy-otoplenija/produkcija/otopitelnye-pribory/konvektory/ | 36
KNN 43, 70х3200 (34) | KNN 43 | 34 | 70 | 194 | 3200 | 0 | 0 | 0 | 43-70-3200 | Конвектор «Kermi», тип 43, схема подключения 34, высота 70, длина 3200, с крышкой | 0 | KNN43070320221K | ООО «АФГ РУС» тел.+7(495)646-27-19 | https://www.kermi.ru/sistemy-otoplenija/produkcija/otopitelnye-pribory/konvektory/ | 36
KNN 43, 70х3200 (14) | KNN 43 | 14 | 70 | 194 | 3200 | 0 | 0 | 0 | 43-70-3200 | Конвектор «Kermi», тип 43, схема подключения 14, высота 70, длина 3200, с крышкой | 0 | KNN43070320231K | ООО «АФГ РУС» тел.+7(495)646-27-19 | https://www.kermi.ru/sistemy-otoplenija/produkcija/otopitelnye-pribory/konvektory/ | 36
KNN 43, 70х3200 (32) | KNN 43 | 32 | 70 | 194 | 3200 | 0 | 0 | 0 | 43-70-3200 | Конвектор «Kermi», тип 43, схема подключения 32, высота 70, длина 3200, с крышкой | 0 | KNN43070320241K | ООО «АФГ РУС» тел.+7(495)646-27-19 | https://www.kermi.ru/sistemy-otoplenija/produkcija/otopitelnye-pribory/konvektory/ | 36
KNN 43, 70х3200 (24) | KNN 43 | 24 | 70 | 194 | 3200 | 0 | 0 | 0 | 43-70-3200 | Конвектор «Kermi», тип 43, схема подключения 24, высота 70, длина 3200, с крышкой | 0 | KNN43070320251K | ООО «АФГ РУС» тел.+7(495)646-27-19 | https://www.kermi.ru/sistemy-otoplenija/produkcija/otopitelnye-pribory/konvektory/ | 36
KNN 43, 70х3200 (42) | KNN 43 | 42 | 70 | 194 | 3200 | 0 | 0 | 0 | 43-70-3200 | Конвектор «Kermi», тип 43, схема подключения 42, высота 70, длина 3200, с крышкой | 0 | KNN43070320261K | ООО «АФГ РУС» тел.+7(495)646-27-19 | https://www.kermi.ru/sistemy-otoplenija/produkcija/otopitelnye-pribory/konvektory/ | 36
KNN 43, 70х3400 (12) | KNN 43 | 12 | 70 | 194 | 3400 | 0 | 0 | 0 | 43-70-3400 | Конвектор «Kermi», тип 43, схема подключения 12, высота 70, длина 3400, с крышкой | 0 | KNN43070340211K | ООО «АФГ РУС» тел.+7(495)646-27-19 | https://www.kermi.ru/sistemy-otoplenija/produkcija/otopitelnye-pribory/konvektory/ | 36
KNN 43, 70х3400 (34) | KNN 43 | 34 | 70 | 194 | 3400 | 0 | 0 | 0 | 43-70-3400 | Конвектор «Kermi», тип 43, схема подключения 34, высота 70, длина 3400, с крышкой | 0 | KNN43070340221K | ООО «АФГ РУС» тел.+7(495)646-27-19 | https://www.kermi.ru/sistemy-otoplenija/produkcija/otopitelnye-pribory/konvektory/ | 36
KNN 43, 70х3400 (14) | KNN 43 | 14 | 70 | 194 | 3400 | 0 | 0 | 0 | 43-70-3400 | Конвектор «Kermi», тип 43, схема подключения 14, высота 70, длина 3400, с крышкой | 0 | KNN43070340231K | ООО «АФГ РУС» тел.+7(495)646-27-19 | https://www.kermi.ru/sistemy-otoplenija/produkcija/otopitelnye-pribory/konvektory/ | 36
KNN 43, 70х3400 (32) | KNN 43 | 32 | 70 | 194 | 3400 | 0 | 0 | 0 | 43-70-3400 | Конвектор «Kermi», тип 43, схема подключения 32, высота 70, длина 3400, с крышкой | 0 | KNN43070340241K | ООО «АФГ РУС» тел.+7(495)646-27-19 | https://www.kermi.ru/sistemy-otoplenija/produkcija/otopitelnye-pribory/konvektory/ | 36
KNN 43, 70х3400 (24) | KNN 43 | 24 | 70 | 194 | 3400 | 0 | 0 | 0 | 43-70-3400 | Конвектор «Kermi», тип 43, схема подключения 24, высота 70, длина 3400, с крышкой | 0 | KNN43070340251K | ООО «АФГ РУС» тел.+7(495)646-27-19 | https://www.kermi.ru/sistemy-otoplenija/produkcija/otopitelnye-pribory/konvektory/ | 36
KNN 43, 70х3400 (42) | KNN 43 | 42 | 70 | 194 | 3400 | 0 | 0 | 0 | 43-70-3400 | Конвектор «Kermi», тип 43, схема подключения 42, высота 70, длина 3400, с крышкой | 0 | KNN43070340261K | ООО «АФГ РУС» тел.+7(495)646-27-19 | https://www.kermi.ru/sistemy-otoplenija/produkcija/otopitelnye-pribory/konvektory/ | 36
KNN 43, 70х3600 (12) | KNN 43 | 12 | 70 | 194 | 3600 | 0 | 0 | 0 | 43-70-3600 | Конвектор «Kermi», тип 43, схема подключения 12, высота 70, длина 3600, с крышкой | 0 | KNN43070360211K | ООО «АФГ РУС» тел.+7(495)646-27-19 | https://www.kermi.ru/sistemy-otoplenija/produkcija/otopitelnye-pribory/konvektory/ | 36
KNN 43, 70х3600 (34) | KNN 43 | 34 | 70 | 194 | 3600 | 0 | 0 | 0 | 43-70-3600 | Конвектор «Kermi», тип 43, схема подключения 34, высота 70, длина 3600, с крышкой | 0 | KNN43070360221K | ООО «АФГ РУС» тел.+7(495)646-27-19 | https://www.kermi.ru/sistemy-otoplenija/produkcija/otopitelnye-pribory/konvektory/ | 36
KNN 43, 70х3600 (14) | KNN 43 | 14 | 70 | 194 | 3600 | 0 | 0 | 0 | 43-70-3600 | Конвектор «Kermi», тип 43, схема подключения 14, высота 70, длина 3600, с крышкой | 0 | KNN43070360231K | ООО «АФГ РУС» тел.+7(495)646-27-19 | https://www.kermi.ru/sistemy-otoplenija/produkcija/otopitelnye-pribory/konvektory/ | 36
KNN 43, 70х3600 (32) | KNN 43 | 32 | 70 | 194 | 3600 | 0 | 0 | 0 | 43-70-3600 | Конвектор «Kermi», тип 43, схема подключения 32, высота 70, длина 3600, с крышкой | 0 | KNN43070360241K | ООО «АФГ РУС» тел.+7(495)646-27-19 | https://www.kermi.ru/sistemy-otoplenija/produkcija/otopitelnye-pribory/konvektory/ | 36
KNN 43, 70х3600 (24) | KNN 43 | 24 | 70 | 194 | 3600 | 0 | 0 | 0 | 43-70-3600 | Конвектор «Kermi», тип 43, схема подключения 24, высота 70, длина 3600, с крышкой | 0 | KNN43070360251K | ООО «АФГ РУС» тел.+7(495)646-27-19 | https://www.kermi.ru/sistemy-otoplenija/produkcija/otopitelnye-pribory/konvektory/ | 36
KNN 43, 70х3600 (42) | KNN 43 | 42 | 70 | 194 | 3600 | 0 | 0 | 0 | 43-70-3600 | Конвектор «Kermi», тип 43, схема подключения 42, высота 70, длина 3600, с крышкой | 0 | KNN43070360261K | ООО «АФГ РУС» тел.+7(495)646-27-19 | https://www.kermi.ru/sistemy-otoplenija/produkcija/otopitelnye-pribory/konvektory/ | 36
KNN 43, 70х3800 (12) | KNN 43 | 12 | 70 | 194 | 3800 | 0 | 0 | 0 | 43-70-3800 | Конвектор «Kermi», тип 43, схема подключения 12, высота 70, длина 3800, с крышкой | 0 | KNN43070380211K | ООО «АФГ РУС» тел.+7(495)646-27-19 | https://www.kermi.ru/sistemy-otoplenija/produkcija/otopitelnye-pribory/konvektory/ | 36
KNN 43, 70х3800 (34) | KNN 43 | 34 | 70 | 194 | 3800 | 0 | 0 | 0 | 43-70-3800 | Конвектор «Kermi», тип 43, схема подключения 34, высота 70, длина 3800, с крышкой | 0 | KNN43070380221K | ООО «АФГ РУС» тел.+7(495)646-27-19 | https://www.kermi.ru/sistemy-otoplenija/produkcija/otopitelnye-pribory/konvektory/ | 36
KNN 43, 70х3800 (14) | KNN 43 | 14 | 70 | 194 | 3800 | 0 | 0 | 0 | 43-70-3800 | Конвектор «Kermi», тип 43, схема подключения 14, высота 70, длина 3800, с крышкой | 0 | KNN43070380231K | ООО «АФГ РУС» тел.+7(495)646-27-19 | https://www.kermi.ru/sistemy-otoplenija/produkcija/otopitelnye-pribory/konvektory/ | 36
KNN 43, 70х3800 (32) | KNN 43 | 32 | 70 | 194 | 3800 | 0 | 0 | 0 | 43-70-3800 | Конвектор «Kermi», тип 43, схема подключения 32, высота 70, длина 3800, с крышкой | 0 | KNN43070380241K | ООО «АФГ РУС» тел.+7(495)646-27-19 | https://www.kermi.ru/sistemy-otoplenija/produkcija/otopitelnye-pribory/konvektory/ | 36
KNN 43, 70х3800 (24) | KNN 43 | 24 | 70 | 194 | 3800 | 0 | 0 | 0 | 43-70-3800 | Конвектор «Kermi», тип 43, схема подключения 24, высота 70, длина 3800, с крышкой | 0 | KNN43070380251K | ООО «АФГ РУС» тел.+7(495)646-27-19 | https://www.kermi.ru/sistemy-otoplenija/produkcija/otopitelnye-pribory/konvektory/ | 36
KNN 43, 70х3800 (42) | KNN 43 | 42 | 70 | 194 | 3800 | 0 | 0 | 0 | 43-70-3800 | Конвектор «Kermi», тип 43, схема подключения 42, высота 70, длина 3800, с крышкой | 0 | KNN43070380261K | ООО «АФГ РУС» тел.+7(495)646-27-19 | https://www.kermi.ru/sistemy-otoplenija/produkcija/otopitelnye-pribory/konvektory/ | 36
KNN 43, 70х4000 (12) | KNN 43 | 12 | 70 | 194 | 4000 | 0 | 0 | 0 | 43-70-4000 | Конвектор «Kermi», тип 43, схема подключения 12, высота 70, длина 4000, с крышкой | 0 | KNN43070400211K | ООО «АФГ РУС» тел.+7(495)646-27-19 | https://www.kermi.ru/sistemy-otoplenija/produkcija/otopitelnye-pribory/konvektory/ | 36
KNN 43, 70х4000 (34) | KNN 43 | 34 | 70 | 194 | 4000 | 0 | 0 | 0 | 43-70-4000 | Конвектор «Kermi», тип 43, схема подключения 34, высота 70, длина 4000, с крышкой | 0 | KNN43070400221K | ООО «АФГ РУС» тел.+7(495)646-27-19 | https://www.kermi.ru/sistemy-otoplenija/produkcija/otopitelnye-pribory/konvektory/ | 36
KNN 43, 70х4000 (14) | KNN 43 | 14 | 70 | 194 | 4000 | 0 | 0 | 0 | 43-70-4000 | Конвектор «Kermi», тип 43, схема подключения 14, высота 70, длина 4000, с крышкой | 0 | KNN43070400231K | ООО «АФГ РУС» тел.+7(495)646-27-19 | https://www.kermi.ru/sistemy-otoplenija/produkcija/otopitelnye-pribory/konvektory/ | 36
KNN 43, 70х4000 (32) | KNN 43 | 32 | 70 | 194 | 4000 | 0 | 0 | 0 | 43-70-4000 | Конвектор «Kermi», тип 43, схема подключения 32, высота 70, длина 4000, с крышкой | 0 | KNN43070400241K | ООО «АФГ РУС» тел.+7(495)646-27-19 | https://www.kermi.ru/sistemy-otoplenija/produkcija/otopitelnye-pribory/konvektory/ | 36
KNN 43, 70х4000 (24) | KNN 43 | 24 | 70 | 194 | 4000 | 0 | 0 | 0 | 43-70-4000 | Конвектор «Kermi», тип 43, схема подключения 24, высота 70, длина 4000, с крышкой | 0 | KNN43070400251K | ООО «АФГ РУС» тел.+7(495)646-27-19 | https://www.kermi.ru/sistemy-otoplenija/produkcija/otopitelnye-pribory/konvektory/ | 36
KNN 43, 70х4000 (42) | KNN 43 | 42 | 70 | 194 | 4000 | 0 | 0 | 0 | 43-70-4000 | Конвектор «Kermi», тип 43, схема подключения 42, высота 70, длина 4000, с крышкой | 0 | KNN43070400261K | ООО «АФГ РУС» тел.+7(495)646-27-19 | https://www.kermi.ru/sistemy-otoplenija/produkcija/otopitelnye-pribory/konvektory/ | 36
KNN 43, 70х4200 (12) | KNN 43 | 12 | 70 | 194 | 4200 | 0 | 0 | 0 | 43-70-4200 | Конвектор «Kermi», тип 43, схема подключения 12, высота 70, длина 4200, с крышкой | 0 | KNN43070420211K | ООО «АФГ РУС» тел.+7(495)646-27-19 | https://www.kermi.ru/sistemy-otoplenija/produkcija/otopitelnye-pribory/konvektory/ | 36
KNN 43, 70х4200 (34) | KNN 43 | 34 | 70 | 194 | 4200 | 0 | 0 | 0 | 43-70-4200 | Конвектор «Kermi», тип 43, схема подключения 34, высота 70, длина 4200, с крышкой | 0 | KNN43070420221K | ООО «АФГ РУС» тел.+7(495)646-27-19 | https://www.kermi.ru/sistemy-otoplenija/produkcija/otopitelnye-pribory/konvektory/ | 36
KNN 43, 70х4200 (14) | KNN 43 | 14 | 70 | 194 | 4200 | 0 | 0 | 0 | 43-70-4200 | Конвектор «Kermi», тип 43, схема подключения 14, высота 70, длина 4200, с крышкой | 0 | KNN43070420231K | ООО «АФГ РУС» тел.+7(495)646-27-19 | https://www.kermi.ru/sistemy-otoplenija/produkcija/otopitelnye-pribory/konvektory/ | 36
KNN 43, 70х4200 (32) | KNN 43 | 32 | 70 | 194 | 4200 | 0 | 0 | 0 | 43-70-4200 | Конвектор «Kermi», тип 43, схема подключения 32, высота 70, длина 4200, с крышкой | 0 | KNN43070420241K | ООО «АФГ РУС» тел.+7(495)646-27-19 | https://www.kermi.ru/sistemy-otoplenija/produkcija/otopitelnye-pribory/konvektory/ | 36
KNN 43, 70х4200 (24) | KNN 43 | 24 | 70 | 194 | 4200 | 0 | 0 | 0 | 43-70-4200 | Конвектор «Kermi», тип 43, схема подключения 24, высота 70, длина 4200, с крышкой | 0 | KNN43070420251K | ООО «АФГ РУС» тел.+7(495)646-27-19 | https://www.kermi.ru/sistemy-otoplenija/produkcija/otopitelnye-pribory/konvektory/ | 36
KNN 43, 70х4200 (42) | KNN 43 | 42 | 70 | 194 | 4200 | 0 | 0 | 0 | 43-70-4200 | Конвектор «Kermi», тип 43, схема подключения 42, высота 70, длина 4200, с крышкой | 0 | KNN43070420261K | ООО «АФГ РУС» тел.+7(495)646-27-19 | https://www.kermi.ru/sistemy-otoplenija/produkcija/otopitelnye-pribory/konvektory/ | 36
KNN 43, 70х4400 (12) | KNN 43 | 12 | 70 | 194 | 4400 | 0 | 0 | 0 | 43-70-4400 | Конвектор «Kermi», тип 43, схема подключения 12, высота 70, длина 4400, с крышкой | 0 | KNN43070440211K | ООО «АФГ РУС» тел.+7(495)646-27-19 | https://www.kermi.ru/sistemy-otoplenija/produkcija/otopitelnye-pribory/konvektory/ | 36
KNN 43, 70х4400 (34) | KNN 43 | 34 | 70 | 194 | 4400 | 0 | 0 | 0 | 43-70-4400 | Конвектор «Kermi», тип 43, схема подключения 34, высота 70, длина 4400, с крышкой | 0 | KNN43070440221K | ООО «АФГ РУС» тел.+7(495)646-27-19 | https://www.kermi.ru/sistemy-otoplenija/produkcija/otopitelnye-pribory/konvektory/ | 36
KNN 43, 70х4400 (14) | KNN 43 | 14 | 70 | 194 | 4400 | 0 | 0 | 0 | 43-70-4400 | Конвектор «Kermi», тип 43, схема подключения 14, высота 70, длина 4400, с крышкой | 0 | KNN43070440231K | ООО «АФГ РУС» тел.+7(495)646-27-19 | https://www.kermi.ru/sistemy-otoplenija/produkcija/otopitelnye-pribory/konvektory/ | 36
KNN 43, 70х4400 (32) | KNN 43 | 32 | 70 | 194 | 4400 | 0 | 0 | 0 | 43-70-4400 | Конвектор «Kermi», тип 43, схема подключения 32, высота 70, длина 4400, с крышкой | 0 | KNN43070440241K | ООО «АФГ РУС» тел.+7(495)646-27-19 | https://www.kermi.ru/sistemy-otoplenija/produkcija/otopitelnye-pribory/konvektory/ | 36
KNN 43, 70х4400 (24) | KNN 43 | 24 | 70 | 194 | 4400 | 0 | 0 | 0 | 43-70-4400 | Конвектор «Kermi», тип 43, схема подключения 24, высота 70, длина 4400, с крышкой | 0 | KNN43070440251K | ООО «АФГ РУС» тел.+7(495)646-27-19 | https://www.kermi.ru/sistemy-otoplenija/produkcija/otopitelnye-pribory/konvektory/ | 36
KNN 43, 70х4400 (42) | KNN 43 | 42 | 70 | 194 | 4400 | 0 | 0 | 0 | 43-70-4400 | Конвектор «Kermi», тип 43, схема подключения 42, высота 70, длина 4400, с крышкой | 0 | KNN43070440261K | ООО «АФГ РУС» тел.+7(495)646-27-19 | https://www.kermi.ru/sistemy-otoplenija/produkcija/otopitelnye-pribory/konvektory/ | 36
KNN 43, 70х4600 (12) | KNN 43 | 12 | 70 | 194 | 4600 | 0 | 0 | 0 | 43-70-4600 | Конвектор «Kermi», тип 43, схема подключения 12, высота 70, длина 4600, с крышкой | 0 | KNN43070460211K | ООО «АФГ РУС» тел.+7(495)646-27-19 | https://www.kermi.ru/sistemy-otoplenija/produkcija/otopitelnye-pribory/konvektory/ | 36
KNN 43, 70х4600 (34) | KNN 43 | 34 | 70 | 194 | 4600 | 0 | 0 | 0 | 43-70-4600 | Конвектор «Kermi», тип 43, схема подключения 34, высота 70, длина 4600, с крышкой | 0 | KNN43070460221K | ООО «АФГ РУС» тел.+7(495)646-27-19 | https://www.kermi.ru/sistemy-otoplenija/produkcija/otopitelnye-pribory/konvektory/ | 36
KNN 43, 70х4600 (14) | KNN 43 | 14 | 70 | 194 | 4600 | 0 | 0 | 0 | 43-70-4600 | Конвектор «Kermi», тип 43, схема подключения 14, высота 70, длина 4600, с крышкой | 0 | KNN43070460231K | ООО «АФГ РУС» тел.+7(495)646-27-19 | https://www.kermi.ru/sistemy-otoplenija/produkcija/otopitelnye-pribory/konvektory/ | 36
KNN 43, 70х4600 (32) | KNN 43 | 32 | 70 | 194 | 4600 | 0 | 0 | 0 | 43-70-4600 | Конвектор «Kermi», тип 43, схема подключения 32, высота 70, длина 4600, с крышкой | 0 | KNN43070460241K | ООО «АФГ РУС» тел.+7(495)646-27-19 | https://www.kermi.ru/sistemy-otoplenija/produkcija/otopitelnye-pribory/konvektory/ | 36
KNN 43, 70х4600 (24) | KNN 43 | 24 | 70 | 194 | 4600 | 0 | 0 | 0 | 43-70-4600 | Конвектор «Kermi», тип 43, схема подключения 24, высота 70, длина 4600, с крышкой | 0 | KNN43070460251K | ООО «АФГ РУС» тел.+7(495)646-27-19 | https://www.kermi.ru/sistemy-otoplenija/produkcija/otopitelnye-pribory/konvektory/ | 36
KNN 43, 70х4600 (42) | KNN 43 | 42 | 70 | 194 | 4600 | 0 | 0 | 0 | 43-70-4600 | Конвектор «Kermi», тип 43, схема подключения 42, высота 70, длина 4600, с крышкой | 0 | KNN43070460261K | ООО «АФГ РУС» тел.+7(495)646-27-19 | https://www.kermi.ru/sistemy-otoplenija/produkcija/otopitelnye-pribory/konvektory/ | 36
KNN 43, 70х4800 (12) | KNN 43 | 12 | 70 | 194 | 4800 | 0 | 0 | 0 | 43-70-4800 | Конвектор «Kermi», тип 43, схема подключения 12, высота 70, длина 4800, с крышкой | 0 | KNN43070480211K | ООО «АФГ РУС» тел.+7(495)646-27-19 | https://www.kermi.ru/sistemy-otoplenija/produkcija/otopitelnye-pribory/konvektory/ | 36
KNN 43, 70х4800 (34) | KNN 43 | 34 | 70 | 194 | 4800 | 0 | 0 | 0 | 43-70-4800 | Конвектор «Kermi», тип 43, схема подключения 34, высота 70, длина 4800, с крышкой | 0 | KNN43070480221K | ООО «АФГ РУС» тел.+7(495)646-27-19 | https://www.kermi.ru/sistemy-otoplenija/produkcija/otopitelnye-pribory/konvektory/ | 36
KNN 43, 70х4800 (14) | KNN 43 | 14 | 70 | 194 | 4800 | 0 | 0 | 0 | 43-70-4800 | Конвектор «Kermi», тип 43, схема подключения 14, высота 70, длина 4800, с крышкой | 0 | KNN43070480231K | ООО «АФГ РУС» тел.+7(495)646-27-19 | https://www.kermi.ru/sistemy-otoplenija/produkcija/otopitelnye-pribory/konvektory/ | 36
KNN 43, 70х4800 (32) | KNN 43 | 32 | 70 | 194 | 4800 | 0 | 0 | 0 | 43-70-4800 | Конвектор «Kermi», тип 43, схема подключения 32, высота 70, длина 4800, с крышкой | 0 | KNN43070480241K | ООО «АФГ РУС» тел.+7(495)646-27-19 | https://www.kermi.ru/sistemy-otoplenija/produkcija/otopitelnye-pribory/konvektory/ | 36
KNN 43, 70х4800 (24) | KNN 43 | 24 | 70 | 194 | 4800 | 0 | 0 | 0 | 43-70-4800 | Конвектор «Kermi», тип 43, схема подключения 24, высота 70, длина 4800, с крышкой | 0 | KNN43070480251K | ООО «АФГ РУС» тел.+7(495)646-27-19 | https://www.kermi.ru/sistemy-otoplenija/produkcija/otopitelnye-pribory/konvektory/ | 36
KNN 43, 70х4800 (42) | KNN 43 | 42 | 70 | 194 | 4800 | 0 | 0 | 0 | 43-70-4800 | Конвектор «Kermi», тип 43, схема подключения 42, высота 70, длина 4800, с крышкой | 0 | KNN43070480261K | ООО «АФГ РУС» тел.+7(495)646-27-19 | https://www.kermi.ru/sistemy-otoplenija/produkcija/otopitelnye-pribory/konvektory/ | 36
KNN 43, 70х5000 (12) | KNN 43 | 12 | 70 | 194 | 5000 | 0 | 0 | 0 | 43-70-5000 | Конвектор «Kermi», тип 43, схема подключения 12, высота 70, длина 5000, с крышкой | 0 | KNN43070500211K | ООО «АФГ РУС» тел.+7(495)646-27-19 | https://www.kermi.ru/sistemy-otoplenija/produkcija/otopitelnye-pribory/konvektory/ | 36
KNN 43, 70х5000 (34) | KNN 43 | 34 | 70 | 194 | 5000 | 0 | 0 | 0 | 43-70-5000 | Конвектор «Kermi», тип 43, схема подключения 34, высота 70, длина 5000, с крышкой | 0 | KNN43070500221K | ООО «АФГ РУС» тел.+7(495)646-27-19 | https://www.kermi.ru/sistemy-otoplenija/produkcija/otopitelnye-pribory/konvektory/ | 36
KNN 43, 70х5000 (14) | KNN 43 | 14 | 70 | 194 | 5000 | 0 | 0 | 0 | 43-70-5000 | Конвектор «Kermi», тип 43, схема подключения 14, высота 70, длина 5000, с крышкой | 0 | KNN43070500231K | ООО «АФГ РУС» тел.+7(495)646-27-19 | https://www.kermi.ru/sistemy-otoplenija/produkcija/otopitelnye-pribory/konvektory/ | 36
KNN 43, 70х5000 (32) | KNN 43 | 32 | 70 | 194 | 5000 | 0 | 0 | 0 | 43-70-5000 | Конвектор «Kermi», тип 43, схема подключения 32, высота 70, длина 5000, с крышкой | 0 | KNN43070500241K | ООО «АФГ РУС» тел.+7(495)646-27-19 | https://www.kermi.ru/sistemy-otoplenija/produkcija/otopitelnye-pribory/konvektory/ | 36
KNN 43, 70х5000 (24) | KNN 43 | 24 | 70 | 194 | 5000 | 0 | 0 | 0 | 43-70-5000 | Конвектор «Kermi», тип 43, схема подключения 24, высота 70, длина 5000, с крышкой | 0 | KNN43070500251K | ООО «АФГ РУС» тел.+7(495)646-27-19 | https://www.kermi.ru/sistemy-otoplenija/produkcija/otopitelnye-pribory/konvektory/ | 36
KNN 43, 70х5000 (42) | KNN 43 | 42 | 70 | 194 | 5000 | 0 | 0 | 0 | 43-70-5000 | Конвектор «Kermi», тип 43, схема подключения 42, высота 70, длина 5000, с крышкой | 0 | KNN43070500261K | ООО «АФГ РУС» тел.+7(495)646-27-19 | https://www.kermi.ru/sistemy-otoplenija/produkcija/otopitelnye-pribory/konvektory/ | 36
KNN 43, 70х5200 (12) | KNN 43 | 12 | 70 | 194 | 5200 | 0 | 0 | 0 | 43-70-5200 | Конвектор «Kermi», тип 43, схема подключения 12, высота 70, длина 5200, с крышкой | 0 | KNN43070520211K | ООО «АФГ РУС» тел.+7(495)646-27-19 | https://www.kermi.ru/sistemy-otoplenija/produkcija/otopitelnye-pribory/konvektory/ | 36
KNN 43, 70х5200 (34) | KNN 43 | 34 | 70 | 194 | 5200 | 0 | 0 | 0 | 43-70-5200 | Конвектор «Kermi», тип 43, схема подключения 34, высота 70, длина 5200, с крышкой | 0 | KNN43070520221K | ООО «АФГ РУС» тел.+7(495)646-27-19 | https://www.kermi.ru/sistemy-otoplenija/produkcija/otopitelnye-pribory/konvektory/ | 36
KNN 43, 70х5200 (14) | KNN 43 | 14 | 70 | 194 | 5200 | 0 | 0 | 0 | 43-70-5200 | Конвектор «Kermi», тип 43, схема подключения 14, высота 70, длина 5200, с крышкой | 0 | KNN43070520231K | ООО «АФГ РУС» тел.+7(495)646-27-19 | https://www.kermi.ru/sistemy-otoplenija/produkcija/otopitelnye-pribory/konvektory/ | 36
KNN 43, 70х5200 (32) | KNN 43 | 32 | 70 | 194 | 5200 | 0 | 0 | 0 | 43-70-5200 | Конвектор «Kermi», тип 43, схема подключения 32, высота 70, длина 5200, с крышкой | 0 | KNN43070520241K | ООО «АФГ РУС» тел.+7(495)646-27-19 | https://www.kermi.ru/sistemy-otoplenija/produkcija/otopitelnye-pribory/konvektory/ | 36
KNN 43, 70х5200 (24) | KNN 43 | 24 | 70 | 194 | 5200 | 0 | 0 | 0 | 43-70-5200 | Конвектор «Kermi», тип 43, схема подключения 24, высота 70, длина 5200, с крышкой | 0 | KNN43070520251K | ООО «АФГ РУС» тел.+7(495)646-27-19 | https://www.kermi.ru/sistemy-otoplenija/produkcija/otopitelnye-pribory/konvektory/ | 36
KNN 43, 70х5200 (42) | KNN 43 | 42 | 70 | 194 | 5200 | 0 | 0 | 0 | 43-70-5200 | Конвектор «Kermi», тип 43, схема подключения 42, высота 70, длина 5200, с крышкой | 0 | KNN43070520261K | ООО «АФГ РУС» тел.+7(495)646-27-19 | https://www.kermi.ru/sistemy-otoplenija/produkcija/otopitelnye-pribory/konvektory/ | 36
KNN 43, 70х5400 (12) | KNN 43 | 12 | 70 | 194 | 5400 | 0 | 0 | 0 | 43-70-5400 | Конвектор «Kermi», тип 43, схема подключения 12, высота 70, длина 5400, с крышкой | 0 | KNN43070540211K | ООО «АФГ РУС» тел.+7(495)646-27-19 | https://www.kermi.ru/sistemy-otoplenija/produkcija/otopitelnye-pribory/konvektory/ | 36
KNN 43, 70х5400 (34) | KNN 43 | 34 | 70 | 194 | 5400 | 0 | 0 | 0 | 43-70-5400 | Конвектор «Kermi», тип 43, схема подключения 34, высота 70, длина 5400, с крышкой | 0 | KNN43070540221K | ООО «АФГ РУС» тел.+7(495)646-27-19 | https://www.kermi.ru/sistemy-otoplenija/produkcija/otopitelnye-pribory/konvektory/ | 36
KNN 43, 70х5400 (14) | KNN 43 | 14 | 70 | 194 | 5400 | 0 | 0 | 0 | 43-70-5400 | Конвектор «Kermi», тип 43, схема подключения 14, высота 70, длина 5400, с крышкой | 0 | KNN43070540231K | ООО «АФГ РУС» тел.+7(495)646-27-19 | https://www.kermi.ru/sistemy-otoplenija/produkcija/otopitelnye-pribory/konvektory/ | 36
KNN 43, 70х5400 (32) | KNN 43 | 32 | 70 | 194 | 5400 | 0 | 0 | 0 | 43-70-5400 | Конвектор «Kermi», тип 43, схема подключения 32, высота 70, длина 5400, с крышкой | 0 | KNN43070540241K | ООО «АФГ РУС» тел.+7(495)646-27-19 | https://www.kermi.ru/sistemy-otoplenija/produkcija/otopitelnye-pribory/konvektory/ | 36
KNN 43, 70х5400 (24) | KNN 43 | 24 | 70 | 194 | 5400 | 0 | 0 | 0 | 43-70-5400 | Конвектор «Kermi», тип 43, схема подключения 24, высота 70, длина 5400, с крышкой | 0 | KNN43070540251K | ООО «АФГ РУС» тел.+7(495)646-27-19 | https://www.kermi.ru/sistemy-otoplenija/produkcija/otopitelnye-pribory/konvektory/ | 36
KNN 43, 70х5400 (42) | KNN 43 | 42 | 70 | 194 | 5400 | 0 | 0 | 0 | 43-70-5400 | Конвектор «Kermi», тип 43, схема подключения 42, высота 70, длина 5400, с крышкой | 0 | KNN43070540261K | ООО «АФГ РУС» тел.+7(495)646-27-19 | https://www.kermi.ru/sistemy-otoplenija/produkcija/otopitelnye-pribory/konvektory/ | 36
KNN 43, 70х5600 (12) | KNN 43 | 12 | 70 | 194 | 5600 | 0 | 0 | 0 | 43-70-5600 | Конвектор «Kermi», тип 43, схема подключения 12, высота 70, длина 5600, с крышкой | 0 | KNN43070560211K | ООО «АФГ РУС» тел.+7(495)646-27-19 | https://www.kermi.ru/sistemy-otoplenija/produkcija/otopitelnye-pribory/konvektory/ | 36
KNN 43, 70х5600 (34) | KNN 43 | 34 | 70 | 194 | 5600 | 0 | 0 | 0 | 43-70-5600 | Конвектор «Kermi», тип 43, схема подключения 34, высота 70, длина 5600, с крышкой | 0 | KNN43070560221K | ООО «АФГ РУС» тел.+7(495)646-27-19 | https://www.kermi.ru/sistemy-otoplenija/produkcija/otopitelnye-pribory/konvektory/ | 36
KNN 43, 70х5600 (14) | KNN 43 | 14 | 70 | 194 | 5600 | 0 | 0 | 0 | 43-70-5600 | Конвектор «Kermi», тип 43, схема подключения 14, высота 70, длина 5600, с крышкой | 0 | KNN43070560231K | ООО «АФГ РУС» тел.+7(495)646-27-19 | https://www.kermi.ru/sistemy-otoplenija/produkcija/otopitelnye-pribory/konvektory/ | 36
KNN 43, 70х5600 (32) | KNN 43 | 32 | 70 | 194 | 5600 | 0 | 0 | 0 | 43-70-5600 | Конвектор «Kermi», тип 43, схема подключения 32, высота 70, длина 5600, с крышкой | 0 | KNN43070560241K | ООО «АФГ РУС» тел.+7(495)646-27-19 | https://www.kermi.ru/sistemy-otoplenija/produkcija/otopitelnye-pribory/konvektory/ | 36
KNN 43, 70х5600 (24) | KNN 43 | 24 | 70 | 194 | 5600 | 0 | 0 | 0 | 43-70-5600 | Конвектор «Kermi», тип 43, схема подключения 24, высота 70, длина 5600, с крышкой | 0 | KNN43070560251K | ООО «АФГ РУС» тел.+7(495)646-27-19 | https://www.kermi.ru/sistemy-otoplenija/produkcija/otopitelnye-pribory/konvektory/ | 36
KNN 43, 70х5600 (42) | KNN 43 | 42 | 70 | 194 | 5600 | 0 | 0 | 0 | 43-70-5600 | Конвектор «Kermi», тип 43, схема подключения 42, высота 70, длина 5600, с крышкой | 0 | KNN43070560261K | ООО «АФГ РУС» тел.+7(495)646-27-19 | https://www.kermi.ru/sistemy-otoplenija/produkcija/otopitelnye-pribory/konvektory/ | 36
KNN 43, 70х5800 (12) | KNN 43 | 12 | 70 | 194 | 5800 | 0 | 0 | 0 | 43-70-5800 | Конвектор «Kermi», тип 43, схема подключения 12, высота 70, длина 5800, с крышкой | 0 | KNN43070580211K | ООО «АФГ РУС» тел.+7(495)646-27-19 | https://www.kermi.ru/sistemy-otoplenija/produkcija/otopitelnye-pribory/konvektory/ | 36
KNN 43, 70х5800 (34) | KNN 43 | 34 | 70 | 194 | 5800 | 0 | 0 | 0 | 43-70-5800 | Конвектор «Kermi», тип 43, схема подключения 34, высота 70, длина 5800, с крышкой | 0 | KNN43070580221K | ООО «АФГ РУС» тел.+7(495)646-27-19 | https://www.kermi.ru/sistemy-otoplenija/produkcija/otopitelnye-pribory/konvektory/ | 36
KNN 43, 70х5800 (14) | KNN 43 | 14 | 70 | 194 | 5800 | 0 | 0 | 0 | 43-70-5800 | Конвектор «Kermi», тип 43, схема подключения 14, высота 70, длина 5800, с крышкой | 0 | KNN43070580231K | ООО «АФГ РУС» тел.+7(495)646-27-19 | https://www.kermi.ru/sistemy-otoplenija/produkcija/otopitelnye-pribory/konvektory/ | 36
KNN 43, 70х5800 (32) | KNN 43 | 32 | 70 | 194 | 5800 | 0 | 0 | 0 | 43-70-5800 | Конвектор «Kermi», тип 43, схема подключения 32, высота 70, длина 5800, с крышкой | 0 | KNN43070580241K | ООО «АФГ РУС» тел.+7(495)646-27-19 | https://www.kermi.ru/sistemy-otoplenija/produkcija/otopitelnye-pribory/konvektory/ | 36
KNN 43, 70х5800 (24) | KNN 43 | 24 | 70 | 194 | 5800 | 0 | 0 | 0 | 43-70-5800 | Конвектор «Kermi», тип 43, схема подключения 24, высота 70, длина 5800, с крышкой | 0 | KNN43070580251K | ООО «АФГ РУС» тел.+7(495)646-27-19 | https://www.kermi.ru/sistemy-otoplenija/produkcija/otopitelnye-pribory/konvektory/ | 36
KNN 43, 70х5800 (42) | KNN 43 | 42 | 70 | 194 | 5800 | 0 | 0 | 0 | 43-70-5800 | Конвектор «Kermi», тип 43, схема подключения 42, высота 70, длина 5800, с крышкой | 0 | KNN43070580261K | ООО «АФГ РУС» тел.+7(495)646-27-19 | https://www.kermi.ru/sistemy-otoplenija/produkcija/otopitelnye-pribory/konvektory/ | 36
KNN 43, 70х6000 (12) | KNN 43 | 12 | 70 | 194 | 6000 | 0 | 0 | 0 | 43-70-6000 | Конвектор «Kermi», тип 43, схема подключения 12, высота 70, длина 6000, с крышкой | 0 | KNN43070600211K | ООО «АФГ РУС» тел.+7(495)646-27-19 | https://www.kermi.ru/sistemy-otoplenija/produkcija/otopitelnye-pribory/konvektory/ | 36
KNN 43, 70х6000 (34) | KNN 43 | 34 | 70 | 194 | 6000 | 0 | 0 | 0 | 43-70-6000 | Конвектор «Kermi», тип 43, схема подключения 34, высота 70, длина 6000, с крышкой | 0 | KNN43070600221K | ООО «АФГ РУС» тел.+7(495)646-27-19 | https://www.kermi.ru/sistemy-otoplenija/produkcija/otopitelnye-pribory/konvektory/ | 36
KNN 43, 70х6000 (14) | KNN 43 | 14 | 70 | 194 | 6000 | 0 | 0 | 0 | 43-70-6000 | Конвектор «Kermi», тип 43, схема подключения 14, высота 70, длина 6000, с крышкой | 0 | KNN43070600231K | ООО «АФГ РУС» тел.+7(495)646-27-19 | https://www.kermi.ru/sistemy-otoplenija/produkcija/otopitelnye-pribory/konvektory/ | 36
KNN 43, 70х6000 (32) | KNN 43 | 32 | 70 | 194 | 6000 | 0 | 0 | 0 | 43-70-6000 | Конвектор «Kermi», тип 43, схема подключения 32, высота 70, длина 6000, с крышкой | 0 | KNN43070600241K | ООО «АФГ РУС» тел.+7(495)646-27-19 | https://www.kermi.ru/sistemy-otoplenija/produkcija/otopitelnye-pribory/konvektory/ | 36
KNN 43, 70х6000 (24) | KNN 43 | 24 | 70 | 194 | 6000 | 0 | 0 | 0 | 43-70-6000 | Конвектор «Kermi», тип 43, схема подключения 24, высота 70, длина 6000, с крышкой | 0 | KNN43070600251K | ООО «АФГ РУС» тел.+7(495)646-27-19 | https://www.kermi.ru/sistemy-otoplenija/produkcija/otopitelnye-pribory/konvektory/ | 36
KNN 43, 70х6000 (42) | KNN 43 | 42 | 70 | 194 | 6000 | 0 | 0 | 0 | 43-70-6000 | Конвектор «Kermi», тип 43, схема подключения 42, высота 70, длина 6000, с крышкой | 0 | KNN43070600261K | ООО «АФГ РУС» тел.+7(495)646-27-19 | https://www.kermi.ru/sistemy-otoplenija/produkcija/otopitelnye-pribory/konvektory/ | 36
KNN 54, 70х500 (12) | KNN 54 | 12 | 70 | 255 | 500 | 0 | 0 | 0 | 54-70-500 | Конвектор «Kermi», тип 54, схема подключения 12, высота 70, длина 500, с крышкой | 0 | KNN54070050211K | ООО «АФГ РУС» тел.+7(495)646-27-19 | https://www.kermi.ru/sistemy-otoplenija/produkcija/otopitelnye-pribory/konvektory/ | 36
KNN 54, 70х500 (34) | KNN 54 | 34 | 70 | 255 | 500 | 0 | 0 | 0 | 54-70-500 | Конвектор «Kermi», тип 54, схема подключения 34, высота 70, длина 500, с крышкой | 0 | KNN54070050221K | ООО «АФГ РУС» тел.+7(495)646-27-19 | https://www.kermi.ru/sistemy-otoplenija/produkcija/otopitelnye-pribory/konvektory/ | 36
KNN 54, 70х500 (14) | KNN 54 | 14 | 70 | 255 | 500 | 0 | 0 | 0 | 54-70-500 | Конвектор «Kermi», тип 54, схема подключения 14, высота 70, длина 500, с крышкой | 0 | KNN54070050231K | ООО «АФГ РУС» тел.+7(495)646-27-19 | https://www.kermi.ru/sistemy-otoplenija/produkcija/otopitelnye-pribory/konvektory/ | 36
KNN 54, 70х500 (32) | KNN 54 | 32 | 70 | 255 | 500 | 0 | 0 | 0 | 54-70-500 | Конвектор «Kermi», тип 54, схема подключения 32, высота 70, длина 500, с крышкой | 0 | KNN54070050241K | ООО «АФГ РУС» тел.+7(495)646-27-19 | https://www.kermi.ru/sistemy-otoplenija/produkcija/otopitelnye-pribory/konvektory/ | 36
KNN 54, 70х500 (24) | KNN 54 | 24 | 70 | 255 | 500 | 0 | 0 | 0 | 54-70-500 | Конвектор «Kermi», тип 54, схема подключения 24, высота 70, длина 500, с крышкой | 0 | KNN54070050251K | ООО «АФГ РУС» тел.+7(495)646-27-19 | https://www.kermi.ru/sistemy-otoplenija/produkcija/otopitelnye-pribory/konvektory/ | 36
KNN 54, 70х500 (42) | KNN 54 | 42 | 70 | 255 | 500 | 0 | 0 | 0 | 54-70-500 | Конвектор «Kermi», тип 54, схема подключения 42, высота 70, длина 500, с крышкой | 0 | KNN54070050261K | ООО «АФГ РУС» тел.+7(495)646-27-19 | https://www.kermi.ru/sistemy-otoplenija/produkcija/otopitelnye-pribory/konvektory/ | 36
KNN 54, 70х600 (12) | KNN 54 | 12 | 70 | 255 | 600 | 0 | 0 | 0 | 54-70-600 | Конвектор «Kermi», тип 54, схема подключения 12, высота 70, длина 600, с крышкой | 0 | KNN54070060211K | ООО «АФГ РУС» тел.+7(495)646-27-19 | https://www.kermi.ru/sistemy-otoplenija/produkcija/otopitelnye-pribory/konvektory/ | 36
KNN 54, 70х600 (34) | KNN 54 | 34 | 70 | 255 | 600 | 0 | 0 | 0 | 54-70-600 | Конвектор «Kermi», тип 54, схема подключения 34, высота 70, длина 600, с крышкой | 0 | KNN54070060221K | ООО «АФГ РУС» тел.+7(495)646-27-19 | https://www.kermi.ru/sistemy-otoplenija/produkcija/otopitelnye-pribory/konvektory/ | 36
KNN 54, 70х600 (14) | KNN 54 | 14 | 70 | 255 | 600 | 0 | 0 | 0 | 54-70-600 | Конвектор «Kermi», тип 54, схема подключения 14, высота 70, длина 600, с крышкой | 0 | KNN54070060231K | ООО «АФГ РУС» тел.+7(495)646-27-19 | https://www.kermi.ru/sistemy-otoplenija/produkcija/otopitelnye-pribory/konvektory/ | 36
KNN 54, 70х600 (32) | KNN 54 | 32 | 70 | 255 | 600 | 0 | 0 | 0 | 54-70-600 | Конвектор «Kermi», тип 54, схема подключения 32, высота 70, длина 600, с крышкой | 0 | KNN54070060241K | ООО «АФГ РУС» тел.+7(495)646-27-19 | https://www.kermi.ru/sistemy-otoplenija/produkcija/otopitelnye-pribory/konvektory/ | 36
KNN 54, 70х600 (24) | KNN 54 | 24 | 70 | 255 | 600 | 0 | 0 | 0 | 54-70-600 | Конвектор «Kermi», тип 54, схема подключения 24, высота 70, длина 600, с крышкой | 0 | KNN54070060251K | ООО «АФГ РУС» тел.+7(495)646-27-19 | https://www.kermi.ru/sistemy-otoplenija/produkcija/otopitelnye-pribory/konvektory/ | 36
KNN 54, 70х600 (42) | KNN 54 | 42 | 70 | 255 | 600 | 0 | 0 | 0 | 54-70-600 | Конвектор «Kermi», тип 54, схема подключения 42, высота 70, длина 600, с крышкой | 0 | KNN54070060261K | ООО «АФГ РУС» тел.+7(495)646-27-19 | https://www.kermi.ru/sistemy-otoplenija/produkcija/otopitelnye-pribory/konvektory/ | 36
KNN 54, 70х700 (12) | KNN 54 | 12 | 70 | 255 | 700 | 0 | 0 | 0 | 54-70-700 | Конвектор «Kermi», тип 54, схема подключения 12, высота 70, длина 700, с крышкой | 0 | KNN54070070211K | ООО «АФГ РУС» тел.+7(495)646-27-19 | https://www.kermi.ru/sistemy-otoplenija/produkcija/otopitelnye-pribory/konvektory/ | 36
KNN 54, 70х700 (34) | KNN 54 | 34 | 70 | 255 | 700 | 0 | 0 | 0 | 54-70-700 | Конвектор «Kermi», тип 54, схема подключения 34, высота 70, длина 700, с крышкой | 0 | KNN54070070221K | ООО «АФГ РУС» тел.+7(495)646-27-19 | https://www.kermi.ru/sistemy-otoplenija/produkcija/otopitelnye-pribory/konvektory/ | 36
KNN 54, 70х700 (14) | KNN 54 | 14 | 70 | 255 | 700 | 0 | 0 | 0 | 54-70-700 | Конвектор «Kermi», тип 54, схема подключения 14, высота 70, длина 700, с крышкой | 0 | KNN54070070231K | ООО «АФГ РУС» тел.+7(495)646-27-19 | https://www.kermi.ru/sistemy-otoplenija/produkcija/otopitelnye-pribory/konvektory/ | 36
KNN 54, 70х700 (32) | KNN 54 | 32 | 70 | 255 | 700 | 0 | 0 | 0 | 54-70-700 | Конвектор «Kermi», тип 54, схема подключения 32, высота 70, длина 700, с крышкой | 0 | KNN54070070241K | ООО «АФГ РУС» тел.+7(495)646-27-19 | https://www.kermi.ru/sistemy-otoplenija/produkcija/otopitelnye-pribory/konvektory/ | 36
KNN 54, 70х700 (24) | KNN 54 | 24 | 70 | 255 | 700 | 0 | 0 | 0 | 54-70-700 | Конвектор «Kermi», тип 54, схема подключения 24, высота 70, длина 700, с крышкой | 0 | KNN54070070251K | ООО «АФГ РУС» тел.+7(495)646-27-19 | https://www.kermi.ru/sistemy-otoplenija/produkcija/otopitelnye-pribory/konvektory/ | 36
KNN 54, 70х700 (42) | KNN 54 | 42 | 70 | 255 | 700 | 0 | 0 | 0 | 54-70-700 | Конвектор «Kermi», тип 54, схема подключения 42, высота 70, длина 700, с крышкой | 0 | KNN54070070261K | ООО «АФГ РУС» тел.+7(495)646-27-19 | https://www.kermi.ru/sistemy-otoplenija/produkcija/otopitelnye-pribory/konvektory/ | 36
KNN 54, 70х800 (12) | KNN 54 | 12 | 70 | 255 | 800 | 0 | 0 | 0 | 54-70-800 | Конвектор «Kermi», тип 54, схема подключения 12, высота 70, длина 800, с крышкой | 0 | KNN54070080211K | ООО «АФГ РУС» тел.+7(495)646-27-19 | https://www.kermi.ru/sistemy-otoplenija/produkcija/otopitelnye-pribory/konvektory/ | 36
KNN 54, 70х800 (34) | KNN 54 | 34 | 70 | 255 | 800 | 0 | 0 | 0 | 54-70-800 | Конвектор «Kermi», тип 54, схема подключения 34, высота 70, длина 800, с крышкой | 0 | KNN54070080221K | ООО «АФГ РУС» тел.+7(495)646-27-19 | https://www.kermi.ru/sistemy-otoplenija/produkcija/otopitelnye-pribory/konvektory/ | 36
KNN 54, 70х800 (14) | KNN 54 | 14 | 70 | 255 | 800 | 0 | 0 | 0 | 54-70-800 | Конвектор «Kermi», тип 54, схема подключения 14, высота 70, длина 800, с крышкой | 0 | KNN54070080231K | ООО «АФГ РУС» тел.+7(495)646-27-19 | https://www.kermi.ru/sistemy-otoplenija/produkcija/otopitelnye-pribory/konvektory/ | 36
KNN 54, 70х800 (32) | KNN 54 | 32 | 70 | 255 | 800 | 0 | 0 | 0 | 54-70-800 | Конвектор «Kermi», тип 54, схема подключения 32, высота 70, длина 800, с крышкой | 0 | KNN54070080241K | ООО «АФГ РУС» тел.+7(495)646-27-19 | https://www.kermi.ru/sistemy-otoplenija/produkcija/otopitelnye-pribory/konvektory/ | 36
KNN 54, 70х800 (24) | KNN 54 | 24 | 70 | 255 | 800 | 0 | 0 | 0 | 54-70-800 | Конвектор «Kermi», тип 54, схема подключения 24, высота 70, длина 800, с крышкой | 0 | KNN54070080251K | ООО «АФГ РУС» тел.+7(495)646-27-19 | https://www.kermi.ru/sistemy-otoplenija/produkcija/otopitelnye-pribory/konvektory/ | 36
KNN 54, 70х800 (42) | KNN 54 | 42 | 70 | 255 | 800 | 0 | 0 | 0 | 54-70-800 | Конвектор «Kermi», тип 54, схема подключения 42, высота 70, длина 800, с крышкой | 0 | KNN54070080261K | ООО «АФГ РУС» тел.+7(495)646-27-19 | https://www.kermi.ru/sistemy-otoplenija/produkcija/otopitelnye-pribory/konvektory/ | 36
KNN 54, 70х900 (12) | KNN 54 | 12 | 70 | 255 | 900 | 0 | 0 | 0 | 54-70-900 | Конвектор «Kermi», тип 54, схема подключения 12, высота 70, длина 900, с крышкой | 0 | KNN54070090211K | ООО «АФГ РУС» тел.+7(495)646-27-19 | https://www.kermi.ru/sistemy-otoplenija/produkcija/otopitelnye-pribory/konvektory/ | 36
KNN 54, 70х900 (34) | KNN 54 | 34 | 70 | 255 | 900 | 0 | 0 | 0 | 54-70-900 | Конвектор «Kermi», тип 54, схема подключения 34, высота 70, длина 900, с крышкой | 0 | KNN54070090221K | ООО «АФГ РУС» тел.+7(495)646-27-19 | https://www.kermi.ru/sistemy-otoplenija/produkcija/otopitelnye-pribory/konvektory/ | 36
KNN 54, 70х900 (14) | KNN 54 | 14 | 70 | 255 | 900 | 0 | 0 | 0 | 54-70-900 | Конвектор «Kermi», тип 54, схема подключения 14, высота 70, длина 900, с крышкой | 0 | KNN54070090231K | ООО «АФГ РУС» тел.+7(495)646-27-19 | https://www.kermi.ru/sistemy-otoplenija/produkcija/otopitelnye-pribory/konvektory/ | 36
KNN 54, 70х900 (32) | KNN 54 | 32 | 70 | 255 | 900 | 0 | 0 | 0 | 54-70-900 | Конвектор «Kermi», тип 54, схема подключения 32, высота 70, длина 900, с крышкой | 0 | KNN54070090241K | ООО «АФГ РУС» тел.+7(495)646-27-19 | https://www.kermi.ru/sistemy-otoplenija/produkcija/otopitelnye-pribory/konvektory/ | 36
KNN 54, 70х900 (24) | KNN 54 | 24 | 70 | 255 | 900 | 0 | 0 | 0 | 54-70-900 | Конвектор «Kermi», тип 54, схема подключения 24, высота 70, длина 900, с крышкой | 0 | KNN54070090251K | ООО «АФГ РУС» тел.+7(495)646-27-19 | https://www.kermi.ru/sistemy-otoplenija/produkcija/otopitelnye-pribory/konvektory/ | 36
KNN 54, 70х900 (42) | KNN 54 | 42 | 70 | 255 | 900 | 0 | 0 | 0 | 54-70-900 | Конвектор «Kermi», тип 54, схема подключения 42, высота 70, длина 900, с крышкой | 0 | KNN54070090261K | ООО «АФГ РУС» тел.+7(495)646-27-19 | https://www.kermi.ru/sistemy-otoplenija/produkcija/otopitelnye-pribory/konvektory/ | 36
KNN 54, 70х1000 (12) | KNN 54 | 12 | 70 | 255 | 1000 | 0 | 0 | 0 | 54-70-1000 | Конвектор «Kermi», тип 54, схема подключения 12, высота 70, длина 1000, с крышкой | 0 | KNN54070100211K | ООО «АФГ РУС» тел.+7(495)646-27-19 | https://www.kermi.ru/sistemy-otoplenija/produkcija/otopitelnye-pribory/konvektory/ | 36
KNN 54, 70х1000 (34) | KNN 54 | 34 | 70 | 255 | 1000 | 0 | 0 | 0 | 54-70-1000 | Конвектор «Kermi», тип 54, схема подключения 34, высота 70, длина 1000, с крышкой | 0 | KNN54070100221K | ООО «АФГ РУС» тел.+7(495)646-27-19 | https://www.kermi.ru/sistemy-otoplenija/produkcija/otopitelnye-pribory/konvektory/ | 36
KNN 54, 70х1000 (14) | KNN 54 | 14 | 70 | 255 | 1000 | 0 | 0 | 0 | 54-70-1000 | Конвектор «Kermi», тип 54, схема подключения 14, высота 70, длина 1000, с крышкой | 0 | KNN54070100231K | ООО «АФГ РУС» тел.+7(495)646-27-19 | https://www.kermi.ru/sistemy-otoplenija/produkcija/otopitelnye-pribory/konvektory/ | 36
KNN 54, 70х1000 (32) | KNN 54 | 32 | 70 | 255 | 1000 | 0 | 0 | 0 | 54-70-1000 | Конвектор «Kermi», тип 54, схема подключения 32, высота 70, длина 1000, с крышкой | 0 | KNN54070100241K | ООО «АФГ РУС» тел.+7(495)646-27-19 | https://www.kermi.ru/sistemy-otoplenija/produkcija/otopitelnye-pribory/konvektory/ | 36
KNN 54, 70х1000 (24) | KNN 54 | 24 | 70 | 255 | 1000 | 0 | 0 | 0 | 54-70-1000 | Конвектор «Kermi», тип 54, схема подключения 24, высота 70, длина 1000, с крышкой | 0 | KNN54070100251K | ООО «АФГ РУС» тел.+7(495)646-27-19 | https://www.kermi.ru/sistemy-otoplenija/produkcija/otopitelnye-pribory/konvektory/ | 36
KNN 54, 70х1000 (42) | KNN 54 | 42 | 70 | 255 | 1000 | 0 | 0 | 0 | 54-70-1000 | Конвектор «Kermi», тип 54, схема подключения 42, высота 70, длина 1000, с крышкой | 0 | KNN54070100261K | ООО «АФГ РУС» тел.+7(495)646-27-19 | https://www.kermi.ru/sistemy-otoplenija/produkcija/otopitelnye-pribory/konvektory/ | 36
KNN 54, 70х1100 (12) | KNN 54 | 12 | 70 | 255 | 1100 | 0 | 0 | 0 | 54-70-1100 | Конвектор «Kermi», тип 54, схема подключения 12, высота 70, длина 1100, с крышкой | 0 | KNN54070110211K | ООО «АФГ РУС» тел.+7(495)646-27-19 | https://www.kermi.ru/sistemy-otoplenija/produkcija/otopitelnye-pribory/konvektory/ | 36
KNN 54, 70х1100 (34) | KNN 54 | 34 | 70 | 255 | 1100 | 0 | 0 | 0 | 54-70-1100 | Конвектор «Kermi», тип 54, схема подключения 34, высота 70, длина 1100, с крышкой | 0 | KNN54070110221K | ООО «АФГ РУС» тел.+7(495)646-27-19 | https://www.kermi.ru/sistemy-otoplenija/produkcija/otopitelnye-pribory/konvektory/ | 36
KNN 54, 70х1100 (14) | KNN 54 | 14 | 70 | 255 | 1100 | 0 | 0 | 0 | 54-70-1100 | Конвектор «Kermi», тип 54, схема подключения 14, высота 70, длина 1100, с крышкой | 0 | KNN54070110231K | ООО «АФГ РУС» тел.+7(495)646-27-19 | https://www.kermi.ru/sistemy-otoplenija/produkcija/otopitelnye-pribory/konvektory/ | 36
KNN 54, 70х1100 (32) | KNN 54 | 32 | 70 | 255 | 1100 | 0 | 0 | 0 | 54-70-1100 | Конвектор «Kermi», тип 54, схема подключения 32, высота 70, длина 1100, с крышкой | 0 | KNN54070110241K | ООО «АФГ РУС» тел.+7(495)646-27-19 | https://www.kermi.ru/sistemy-otoplenija/produkcija/otopitelnye-pribory/konvektory/ | 36
KNN 54, 70х1100 (24) | KNN 54 | 24 | 70 | 255 | 1100 | 0 | 0 | 0 | 54-70-1100 | Конвектор «Kermi», тип 54, схема подключения 24, высота 70, длина 1100, с крышкой | 0 | KNN54070110251K | ООО «АФГ РУС» тел.+7(495)646-27-19 | https://www.kermi.ru/sistemy-otoplenija/produkcija/otopitelnye-pribory/konvektory/ | 36
KNN 54, 70х1100 (42) | KNN 54 | 42 | 70 | 255 | 1100 | 0 | 0 | 0 | 54-70-1100 | Конвектор «Kermi», тип 54, схема подключения 42, высота 70, длина 1100, с крышкой | 0 | KNN54070110261K | ООО «АФГ РУС» тел.+7(495)646-27-19 | https://www.kermi.ru/sistemy-otoplenija/produkcija/otopitelnye-pribory/konvektory/ | 36
KNN 54, 70х1200 (12) | KNN 54 | 12 | 70 | 255 | 1200 | 0 | 0 | 0 | 54-70-1200 | Конвектор «Kermi», тип 54, схема подключения 12, высота 70, длина 1200, с крышкой | 0 | KNN54070120211K | ООО «АФГ РУС» тел.+7(495)646-27-19 | https://www.kermi.ru/sistemy-otoplenija/produkcija/otopitelnye-pribory/konvektory/ | 36
KNN 54, 70х1200 (34) | KNN 54 | 34 | 70 | 255 | 1200 | 0 | 0 | 0 | 54-70-1200 | Конвектор «Kermi», тип 54, схема подключения 34, высота 70, длина 1200, с крышкой | 0 | KNN54070120221K | ООО «АФГ РУС» тел.+7(495)646-27-19 | https://www.kermi.ru/sistemy-otoplenija/produkcija/otopitelnye-pribory/konvektory/ | 36
KNN 54, 70х1200 (14) | KNN 54 | 14 | 70 | 255 | 1200 | 0 | 0 | 0 | 54-70-1200 | Конвектор «Kermi», тип 54, схема подключения 14, высота 70, длина 1200, с крышкой | 0 | KNN54070120231K | ООО «АФГ РУС» тел.+7(495)646-27-19 | https://www.kermi.ru/sistemy-otoplenija/produkcija/otopitelnye-pribory/konvektory/ | 36
KNN 54, 70х1200 (32) | KNN 54 | 32 | 70 | 255 | 1200 | 0 | 0 | 0 | 54-70-1200 | Конвектор «Kermi», тип 54, схема подключения 32, высота 70, длина 1200, с крышкой | 0 | KNN54070120241K | ООО «АФГ РУС» тел.+7(495)646-27-19 | https://www.kermi.ru/sistemy-otoplenija/produkcija/otopitelnye-pribory/konvektory/ | 36
KNN 54, 70х1200 (24) | KNN 54 | 24 | 70 | 255 | 1200 | 0 | 0 | 0 | 54-70-1200 | Конвектор «Kermi», тип 54, схема подключения 24, высота 70, длина 1200, с крышкой | 0 | KNN54070120251K | ООО «АФГ РУС» тел.+7(495)646-27-19 | https://www.kermi.ru/sistemy-otoplenija/produkcija/otopitelnye-pribory/konvektory/ | 36
KNN 54, 70х1200 (42) | KNN 54 | 42 | 70 | 255 | 1200 | 0 | 0 | 0 | 54-70-1200 | Конвектор «Kermi», тип 54, схема подключения 42, высота 70, длина 1200, с крышкой | 0 | KNN54070120261K | ООО «АФГ РУС» тел.+7(495)646-27-19 | https://www.kermi.ru/sistemy-otoplenija/produkcija/otopitelnye-pribory/konvektory/ | 36
KNN 54, 70х1300 (12) | KNN 54 | 12 | 70 | 255 | 1300 | 0 | 0 | 0 | 54-70-1300 | Конвектор «Kermi», тип 54, схема подключения 12, высота 70, длина 1300, с крышкой | 0 | KNN54070130211K | ООО «АФГ РУС» тел.+7(495)646-27-19 | https://www.kermi.ru/sistemy-otoplenija/produkcija/otopitelnye-pribory/konvektory/ | 36
KNN 54, 70х1300 (34) | KNN 54 | 34 | 70 | 255 | 1300 | 0 | 0 | 0 | 54-70-1300 | Конвектор «Kermi», тип 54, схема подключения 34, высота 70, длина 1300, с крышкой | 0 | KNN54070130221K | ООО «АФГ РУС» тел.+7(495)646-27-19 | https://www.kermi.ru/sistemy-otoplenija/produkcija/otopitelnye-pribory/konvektory/ | 36
KNN 54, 70х1300 (14) | KNN 54 | 14 | 70 | 255 | 1300 | 0 | 0 | 0 | 54-70-1300 | Конвектор «Kermi», тип 54, схема подключения 14, высота 70, длина 1300, с крышкой | 0 | KNN54070130231K | ООО «АФГ РУС» тел.+7(495)646-27-19 | https://www.kermi.ru/sistemy-otoplenija/produkcija/otopitelnye-pribory/konvektory/ | 36
KNN 54, 70х1300 (32) | KNN 54 | 32 | 70 | 255 | 1300 | 0 | 0 | 0 | 54-70-1300 | Конвектор «Kermi», тип 54, схема подключения 32, высота 70, длина 1300, с крышкой | 0 | KNN54070130241K | ООО «АФГ РУС» тел.+7(495)646-27-19 | https://www.kermi.ru/sistemy-otoplenija/produkcija/otopitelnye-pribory/konvektory/ | 36
KNN 54, 70х1300 (24) | KNN 54 | 24 | 70 | 255 | 1300 | 0 | 0 | 0 | 54-70-1300 | Конвектор «Kermi», тип 54, схема подключения 24, высота 70, длина 1300, с крышкой | 0 | KNN54070130251K | ООО «АФГ РУС» тел.+7(495)646-27-19 | https://www.kermi.ru/sistemy-otoplenija/produkcija/otopitelnye-pribory/konvektory/ | 36
KNN 54, 70х1300 (42) | KNN 54 | 42 | 70 | 255 | 1300 | 0 | 0 | 0 | 54-70-1300 | Конвектор «Kermi», тип 54, схема подключения 42, высота 70, длина 1300, с крышкой | 0 | KNN54070130261K | ООО «АФГ РУС» тел.+7(495)646-27-19 | https://www.kermi.ru/sistemy-otoplenija/produkcija/otopitelnye-pribory/konvektory/ | 36
KNN 54, 70х1400 (12) | KNN 54 | 12 | 70 | 255 | 1400 | 0 | 0 | 0 | 54-70-1400 | Конвектор «Kermi», тип 54, схема подключения 12, высота 70, длина 1400, с крышкой | 0 | KNN54070140211K | ООО «АФГ РУС» тел.+7(495)646-27-19 | https://www.kermi.ru/sistemy-otoplenija/produkcija/otopitelnye-pribory/konvektory/ | 36
KNN 54, 70х1400 (34) | KNN 54 | 34 | 70 | 255 | 1400 | 0 | 0 | 0 | 54-70-1400 | Конвектор «Kermi», тип 54, схема подключения 34, высота 70, длина 1400, с крышкой | 0 | KNN54070140221K | ООО «АФГ РУС» тел.+7(495)646-27-19 | https://www.kermi.ru/sistemy-otoplenija/produkcija/otopitelnye-pribory/konvektory/ | 36
KNN 54, 70х1400 (14) | KNN 54 | 14 | 70 | 255 | 1400 | 0 | 0 | 0 | 54-70-1400 | Конвектор «Kermi», тип 54, схема подключения 14, высота 70, длина 1400, с крышкой | 0 | KNN54070140231K | ООО «АФГ РУС» тел.+7(495)646-27-19 | https://www.kermi.ru/sistemy-otoplenija/produkcija/otopitelnye-pribory/konvektory/ | 36
KNN 54, 70х1400 (32) | KNN 54 | 32 | 70 | 255 | 1400 | 0 | 0 | 0 | 54-70-1400 | Конвектор «Kermi», тип 54, схема подключения 32, высота 70, длина 1400, с крышкой | 0 | KNN54070140241K | ООО «АФГ РУС» тел.+7(495)646-27-19 | https://www.kermi.ru/sistemy-otoplenija/produkcija/otopitelnye-pribory/konvektory/ | 36
KNN 54, 70х1400 (24) | KNN 54 | 24 | 70 | 255 | 1400 | 0 | 0 | 0 | 54-70-1400 | Конвектор «Kermi», тип 54, схема подключения 24, высота 70, длина 1400, с крышкой | 0 | KNN54070140251K | ООО «АФГ РУС» тел.+7(495)646-27-19 | https://www.kermi.ru/sistemy-otoplenija/produkcija/otopitelnye-pribory/konvektory/ | 36
KNN 54, 70х1400 (42) | KNN 54 | 42 | 70 | 255 | 1400 | 0 | 0 | 0 | 54-70-1400 | Конвектор «Kermi», тип 54, схема подключения 42, высота 70, длина 1400, с крышкой | 0 | KNN54070140261K | ООО «АФГ РУС» тел.+7(495)646-27-19 | https://www.kermi.ru/sistemy-otoplenija/produkcija/otopitelnye-pribory/konvektory/ | 36
KNN 54, 70х1500 (12) | KNN 54 | 12 | 70 | 255 | 1500 | 0 | 0 | 0 | 54-70-1500 | Конвектор «Kermi», тип 54, схема подключения 12, высота 70, длина 1500, с крышкой | 0 | KNN54070150211K | ООО «АФГ РУС» тел.+7(495)646-27-19 | https://www.kermi.ru/sistemy-otoplenija/produkcija/otopitelnye-pribory/konvektory/ | 36
KNN 54, 70х1500 (34) | KNN 54 | 34 | 70 | 255 | 1500 | 0 | 0 | 0 | 54-70-1500 | Конвектор «Kermi», тип 54, схема подключения 34, высота 70, длина 1500, с крышкой | 0 | KNN54070150221K | ООО «АФГ РУС» тел.+7(495)646-27-19 | https://www.kermi.ru/sistemy-otoplenija/produkcija/otopitelnye-pribory/konvektory/ | 36
KNN 54, 70х1500 (14) | KNN 54 | 14 | 70 | 255 | 1500 | 0 | 0 | 0 | 54-70-1500 | Конвектор «Kermi», тип 54, схема подключения 14, высота 70, длина 1500, с крышкой | 0 | KNN54070150231K | ООО «АФГ РУС» тел.+7(495)646-27-19 | https://www.kermi.ru/sistemy-otoplenija/produkcija/otopitelnye-pribory/konvektory/ | 36
KNN 54, 70х1500 (32) | KNN 54 | 32 | 70 | 255 | 1500 | 0 | 0 | 0 | 54-70-1500 | Конвектор «Kermi», тип 54, схема подключения 32, высота 70, длина 1500, с крышкой | 0 | KNN54070150241K | ООО «АФГ РУС» тел.+7(495)646-27-19 | https://www.kermi.ru/sistemy-otoplenija/produkcija/otopitelnye-pribory/konvektory/ | 36
KNN 54, 70х1500 (24) | KNN 54 | 24 | 70 | 255 | 1500 | 0 | 0 | 0 | 54-70-1500 | Конвектор «Kermi», тип 54, схема подключения 24, высота 70, длина 1500, с крышкой | 0 | KNN54070150251K | ООО «АФГ РУС» тел.+7(495)646-27-19 | https://www.kermi.ru/sistemy-otoplenija/produkcija/otopitelnye-pribory/konvektory/ | 36
KNN 54, 70х1500 (42) | KNN 54 | 42 | 70 | 255 | 1500 | 0 | 0 | 0 | 54-70-1500 | Конвектор «Kermi», тип 54, схема подключения 42, высота 70, длина 1500, с крышкой | 0 | KNN54070150261K | ООО «АФГ РУС» тел.+7(495)646-27-19 | https://www.kermi.ru/sistemy-otoplenija/produkcija/otopitelnye-pribory/konvektory/ | 36
KNN 54, 70х1600 (12) | KNN 54 | 12 | 70 | 255 | 1600 | 0 | 0 | 0 | 54-70-1600 | Конвектор «Kermi», тип 54, схема подключения 12, высота 70, длина 1600, с крышкой | 0 | KNN54070160211K | ООО «АФГ РУС» тел.+7(495)646-27-19 | https://www.kermi.ru/sistemy-otoplenija/produkcija/otopitelnye-pribory/konvektory/ | 36
KNN 54, 70х1600 (34) | KNN 54 | 34 | 70 | 255 | 1600 | 0 | 0 | 0 | 54-70-1600 | Конвектор «Kermi», тип 54, схема подключения 34, высота 70, длина 1600, с крышкой | 0 | KNN54070160221K | ООО «АФГ РУС» тел.+7(495)646-27-19 | https://www.kermi.ru/sistemy-otoplenija/produkcija/otopitelnye-pribory/konvektory/ | 36
KNN 54, 70х1600 (14) | KNN 54 | 14 | 70 | 255 | 1600 | 0 | 0 | 0 | 54-70-1600 | Конвектор «Kermi», тип 54, схема подключения 14, высота 70, длина 1600, с крышкой | 0 | KNN54070160231K | ООО «АФГ РУС» тел.+7(495)646-27-19 | https://www.kermi.ru/sistemy-otoplenija/produkcija/otopitelnye-pribory/konvektory/ | 36
KNN 54, 70х1600 (32) | KNN 54 | 32 | 70 | 255 | 1600 | 0 | 0 | 0 | 54-70-1600 | Конвектор «Kermi», тип 54, схема подключения 32, высота 70, длина 1600, с крышкой | 0 | KNN54070160241K | ООО «АФГ РУС» тел.+7(495)646-27-19 | https://www.kermi.ru/sistemy-otoplenija/produkcija/otopitelnye-pribory/konvektory/ | 36
KNN 54, 70х1600 (24) | KNN 54 | 24 | 70 | 255 | 1600 | 0 | 0 | 0 | 54-70-1600 | Конвектор «Kermi», тип 54, схема подключения 24, высота 70, длина 1600, с крышкой | 0 | KNN54070160251K | ООО «АФГ РУС» тел.+7(495)646-27-19 | https://www.kermi.ru/sistemy-otoplenija/produkcija/otopitelnye-pribory/konvektory/ | 36
KNN 54, 70х1600 (42) | KNN 54 | 42 | 70 | 255 | 1600 | 0 | 0 | 0 | 54-70-1600 | Конвектор «Kermi», тип 54, схема подключения 42, высота 70, длина 1600, с крышкой | 0 | KNN54070160261K | ООО «АФГ РУС» тел.+7(495)646-27-19 | https://www.kermi.ru/sistemy-otoplenija/produkcija/otopitelnye-pribory/konvektory/ | 36
KNN 54, 70х1700 (12) | KNN 54 | 12 | 70 | 255 | 1700 | 0 | 0 | 0 | 54-70-1700 | Конвектор «Kermi», тип 54, схема подключения 12, высота 70, длина 1700, с крышкой | 0 | KNN54070170211K | ООО «АФГ РУС» тел.+7(495)646-27-19 | https://www.kermi.ru/sistemy-otoplenija/produkcija/otopitelnye-pribory/konvektory/ | 36
KNN 54, 70х1700 (34) | KNN 54 | 34 | 70 | 255 | 1700 | 0 | 0 | 0 | 54-70-1700 | Конвектор «Kermi», тип 54, схема подключения 34, высота 70, длина 1700, с крышкой | 0 | KNN54070170221K | ООО «АФГ РУС» тел.+7(495)646-27-19 | https://www.kermi.ru/sistemy-otoplenija/produkcija/otopitelnye-pribory/konvektory/ | 36
KNN 54, 70х1700 (14) | KNN 54 | 14 | 70 | 255 | 1700 | 0 | 0 | 0 | 54-70-1700 | Конвектор «Kermi», тип 54, схема подключения 14, высота 70, длина 1700, с крышкой | 0 | KNN54070170231K | ООО «АФГ РУС» тел.+7(495)646-27-19 | https://www.kermi.ru/sistemy-otoplenija/produkcija/otopitelnye-pribory/konvektory/ | 36
KNN 54, 70х1700 (32) | KNN 54 | 32 | 70 | 255 | 1700 | 0 | 0 | 0 | 54-70-1700 | Конвектор «Kermi», тип 54, схема подключения 32, высота 70, длина 1700, с крышкой | 0 | KNN54070170241K | ООО «АФГ РУС» тел.+7(495)646-27-19 | https://www.kermi.ru/sistemy-otoplenija/produkcija/otopitelnye-pribory/konvektory/ | 36
KNN 54, 70х1700 (24) | KNN 54 | 24 | 70 | 255 | 1700 | 0 | 0 | 0 | 54-70-1700 | Конвектор «Kermi», тип 54, схема подключения 24, высота 70, длина 1700, с крышкой | 0 | KNN54070170251K | ООО «АФГ РУС» тел.+7(495)646-27-19 | https://www.kermi.ru/sistemy-otoplenija/produkcija/otopitelnye-pribory/konvektory/ | 36
KNN 54, 70х1700 (42) | KNN 54 | 42 | 70 | 255 | 1700 | 0 | 0 | 0 | 54-70-1700 | Конвектор «Kermi», тип 54, схема подключения 42, высота 70, длина 1700, с крышкой | 0 | KNN54070170261K | ООО «АФГ РУС» тел.+7(495)646-27-19 | https://www.kermi.ru/sistemy-otoplenija/produkcija/otopitelnye-pribory/konvektory/ | 36
KNN 54, 70х1800 (12) | KNN 54 | 12 | 70 | 255 | 1800 | 0 | 0 | 0 | 54-70-1800 | Конвектор «Kermi», тип 54, схема подключения 12, высота 70, длина 1800, с крышкой | 0 | KNN54070180211K | ООО «АФГ РУС» тел.+7(495)646-27-19 | https://www.kermi.ru/sistemy-otoplenija/produkcija/otopitelnye-pribory/konvektory/ | 36
KNN 54, 70х1800 (34) | KNN 54 | 34 | 70 | 255 | 1800 | 0 | 0 | 0 | 54-70-1800 | Конвектор «Kermi», тип 54, схема подключения 34, высота 70, длина 1800, с крышкой | 0 | KNN54070180221K | ООО «АФГ РУС» тел.+7(495)646-27-19 | https://www.kermi.ru/sistemy-otoplenija/produkcija/otopitelnye-pribory/konvektory/ | 36
KNN 54, 70х1800 (14) | KNN 54 | 14 | 70 | 255 | 1800 | 0 | 0 | 0 | 54-70-1800 | Конвектор «Kermi», тип 54, схема подключения 14, высота 70, длина 1800, с крышкой | 0 | KNN54070180231K | ООО «АФГ РУС» тел.+7(495)646-27-19 | https://www.kermi.ru/sistemy-otoplenija/produkcija/otopitelnye-pribory/konvektory/ | 36
KNN 54, 70х1800 (32) | KNN 54 | 32 | 70 | 255 | 1800 | 0 | 0 | 0 | 54-70-1800 | Конвектор «Kermi», тип 54, схема подключения 32, высота 70, длина 1800, с крышкой | 0 | KNN54070180241K | ООО «АФГ РУС» тел.+7(495)646-27-19 | https://www.kermi.ru/sistemy-otoplenija/produkcija/otopitelnye-pribory/konvektory/ | 36
KNN 54, 70х1800 (24) | KNN 54 | 24 | 70 | 255 | 1800 | 0 | 0 | 0 | 54-70-1800 | Конвектор «Kermi», тип 54, схема подключения 24, высота 70, длина 1800, с крышкой | 0 | KNN54070180251K | ООО «АФГ РУС» тел.+7(495)646-27-19 | https://www.kermi.ru/sistemy-otoplenija/produkcija/otopitelnye-pribory/konvektory/ | 36
KNN 54, 70х1800 (42) | KNN 54 | 42 | 70 | 255 | 1800 | 0 | 0 | 0 | 54-70-1800 | Конвектор «Kermi», тип 54, схема подключения 42, высота 70, длина 1800, с крышкой | 0 | KNN54070180261K | ООО «АФГ РУС» тел.+7(495)646-27-19 | https://www.kermi.ru/sistemy-otoplenija/produkcija/otopitelnye-pribory/konvektory/ | 36
KNN 54, 70х1900 (12) | KNN 54 | 12 | 70 | 255 | 1900 | 0 | 0 | 0 | 54-70-1900 | Конвектор «Kermi», тип 54, схема подключения 12, высота 70, длина 1900, с крышкой | 0 | KNN54070190211K | ООО «АФГ РУС» тел.+7(495)646-27-19 | https://www.kermi.ru/sistemy-otoplenija/produkcija/otopitelnye-pribory/konvektory/ | 36
KNN 54, 70х1900 (34) | KNN 54 | 34 | 70 | 255 | 1900 | 0 | 0 | 0 | 54-70-1900 | Конвектор «Kermi», тип 54, схема подключения 34, высота 70, длина 1900, с крышкой | 0 | KNN54070190221K | ООО «АФГ РУС» тел.+7(495)646-27-19 | https://www.kermi.ru/sistemy-otoplenija/produkcija/otopitelnye-pribory/konvektory/ | 36
KNN 54, 70х1900 (14) | KNN 54 | 14 | 70 | 255 | 1900 | 0 | 0 | 0 | 54-70-1900 | Конвектор «Kermi», тип 54, схема подключения 14, высота 70, длина 1900, с крышкой | 0 | KNN54070190231K | ООО «АФГ РУС» тел.+7(495)646-27-19 | https://www.kermi.ru/sistemy-otoplenija/produkcija/otopitelnye-pribory/konvektory/ | 36
KNN 54, 70х1900 (32) | KNN 54 | 32 | 70 | 255 | 1900 | 0 | 0 | 0 | 54-70-1900 | Конвектор «Kermi», тип 54, схема подключения 32, высота 70, длина 1900, с крышкой | 0 | KNN54070190241K | ООО «АФГ РУС» тел.+7(495)646-27-19 | https://www.kermi.ru/sistemy-otoplenija/produkcija/otopitelnye-pribory/konvektory/ | 36
KNN 54, 70х1900 (24) | KNN 54 | 24 | 70 | 255 | 1900 | 0 | 0 | 0 | 54-70-1900 | Конвектор «Kermi», тип 54, схема подключения 24, высота 70, длина 1900, с крышкой | 0 | KNN54070190251K | ООО «АФГ РУС» тел.+7(495)646-27-19 | https://www.kermi.ru/sistemy-otoplenija/produkcija/otopitelnye-pribory/konvektory/ | 36
KNN 54, 70х1900 (42) | KNN 54 | 42 | 70 | 255 | 1900 | 0 | 0 | 0 | 54-70-1900 | Конвектор «Kermi», тип 54, схема подключения 42, высота 70, длина 1900, с крышкой | 0 | KNN54070190261K | ООО «АФГ РУС» тел.+7(495)646-27-19 | https://www.kermi.ru/sistemy-otoplenija/produkcija/otopitelnye-pribory/konvektory/ | 36
KNN 54, 70х2000 (12) | KNN 54 | 12 | 70 | 255 | 2000 | 0 | 0 | 0 | 54-70-2000 | Конвектор «Kermi», тип 54, схема подключения 12, высота 70, длина 2000, с крышкой | 0 | KNN54070200211K | ООО «АФГ РУС» тел.+7(495)646-27-19 | https://www.kermi.ru/sistemy-otoplenija/produkcija/otopitelnye-pribory/konvektory/ | 36
KNN 54, 70х2000 (34) | KNN 54 | 34 | 70 | 255 | 2000 | 0 | 0 | 0 | 54-70-2000 | Конвектор «Kermi», тип 54, схема подключения 34, высота 70, длина 2000, с крышкой | 0 | KNN54070200221K | ООО «АФГ РУС» тел.+7(495)646-27-19 | https://www.kermi.ru/sistemy-otoplenija/produkcija/otopitelnye-pribory/konvektory/ | 36
KNN 54, 70х2000 (14) | KNN 54 | 14 | 70 | 255 | 2000 | 0 | 0 | 0 | 54-70-2000 | Конвектор «Kermi», тип 54, схема подключения 14, высота 70, длина 2000, с крышкой | 0 | KNN54070200231K | ООО «АФГ РУС» тел.+7(495)646-27-19 | https://www.kermi.ru/sistemy-otoplenija/produkcija/otopitelnye-pribory/konvektory/ | 36
KNN 54, 70х2000 (32) | KNN 54 | 32 | 70 | 255 | 2000 | 0 | 0 | 0 | 54-70-2000 | Конвектор «Kermi», тип 54, схема подключения 32, высота 70, длина 2000, с крышкой | 0 | KNN54070200241K | ООО «АФГ РУС» тел.+7(495)646-27-19 | https://www.kermi.ru/sistemy-otoplenija/produkcija/otopitelnye-pribory/konvektory/ | 36
KNN 54, 70х2000 (24) | KNN 54 | 24 | 70 | 255 | 2000 | 0 | 0 | 0 | 54-70-2000 | Конвектор «Kermi», тип 54, схема подключения 24, высота 70, длина 2000, с крышкой | 0 | KNN54070200251K | ООО «АФГ РУС» тел.+7(495)646-27-19 | https://www.kermi.ru/sistemy-otoplenija/produkcija/otopitelnye-pribory/konvektory/ | 36
KNN 54, 70х2000 (42) | KNN 54 | 42 | 70 | 255 | 2000 | 0 | 0 | 0 | 54-70-2000 | Конвектор «Kermi», тип 54, схема подключения 42, высота 70, длина 2000, с крышкой | 0 | KNN54070200261K | ООО «АФГ РУС» тел.+7(495)646-27-19 | https://www.kermi.ru/sistemy-otoplenija/produkcija/otopitelnye-pribory/konvektory/ | 36
KNN 54, 70х2200 (12) | KNN 54 | 12 | 70 | 255 | 2200 | 0 | 0 | 0 | 54-70-2200 | Конвектор «Kermi», тип 54, схема подключения 12, высота 70, длина 2200, с крышкой | 0 | KNN54070220211K | ООО «АФГ РУС» тел.+7(495)646-27-19 | https://www.kermi.ru/sistemy-otoplenija/produkcija/otopitelnye-pribory/konvektory/ | 36
KNN 54, 70х2200 (34) | KNN 54 | 34 | 70 | 255 | 2200 | 0 | 0 | 0 | 54-70-2200 | Конвектор «Kermi», тип 54, схема подключения 34, высота 70, длина 2200, с крышкой | 0 | KNN54070220221K | ООО «АФГ РУС» тел.+7(495)646-27-19 | https://www.kermi.ru/sistemy-otoplenija/produkcija/otopitelnye-pribory/konvektory/ | 36
KNN 54, 70х2200 (14) | KNN 54 | 14 | 70 | 255 | 2200 | 0 | 0 | 0 | 54-70-2200 | Конвектор «Kermi», тип 54, схема подключения 14, высота 70, длина 2200, с крышкой | 0 | KNN54070220231K | ООО «АФГ РУС» тел.+7(495)646-27-19 | https://www.kermi.ru/sistemy-otoplenija/produkcija/otopitelnye-pribory/konvektory/ | 36
KNN 54, 70х2200 (32) | KNN 54 | 32 | 70 | 255 | 2200 | 0 | 0 | 0 | 54-70-2200 | Конвектор «Kermi», тип 54, схема подключения 32, высота 70, длина 2200, с крышкой | 0 | KNN54070220241K | ООО «АФГ РУС» тел.+7(495)646-27-19 | https://www.kermi.ru/sistemy-otoplenija/produkcija/otopitelnye-pribory/konvektory/ | 36
KNN 54, 70х2200 (24) | KNN 54 | 24 | 70 | 255 | 2200 | 0 | 0 | 0 | 54-70-2200 | Конвектор «Kermi», тип 54, схема подключения 24, высота 70, длина 2200, с крышкой | 0 | KNN54070220251K | ООО «АФГ РУС» тел.+7(495)646-27-19 | https://www.kermi.ru/sistemy-otoplenija/produkcija/otopitelnye-pribory/konvektory/ | 36
KNN 54, 70х2200 (42) | KNN 54 | 42 | 70 | 255 | 2200 | 0 | 0 | 0 | 54-70-2200 | Конвектор «Kermi», тип 54, схема подключения 42, высота 70, длина 2200, с крышкой | 0 | KNN54070220261K | ООО «АФГ РУС» тел.+7(495)646-27-19 | https://www.kermi.ru/sistemy-otoplenija/produkcija/otopitelnye-pribory/konvektory/ | 36
KNN 54, 70х2400 (12) | KNN 54 | 12 | 70 | 255 | 2400 | 0 | 0 | 0 | 54-70-2400 | Конвектор «Kermi», тип 54, схема подключения 12, высота 70, длина 2400, с крышкой | 0 | KNN54070240211K | ООО «АФГ РУС» тел.+7(495)646-27-19 | https://www.kermi.ru/sistemy-otoplenija/produkcija/otopitelnye-pribory/konvektory/ | 36
KNN 54, 70х2400 (34) | KNN 54 | 34 | 70 | 255 | 2400 | 0 | 0 | 0 | 54-70-2400 | Конвектор «Kermi», тип 54, схема подключения 34, высота 70, длина 2400, с крышкой | 0 | KNN54070240221K | ООО «АФГ РУС» тел.+7(495)646-27-19 | https://www.kermi.ru/sistemy-otoplenija/produkcija/otopitelnye-pribory/konvektory/ | 36
KNN 54, 70х2400 (14) | KNN 54 | 14 | 70 | 255 | 2400 | 0 | 0 | 0 | 54-70-2400 | Конвектор «Kermi», тип 54, схема подключения 14, высота 70, длина 2400, с крышкой | 0 | KNN54070240231K | ООО «АФГ РУС» тел.+7(495)646-27-19 | https://www.kermi.ru/sistemy-otoplenija/produkcija/otopitelnye-pribory/konvektory/ | 36
KNN 54, 70х2400 (32) | KNN 54 | 32 | 70 | 255 | 2400 | 0 | 0 | 0 | 54-70-2400 | Конвектор «Kermi», тип 54, схема подключения 32, высота 70, длина 2400, с крышкой | 0 | KNN54070240241K | ООО «АФГ РУС» тел.+7(495)646-27-19 | https://www.kermi.ru/sistemy-otoplenija/produkcija/otopitelnye-pribory/konvektory/ | 36
KNN 54, 70х2400 (24) | KNN 54 | 24 | 70 | 255 | 2400 | 0 | 0 | 0 | 54-70-2400 | Конвектор «Kermi», тип 54, схема подключения 24, высота 70, длина 2400, с крышкой | 0 | KNN54070240251K | ООО «АФГ РУС» тел.+7(495)646-27-19 | https://www.kermi.ru/sistemy-otoplenija/produkcija/otopitelnye-pribory/konvektory/ | 36
KNN 54, 70х2400 (42) | KNN 54 | 42 | 70 | 255 | 2400 | 0 | 0 | 0 | 54-70-2400 | Конвектор «Kermi», тип 54, схема подключения 42, высота 70, длина 2400, с крышкой | 0 | KNN54070240261K | ООО «АФГ РУС» тел.+7(495)646-27-19 | https://www.kermi.ru/sistemy-otoplenija/produkcija/otopitelnye-pribory/konvektory/ | 36
KNN 54, 70х2600 (12) | KNN 54 | 12 | 70 | 255 | 2600 | 0 | 0 | 0 | 54-70-2600 | Конвектор «Kermi», тип 54, схема подключения 12, высота 70, длина 2600, с крышкой | 0 | KNN54070260211K | ООО «АФГ РУС» тел.+7(495)646-27-19 | https://www.kermi.ru/sistemy-otoplenija/produkcija/otopitelnye-pribory/konvektory/ | 36
KNN 54, 70х2600 (34) | KNN 54 | 34 | 70 | 255 | 2600 | 0 | 0 | 0 | 54-70-2600 | Конвектор «Kermi», тип 54, схема подключения 34, высота 70, длина 2600, с крышкой | 0 | KNN54070260221K | ООО «АФГ РУС» тел.+7(495)646-27-19 | https://www.kermi.ru/sistemy-otoplenija/produkcija/otopitelnye-pribory/konvektory/ | 36
KNN 54, 70х2600 (14) | KNN 54 | 14 | 70 | 255 | 2600 | 0 | 0 | 0 | 54-70-2600 | Конвектор «Kermi», тип 54, схема подключения 14, высота 70, длина 2600, с крышкой | 0 | KNN54070260231K | ООО «АФГ РУС» тел.+7(495)646-27-19 | https://www.kermi.ru/sistemy-otoplenija/produkcija/otopitelnye-pribory/konvektory/ | 36
KNN 54, 70х2600 (32) | KNN 54 | 32 | 70 | 255 | 2600 | 0 | 0 | 0 | 54-70-2600 | Конвектор «Kermi», тип 54, схема подключения 32, высота 70, длина 2600, с крышкой | 0 | KNN54070260241K | ООО «АФГ РУС» тел.+7(495)646-27-19 | https://www.kermi.ru/sistemy-otoplenija/produkcija/otopitelnye-pribory/konvektory/ | 36
KNN 54, 70х2600 (24) | KNN 54 | 24 | 70 | 255 | 2600 | 0 | 0 | 0 | 54-70-2600 | Конвектор «Kermi», тип 54, схема подключения 24, высота 70, длина 2600, с крышкой | 0 | KNN54070260251K | ООО «АФГ РУС» тел.+7(495)646-27-19 | https://www.kermi.ru/sistemy-otoplenija/produkcija/otopitelnye-pribory/konvektory/ | 36
KNN 54, 70х2600 (42) | KNN 54 | 42 | 70 | 255 | 2600 | 0 | 0 | 0 | 54-70-2600 | Конвектор «Kermi», тип 54, схема подключения 42, высота 70, длина 2600, с крышкой | 0 | KNN54070260261K | ООО «АФГ РУС» тел.+7(495)646-27-19 | https://www.kermi.ru/sistemy-otoplenija/produkcija/otopitelnye-pribory/konvektory/ | 36
KNN 54, 70х2800 (12) | KNN 54 | 12 | 70 | 255 | 2800 | 0 | 0 | 0 | 54-70-2800 | Конвектор «Kermi», тип 54, схема подключения 12, высота 70, длина 2800, с крышкой | 0 | KNN54070280211K | ООО «АФГ РУС» тел.+7(495)646-27-19 | https://www.kermi.ru/sistemy-otoplenija/produkcija/otopitelnye-pribory/konvektory/ | 36
KNN 54, 70х2800 (34) | KNN 54 | 34 | 70 | 255 | 2800 | 0 | 0 | 0 | 54-70-2800 | Конвектор «Kermi», тип 54, схема подключения 34, высота 70, длина 2800, с крышкой | 0 | KNN54070280221K | ООО «АФГ РУС» тел.+7(495)646-27-19 | https://www.kermi.ru/sistemy-otoplenija/produkcija/otopitelnye-pribory/konvektory/ | 36
KNN 54, 70х2800 (14) | KNN 54 | 14 | 70 | 255 | 2800 | 0 | 0 | 0 | 54-70-2800 | Конвектор «Kermi», тип 54, схема подключения 14, высота 70, длина 2800, с крышкой | 0 | KNN54070280231K | ООО «АФГ РУС» тел.+7(495)646-27-19 | https://www.kermi.ru/sistemy-otoplenija/produkcija/otopitelnye-pribory/konvektory/ | 36
KNN 54, 70х2800 (32) | KNN 54 | 32 | 70 | 255 | 2800 | 0 | 0 | 0 | 54-70-2800 | Конвектор «Kermi», тип 54, схема подключения 32, высота 70, длина 2800, с крышкой | 0 | KNN54070280241K | ООО «АФГ РУС» тел.+7(495)646-27-19 | https://www.kermi.ru/sistemy-otoplenija/produkcija/otopitelnye-pribory/konvektory/ | 36
KNN 54, 70х2800 (24) | KNN 54 | 24 | 70 | 255 | 2800 | 0 | 0 | 0 | 54-70-2800 | Конвектор «Kermi», тип 54, схема подключения 24, высота 70, длина 2800, с крышкой | 0 | KNN54070280251K | ООО «АФГ РУС» тел.+7(495)646-27-19 | https://www.kermi.ru/sistemy-otoplenija/produkcija/otopitelnye-pribory/konvektory/ | 36
KNN 54, 70х2800 (42) | KNN 54 | 42 | 70 | 255 | 2800 | 0 | 0 | 0 | 54-70-2800 | Конвектор «Kermi», тип 54, схема подключения 42, высота 70, длина 2800, с крышкой | 0 | KNN54070280261K | ООО «АФГ РУС» тел.+7(495)646-27-19 | https://www.kermi.ru/sistemy-otoplenija/produkcija/otopitelnye-pribory/konvektory/ | 36
KNN 54, 70х3000 (12) | KNN 54 | 12 | 70 | 255 | 3000 | 0 | 0 | 0 | 54-70-3000 | Конвектор «Kermi», тип 54, схема подключения 12, высота 70, длина 3000, с крышкой | 0 | KNN54070300211K | ООО «АФГ РУС» тел.+7(495)646-27-19 | https://www.kermi.ru/sistemy-otoplenija/produkcija/otopitelnye-pribory/konvektory/ | 36
KNN 54, 70х3000 (34) | KNN 54 | 34 | 70 | 255 | 3000 | 0 | 0 | 0 | 54-70-3000 | Конвектор «Kermi», тип 54, схема подключения 34, высота 70, длина 3000, с крышкой | 0 | KNN54070300221K | ООО «АФГ РУС» тел.+7(495)646-27-19 | https://www.kermi.ru/sistemy-otoplenija/produkcija/otopitelnye-pribory/konvektory/ | 36
KNN 54, 70х3000 (14) | KNN 54 | 14 | 70 | 255 | 3000 | 0 | 0 | 0 | 54-70-3000 | Конвектор «Kermi», тип 54, схема подключения 14, высота 70, длина 3000, с крышкой | 0 | KNN54070300231K | ООО «АФГ РУС» тел.+7(495)646-27-19 | https://www.kermi.ru/sistemy-otoplenija/produkcija/otopitelnye-pribory/konvektory/ | 36
KNN 54, 70х3000 (32) | KNN 54 | 32 | 70 | 255 | 3000 | 0 | 0 | 0 | 54-70-3000 | Конвектор «Kermi», тип 54, схема подключения 32, высота 70, длина 3000, с крышкой | 0 | KNN54070300241K | ООО «АФГ РУС» тел.+7(495)646-27-19 | https://www.kermi.ru/sistemy-otoplenija/produkcija/otopitelnye-pribory/konvektory/ | 36
KNN 54, 70х3000 (24) | KNN 54 | 24 | 70 | 255 | 3000 | 0 | 0 | 0 | 54-70-3000 | Конвектор «Kermi», тип 54, схема подключения 24, высота 70, длина 3000, с крышкой | 0 | KNN54070300251K | ООО «АФГ РУС» тел.+7(495)646-27-19 | https://www.kermi.ru/sistemy-otoplenija/produkcija/otopitelnye-pribory/konvektory/ | 36
KNN 54, 70х3000 (42) | KNN 54 | 42 | 70 | 255 | 3000 | 0 | 0 | 0 | 54-70-3000 | Конвектор «Kermi», тип 54, схема подключения 42, высота 70, длина 3000, с крышкой | 0 | KNN54070300261K | ООО «АФГ РУС» тел.+7(495)646-27-19 | https://www.kermi.ru/sistemy-otoplenija/produkcija/otopitelnye-pribory/konvektory/ | 36
KNN 54, 70х3200 (12) | KNN 54 | 12 | 70 | 255 | 3200 | 0 | 0 | 0 | 54-70-3200 | Конвектор «Kermi», тип 54, схема подключения 12, высота 70, длина 3200, с крышкой | 0 | KNN54070320211K | ООО «АФГ РУС» тел.+7(495)646-27-19 | https://www.kermi.ru/sistemy-otoplenija/produkcija/otopitelnye-pribory/konvektory/ | 36
KNN 54, 70х3200 (34) | KNN 54 | 34 | 70 | 255 | 3200 | 0 | 0 | 0 | 54-70-3200 | Конвектор «Kermi», тип 54, схема подключения 34, высота 70, длина 3200, с крышкой | 0 | KNN54070320221K | ООО «АФГ РУС» тел.+7(495)646-27-19 | https://www.kermi.ru/sistemy-otoplenija/produkcija/otopitelnye-pribory/konvektory/ | 36
KNN 54, 70х3200 (14) | KNN 54 | 14 | 70 | 255 | 3200 | 0 | 0 | 0 | 54-70-3200 | Конвектор «Kermi», тип 54, схема подключения 14, высота 70, длина 3200, с крышкой | 0 | KNN54070320231K | ООО «АФГ РУС» тел.+7(495)646-27-19 | https://www.kermi.ru/sistemy-otoplenija/produkcija/otopitelnye-pribory/konvektory/ | 36
KNN 54, 70х3200 (32) | KNN 54 | 32 | 70 | 255 | 3200 | 0 | 0 | 0 | 54-70-3200 | Конвектор «Kermi», тип 54, схема подключения 32, высота 70, длина 3200, с крышкой | 0 | KNN54070320241K | ООО «АФГ РУС» тел.+7(495)646-27-19 | https://www.kermi.ru/sistemy-otoplenija/produkcija/otopitelnye-pribory/konvektory/ | 36
KNN 54, 70х3200 (24) | KNN 54 | 24 | 70 | 255 | 3200 | 0 | 0 | 0 | 54-70-3200 | Конвектор «Kermi», тип 54, схема подключения 24, высота 70, длина 3200, с крышкой | 0 | KNN54070320251K | ООО «АФГ РУС» тел.+7(495)646-27-19 | https://www.kermi.ru/sistemy-otoplenija/produkcija/otopitelnye-pribory/konvektory/ | 36
KNN 54, 70х3200 (42) | KNN 54 | 42 | 70 | 255 | 3200 | 0 | 0 | 0 | 54-70-3200 | Конвектор «Kermi», тип 54, схема подключения 42, высота 70, длина 3200, с крышкой | 0 | KNN54070320261K | ООО «АФГ РУС» тел.+7(495)646-27-19 | https://www.kermi.ru/sistemy-otoplenija/produkcija/otopitelnye-pribory/konvektory/ | 36
KNN 54, 70х3400 (12) | KNN 54 | 12 | 70 | 255 | 3400 | 0 | 0 | 0 | 54-70-3400 | Конвектор «Kermi», тип 54, схема подключения 12, высота 70, длина 3400, с крышкой | 0 | KNN54070340211K | ООО «АФГ РУС» тел.+7(495)646-27-19 | https://www.kermi.ru/sistemy-otoplenija/produkcija/otopitelnye-pribory/konvektory/ | 36
KNN 54, 70х3400 (34) | KNN 54 | 34 | 70 | 255 | 3400 | 0 | 0 | 0 | 54-70-3400 | Конвектор «Kermi», тип 54, схема подключения 34, высота 70, длина 3400, с крышкой | 0 | KNN54070340221K | ООО «АФГ РУС» тел.+7(495)646-27-19 | https://www.kermi.ru/sistemy-otoplenija/produkcija/otopitelnye-pribory/konvektory/ | 36
KNN 54, 70х3400 (14) | KNN 54 | 14 | 70 | 255 | 3400 | 0 | 0 | 0 | 54-70-3400 | Конвектор «Kermi», тип 54, схема подключения 14, высота 70, длина 3400, с крышкой | 0 | KNN54070340231K | ООО «АФГ РУС» тел.+7(495)646-27-19 | https://www.kermi.ru/sistemy-otoplenija/produkcija/otopitelnye-pribory/konvektory/ | 36
KNN 54, 70х3400 (32) | KNN 54 | 32 | 70 | 255 | 3400 | 0 | 0 | 0 | 54-70-3400 | Конвектор «Kermi», тип 54, схема подключения 32, высота 70, длина 3400, с крышкой | 0 | KNN54070340241K | ООО «АФГ РУС» тел.+7(495)646-27-19 | https://www.kermi.ru/sistemy-otoplenija/produkcija/otopitelnye-pribory/konvektory/ | 36
KNN 54, 70х3400 (24) | KNN 54 | 24 | 70 | 255 | 3400 | 0 | 0 | 0 | 54-70-3400 | Конвектор «Kermi», тип 54, схема подключения 24, высота 70, длина 3400, с крышкой | 0 | KNN54070340251K | ООО «АФГ РУС» тел.+7(495)646-27-19 | https://www.kermi.ru/sistemy-otoplenija/produkcija/otopitelnye-pribory/konvektory/ | 36
KNN 54, 70х3400 (42) | KNN 54 | 42 | 70 | 255 | 3400 | 0 | 0 | 0 | 54-70-3400 | Конвектор «Kermi», тип 54, схема подключения 42, высота 70, длина 3400, с крышкой | 0 | KNN54070340261K | ООО «АФГ РУС» тел.+7(495)646-27-19 | https://www.kermi.ru/sistemy-otoplenija/produkcija/otopitelnye-pribory/konvektory/ | 36
KNN 54, 70х3600 (12) | KNN 54 | 12 | 70 | 255 | 3600 | 0 | 0 | 0 | 54-70-3600 | Конвектор «Kermi», тип 54, схема подключения 12, высота 70, длина 3600, с крышкой | 0 | KNN54070360211K | ООО «АФГ РУС» тел.+7(495)646-27-19 | https://www.kermi.ru/sistemy-otoplenija/produkcija/otopitelnye-pribory/konvektory/ | 36
KNN 54, 70х3600 (34) | KNN 54 | 34 | 70 | 255 | 3600 | 0 | 0 | 0 | 54-70-3600 | Конвектор «Kermi», тип 54, схема подключения 34, высота 70, длина 3600, с крышкой | 0 | KNN54070360221K | ООО «АФГ РУС» тел.+7(495)646-27-19 | https://www.kermi.ru/sistemy-otoplenija/produkcija/otopitelnye-pribory/konvektory/ | 36
KNN 54, 70х3600 (14) | KNN 54 | 14 | 70 | 255 | 3600 | 0 | 0 | 0 | 54-70-3600 | Конвектор «Kermi», тип 54, схема подключения 14, высота 70, длина 3600, с крышкой | 0 | KNN54070360231K | ООО «АФГ РУС» тел.+7(495)646-27-19 | https://www.kermi.ru/sistemy-otoplenija/produkcija/otopitelnye-pribory/konvektory/ | 36
KNN 54, 70х3600 (32) | KNN 54 | 32 | 70 | 255 | 3600 | 0 | 0 | 0 | 54-70-3600 | Конвектор «Kermi», тип 54, схема подключения 32, высота 70, длина 3600, с крышкой | 0 | KNN54070360241K | ООО «АФГ РУС» тел.+7(495)646-27-19 | https://www.kermi.ru/sistemy-otoplenija/produkcija/otopitelnye-pribory/konvektory/ | 36
KNN 54, 70х3600 (24) | KNN 54 | 24 | 70 | 255 | 3600 | 0 | 0 | 0 | 54-70-3600 | Конвектор «Kermi», тип 54, схема подключения 24, высота 70, длина 3600, с крышкой | 0 | KNN54070360251K | ООО «АФГ РУС» тел.+7(495)646-27-19 | https://www.kermi.ru/sistemy-otoplenija/produkcija/otopitelnye-pribory/konvektory/ | 36
KNN 54, 70х3600 (42) | KNN 54 | 42 | 70 | 255 | 3600 | 0 | 0 | 0 | 54-70-3600 | Конвектор «Kermi», тип 54, схема подключения 42, высота 70, длина 3600, с крышкой | 0 | KNN54070360261K | ООО «АФГ РУС» тел.+7(495)646-27-19 | https://www.kermi.ru/sistemy-otoplenija/produkcija/otopitelnye-pribory/konvektory/ | 36
KNN 54, 70х3800 (12) | KNN 54 | 12 | 70 | 255 | 3800 | 0 | 0 | 0 | 54-70-3800 | Конвектор «Kermi», тип 54, схема подключения 12, высота 70, длина 3800, с крышкой | 0 | KNN54070380211K | ООО «АФГ РУС» тел.+7(495)646-27-19 | https://www.kermi.ru/sistemy-otoplenija/produkcija/otopitelnye-pribory/konvektory/ | 36
KNN 54, 70х3800 (34) | KNN 54 | 34 | 70 | 255 | 3800 | 0 | 0 | 0 | 54-70-3800 | Конвектор «Kermi», тип 54, схема подключения 34, высота 70, длина 3800, с крышкой | 0 | KNN54070380221K | ООО «АФГ РУС» тел.+7(495)646-27-19 | https://www.kermi.ru/sistemy-otoplenija/produkcija/otopitelnye-pribory/konvektory/ | 36
KNN 54, 70х3800 (14) | KNN 54 | 14 | 70 | 255 | 3800 | 0 | 0 | 0 | 54-70-3800 | Конвектор «Kermi», тип 54, схема подключения 14, высота 70, длина 3800, с крышкой | 0 | KNN54070380231K | ООО «АФГ РУС» тел.+7(495)646-27-19 | https://www.kermi.ru/sistemy-otoplenija/produkcija/otopitelnye-pribory/konvektory/ | 36
KNN 54, 70х3800 (32) | KNN 54 | 32 | 70 | 255 | 3800 | 0 | 0 | 0 | 54-70-3800 | Конвектор «Kermi», тип 54, схема подключения 32, высота 70, длина 3800, с крышкой | 0 | KNN54070380241K | ООО «АФГ РУС» тел.+7(495)646-27-19 | https://www.kermi.ru/sistemy-otoplenija/produkcija/otopitelnye-pribory/konvektory/ | 36
KNN 54, 70х3800 (24) | KNN 54 | 24 | 70 | 255 | 3800 | 0 | 0 | 0 | 54-70-3800 | Конвектор «Kermi», тип 54, схема подключения 24, высота 70, длина 3800, с крышкой | 0 | KNN54070380251K | ООО «АФГ РУС» тел.+7(495)646-27-19 | https://www.kermi.ru/sistemy-otoplenija/produkcija/otopitelnye-pribory/konvektory/ | 36
KNN 54, 70х3800 (42) | KNN 54 | 42 | 70 | 255 | 3800 | 0 | 0 | 0 | 54-70-3800 | Конвектор «Kermi», тип 54, схема подключения 42, высота 70, длина 3800, с крышкой | 0 | KNN54070380261K | ООО «АФГ РУС» тел.+7(495)646-27-19 | https://www.kermi.ru/sistemy-otoplenija/produkcija/otopitelnye-pribory/konvektory/ | 36
KNN 54, 70х4000 (12) | KNN 54 | 12 | 70 | 255 | 4000 | 0 | 0 | 0 | 54-70-4000 | Конвектор «Kermi», тип 54, схема подключения 12, высота 70, длина 4000, с крышкой | 0 | KNN54070400211K | ООО «АФГ РУС» тел.+7(495)646-27-19 | https://www.kermi.ru/sistemy-otoplenija/produkcija/otopitelnye-pribory/konvektory/ | 36
KNN 54, 70х4000 (34) | KNN 54 | 34 | 70 | 255 | 4000 | 0 | 0 | 0 | 54-70-4000 | Конвектор «Kermi», тип 54, схема подключения 34, высота 70, длина 4000, с крышкой | 0 | KNN54070400221K | ООО «АФГ РУС» тел.+7(495)646-27-19 | https://www.kermi.ru/sistemy-otoplenija/produkcija/otopitelnye-pribory/konvektory/ | 36
KNN 54, 70х4000 (14) | KNN 54 | 14 | 70 | 255 | 4000 | 0 | 0 | 0 | 54-70-4000 | Конвектор «Kermi», тип 54, схема подключения 14, высота 70, длина 4000, с крышкой | 0 | KNN54070400231K | ООО «АФГ РУС» тел.+7(495)646-27-19 | https://www.kermi.ru/sistemy-otoplenija/produkcija/otopitelnye-pribory/konvektory/ | 36
KNN 54, 70х4000 (32) | KNN 54 | 32 | 70 | 255 | 4000 | 0 | 0 | 0 | 54-70-4000 | Конвектор «Kermi», тип 54, схема подключения 32, высота 70, длина 4000, с крышкой | 0 | KNN54070400241K | ООО «АФГ РУС» тел.+7(495)646-27-19 | https://www.kermi.ru/sistemy-otoplenija/produkcija/otopitelnye-pribory/konvektory/ | 36
KNN 54, 70х4000 (24) | KNN 54 | 24 | 70 | 255 | 4000 | 0 | 0 | 0 | 54-70-4000 | Конвектор «Kermi», тип 54, схема подключения 24, высота 70, длина 4000, с крышкой | 0 | KNN54070400251K | ООО «АФГ РУС» тел.+7(495)646-27-19 | https://www.kermi.ru/sistemy-otoplenija/produkcija/otopitelnye-pribory/konvektory/ | 36
KNN 54, 70х4000 (42) | KNN 54 | 42 | 70 | 255 | 4000 | 0 | 0 | 0 | 54-70-4000 | Конвектор «Kermi», тип 54, схема подключения 42, высота 70, длина 4000, с крышкой | 0 | KNN54070400261K | ООО «АФГ РУС» тел.+7(495)646-27-19 | https://www.kermi.ru/sistemy-otoplenija/produkcija/otopitelnye-pribory/konvektory/ | 36
KNN 54, 70х4200 (12) | KNN 54 | 12 | 70 | 255 | 4200 | 0 | 0 | 0 | 54-70-4200 | Конвектор «Kermi», тип 54, схема подключения 12, высота 70, длина 4200, с крышкой | 0 | KNN54070420211K | ООО «АФГ РУС» тел.+7(495)646-27-19 | https://www.kermi.ru/sistemy-otoplenija/produkcija/otopitelnye-pribory/konvektory/ | 36
KNN 54, 70х4200 (34) | KNN 54 | 34 | 70 | 255 | 4200 | 0 | 0 | 0 | 54-70-4200 | Конвектор «Kermi», тип 54, схема подключения 34, высота 70, длина 4200, с крышкой | 0 | KNN54070420221K | ООО «АФГ РУС» тел.+7(495)646-27-19 | https://www.kermi.ru/sistemy-otoplenija/produkcija/otopitelnye-pribory/konvektory/ | 36
KNN 54, 70х4200 (14) | KNN 54 | 14 | 70 | 255 | 4200 | 0 | 0 | 0 | 54-70-4200 | Конвектор «Kermi», тип 54, схема подключения 14, высота 70, длина 4200, с крышкой | 0 | KNN54070420231K | ООО «АФГ РУС» тел.+7(495)646-27-19 | https://www.kermi.ru/sistemy-otoplenija/produkcija/otopitelnye-pribory/konvektory/ | 36
KNN 54, 70х4200 (32) | KNN 54 | 32 | 70 | 255 | 4200 | 0 | 0 | 0 | 54-70-4200 | Конвектор «Kermi», тип 54, схема подключения 32, высота 70, длина 4200, с крышкой | 0 | KNN54070420241K | ООО «АФГ РУС» тел.+7(495)646-27-19 | https://www.kermi.ru/sistemy-otoplenija/produkcija/otopitelnye-pribory/konvektory/ | 36
KNN 54, 70х4200 (24) | KNN 54 | 24 | 70 | 255 | 4200 | 0 | 0 | 0 | 54-70-4200 | Конвектор «Kermi», тип 54, схема подключения 24, высота 70, длина 4200, с крышкой | 0 | KNN54070420251K | ООО «АФГ РУС» тел.+7(495)646-27-19 | https://www.kermi.ru/sistemy-otoplenija/produkcija/otopitelnye-pribory/konvektory/ | 36
KNN 54, 70х4200 (42) | KNN 54 | 42 | 70 | 255 | 4200 | 0 | 0 | 0 | 54-70-4200 | Конвектор «Kermi», тип 54, схема подключения 42, высота 70, длина 4200, с крышкой | 0 | KNN54070420261K | ООО «АФГ РУС» тел.+7(495)646-27-19 | https://www.kermi.ru/sistemy-otoplenija/produkcija/otopitelnye-pribory/konvektory/ | 36
KNN 54, 70х4400 (12) | KNN 54 | 12 | 70 | 255 | 4400 | 0 | 0 | 0 | 54-70-4400 | Конвектор «Kermi», тип 54, схема подключения 12, высота 70, длина 4400, с крышкой | 0 | KNN54070440211K | ООО «АФГ РУС» тел.+7(495)646-27-19 | https://www.kermi.ru/sistemy-otoplenija/produkcija/otopitelnye-pribory/konvektory/ | 36
KNN 54, 70х4400 (34) | KNN 54 | 34 | 70 | 255 | 4400 | 0 | 0 | 0 | 54-70-4400 | Конвектор «Kermi», тип 54, схема подключения 34, высота 70, длина 4400, с крышкой | 0 | KNN54070440221K | ООО «АФГ РУС» тел.+7(495)646-27-19 | https://www.kermi.ru/sistemy-otoplenija/produkcija/otopitelnye-pribory/konvektory/ | 36
KNN 54, 70х4400 (14) | KNN 54 | 14 | 70 | 255 | 4400 | 0 | 0 | 0 | 54-70-4400 | Конвектор «Kermi», тип 54, схема подключения 14, высота 70, длина 4400, с крышкой | 0 | KNN54070440231K | ООО «АФГ РУС» тел.+7(495)646-27-19 | https://www.kermi.ru/sistemy-otoplenija/produkcija/otopitelnye-pribory/konvektory/ | 36
KNN 54, 70х4400 (32) | KNN 54 | 32 | 70 | 255 | 4400 | 0 | 0 | 0 | 54-70-4400 | Конвектор «Kermi», тип 54, схема подключения 32, высота 70, длина 4400, с крышкой | 0 | KNN54070440241K | ООО «АФГ РУС» тел.+7(495)646-27-19 | https://www.kermi.ru/sistemy-otoplenija/produkcija/otopitelnye-pribory/konvektory/ | 36
KNN 54, 70х4400 (24) | KNN 54 | 24 | 70 | 255 | 4400 | 0 | 0 | 0 | 54-70-4400 | Конвектор «Kermi», тип 54, схема подключения 24, высота 70, длина 4400, с крышкой | 0 | KNN54070440251K | ООО «АФГ РУС» тел.+7(495)646-27-19 | https://www.kermi.ru/sistemy-otoplenija/produkcija/otopitelnye-pribory/konvektory/ | 36
KNN 54, 70х4400 (42) | KNN 54 | 42 | 70 | 255 | 4400 | 0 | 0 | 0 | 54-70-4400 | Конвектор «Kermi», тип 54, схема подключения 42, высота 70, длина 4400, с крышкой | 0 | KNN54070440261K | ООО «АФГ РУС» тел.+7(495)646-27-19 | https://www.kermi.ru/sistemy-otoplenija/produkcija/otopitelnye-pribory/konvektory/ | 36
KNN 54, 70х4600 (12) | KNN 54 | 12 | 70 | 255 | 4600 | 0 | 0 | 0 | 54-70-4600 | Конвектор «Kermi», тип 54, схема подключения 12, высота 70, длина 4600, с крышкой | 0 | KNN54070460211K | ООО «АФГ РУС» тел.+7(495)646-27-19 | https://www.kermi.ru/sistemy-otoplenija/produkcija/otopitelnye-pribory/konvektory/ | 36
KNN 54, 70х4600 (34) | KNN 54 | 34 | 70 | 255 | 4600 | 0 | 0 | 0 | 54-70-4600 | Конвектор «Kermi», тип 54, схема подключения 34, высота 70, длина 4600, с крышкой | 0 | KNN54070460221K | ООО «АФГ РУС» тел.+7(495)646-27-19 | https://www.kermi.ru/sistemy-otoplenija/produkcija/otopitelnye-pribory/konvektory/ | 36
KNN 54, 70х4600 (14) | KNN 54 | 14 | 70 | 255 | 4600 | 0 | 0 | 0 | 54-70-4600 | Конвектор «Kermi», тип 54, схема подключения 14, высота 70, длина 4600, с крышкой | 0 | KNN54070460231K | ООО «АФГ РУС» тел.+7(495)646-27-19 | https://www.kermi.ru/sistemy-otoplenija/produkcija/otopitelnye-pribory/konvektory/ | 36
KNN 54, 70х4600 (32) | KNN 54 | 32 | 70 | 255 | 4600 | 0 | 0 | 0 | 54-70-4600 | Конвектор «Kermi», тип 54, схема подключения 32, высота 70, длина 4600, с крышкой | 0 | KNN54070460241K | ООО «АФГ РУС» тел.+7(495)646-27-19 | https://www.kermi.ru/sistemy-otoplenija/produkcija/otopitelnye-pribory/konvektory/ | 36
KNN 54, 70х4600 (24) | KNN 54 | 24 | 70 | 255 | 4600 | 0 | 0 | 0 | 54-70-4600 | Конвектор «Kermi», тип 54, схема подключения 24, высота 70, длина 4600, с крышкой | 0 | KNN54070460251K | ООО «АФГ РУС» тел.+7(495)646-27-19 | https://www.kermi.ru/sistemy-otoplenija/produkcija/otopitelnye-pribory/konvektory/ | 36
KNN 54, 70х4600 (42) | KNN 54 | 42 | 70 | 255 | 4600 | 0 | 0 | 0 | 54-70-4600 | Конвектор «Kermi», тип 54, схема подключения 42, высота 70, длина 4600, с крышкой | 0 | KNN54070460261K | ООО «АФГ РУС» тел.+7(495)646-27-19 | https://www.kermi.ru/sistemy-otoplenija/produkcija/otopitelnye-pribory/konvektory/ | 36
KNN 54, 70х4800 (12) | KNN 54 | 12 | 70 | 255 | 4800 | 0 | 0 | 0 | 54-70-4800 | Конвектор «Kermi», тип 54, схема подключения 12, высота 70, длина 4800, с крышкой | 0 | KNN54070480211K | ООО «АФГ РУС» тел.+7(495)646-27-19 | https://www.kermi.ru/sistemy-otoplenija/produkcija/otopitelnye-pribory/konvektory/ | 36
KNN 54, 70х4800 (34) | KNN 54 | 34 | 70 | 255 | 4800 | 0 | 0 | 0 | 54-70-4800 | Конвектор «Kermi», тип 54, схема подключения 34, высота 70, длина 4800, с крышкой | 0 | KNN54070480221K | ООО «АФГ РУС» тел.+7(495)646-27-19 | https://www.kermi.ru/sistemy-otoplenija/produkcija/otopitelnye-pribory/konvektory/ | 36
KNN 54, 70х4800 (14) | KNN 54 | 14 | 70 | 255 | 4800 | 0 | 0 | 0 | 54-70-4800 | Конвектор «Kermi», тип 54, схема подключения 14, высота 70, длина 4800, с крышкой | 0 | KNN54070480231K | ООО «АФГ РУС» тел.+7(495)646-27-19 | https://www.kermi.ru/sistemy-otoplenija/produkcija/otopitelnye-pribory/konvektory/ | 36
KNN 54, 70х4800 (32) | KNN 54 | 32 | 70 | 255 | 4800 | 0 | 0 | 0 | 54-70-4800 | Конвектор «Kermi», тип 54, схема подключения 32, высота 70, длина 4800, с крышкой | 0 | KNN54070480241K | ООО «АФГ РУС» тел.+7(495)646-27-19 | https://www.kermi.ru/sistemy-otoplenija/produkcija/otopitelnye-pribory/konvektory/ | 36
KNN 54, 70х4800 (24) | KNN 54 | 24 | 70 | 255 | 4800 | 0 | 0 | 0 | 54-70-4800 | Конвектор «Kermi», тип 54, схема подключения 24, высота 70, длина 4800, с крышкой | 0 | KNN54070480251K | ООО «АФГ РУС» тел.+7(495)646-27-19 | https://www.kermi.ru/sistemy-otoplenija/produkcija/otopitelnye-pribory/konvektory/ | 36
KNN 54, 70х4800 (42) | KNN 54 | 42 | 70 | 255 | 4800 | 0 | 0 | 0 | 54-70-4800 | Конвектор «Kermi», тип 54, схема подключения 42, высота 70, длина 4800, с крышкой | 0 | KNN54070480261K | ООО «АФГ РУС» тел.+7(495)646-27-19 | https://www.kermi.ru/sistemy-otoplenija/produkcija/otopitelnye-pribory/konvektory/ | 36
KNN 54, 70х5000 (12) | KNN 54 | 12 | 70 | 255 | 5000 | 0 | 0 | 0 | 54-70-5000 | Конвектор «Kermi», тип 54, схема подключения 12, высота 70, длина 5000, с крышкой | 0 | KNN54070500211K | ООО «АФГ РУС» тел.+7(495)646-27-19 | https://www.kermi.ru/sistemy-otoplenija/produkcija/otopitelnye-pribory/konvektory/ | 36
KNN 54, 70х5000 (34) | KNN 54 | 34 | 70 | 255 | 5000 | 0 | 0 | 0 | 54-70-5000 | Конвектор «Kermi», тип 54, схема подключения 34, высота 70, длина 5000, с крышкой | 0 | KNN54070500221K | ООО «АФГ РУС» тел.+7(495)646-27-19 | https://www.kermi.ru/sistemy-otoplenija/produkcija/otopitelnye-pribory/konvektory/ | 36
KNN 54, 70х5000 (14) | KNN 54 | 14 | 70 | 255 | 5000 | 0 | 0 | 0 | 54-70-5000 | Конвектор «Kermi», тип 54, схема подключения 14, высота 70, длина 5000, с крышкой | 0 | KNN54070500231K | ООО «АФГ РУС» тел.+7(495)646-27-19 | https://www.kermi.ru/sistemy-otoplenija/produkcija/otopitelnye-pribory/konvektory/ | 36
KNN 54, 70х5000 (32) | KNN 54 | 32 | 70 | 255 | 5000 | 0 | 0 | 0 | 54-70-5000 | Конвектор «Kermi», тип 54, схема подключения 32, высота 70, длина 5000, с крышкой | 0 | KNN54070500241K | ООО «АФГ РУС» тел.+7(495)646-27-19 | https://www.kermi.ru/sistemy-otoplenija/produkcija/otopitelnye-pribory/konvektory/ | 36
KNN 54, 70х5000 (24) | KNN 54 | 24 | 70 | 255 | 5000 | 0 | 0 | 0 | 54-70-5000 | Конвектор «Kermi», тип 54, схема подключения 24, высота 70, длина 5000, с крышкой | 0 | KNN54070500251K | ООО «АФГ РУС» тел.+7(495)646-27-19 | https://www.kermi.ru/sistemy-otoplenija/produkcija/otopitelnye-pribory/konvektory/ | 36
KNN 54, 70х5000 (42) | KNN 54 | 42 | 70 | 255 | 5000 | 0 | 0 | 0 | 54-70-5000 | Конвектор «Kermi», тип 54, схема подключения 42, высота 70, длина 5000, с крышкой | 0 | KNN54070500261K | ООО «АФГ РУС» тел.+7(495)646-27-19 | https://www.kermi.ru/sistemy-otoplenija/produkcija/otopitelnye-pribory/konvektory/ | 36
KNN 54, 70х5200 (12) | KNN 54 | 12 | 70 | 255 | 5200 | 0 | 0 | 0 | 54-70-5200 | Конвектор «Kermi», тип 54, схема подключения 12, высота 70, длина 5200, с крышкой | 0 | KNN54070520211K | ООО «АФГ РУС» тел.+7(495)646-27-19 | https://www.kermi.ru/sistemy-otoplenija/produkcija/otopitelnye-pribory/konvektory/ | 36
KNN 54, 70х5200 (34) | KNN 54 | 34 | 70 | 255 | 5200 | 0 | 0 | 0 | 54-70-5200 | Конвектор «Kermi», тип 54, схема подключения 34, высота 70, длина 5200, с крышкой | 0 | KNN54070520221K | ООО «АФГ РУС» тел.+7(495)646-27-19 | https://www.kermi.ru/sistemy-otoplenija/produkcija/otopitelnye-pribory/konvektory/ | 36
KNN 54, 70х5200 (14) | KNN 54 | 14 | 70 | 255 | 5200 | 0 | 0 | 0 | 54-70-5200 | Конвектор «Kermi», тип 54, схема подключения 14, высота 70, длина 5200, с крышкой | 0 | KNN54070520231K | ООО «АФГ РУС» тел.+7(495)646-27-19 | https://www.kermi.ru/sistemy-otoplenija/produkcija/otopitelnye-pribory/konvektory/ | 36
KNN 54, 70х5200 (32) | KNN 54 | 32 | 70 | 255 | 5200 | 0 | 0 | 0 | 54-70-5200 | Конвектор «Kermi», тип 54, схема подключения 32, высота 70, длина 5200, с крышкой | 0 | KNN54070520241K | ООО «АФГ РУС» тел.+7(495)646-27-19 | https://www.kermi.ru/sistemy-otoplenija/produkcija/otopitelnye-pribory/konvektory/ | 36
KNN 54, 70х5200 (24) | KNN 54 | 24 | 70 | 255 | 5200 | 0 | 0 | 0 | 54-70-5200 | Конвектор «Kermi», тип 54, схема подключения 24, высота 70, длина 5200, с крышкой | 0 | KNN54070520251K | ООО «АФГ РУС» тел.+7(495)646-27-19 | https://www.kermi.ru/sistemy-otoplenija/produkcija/otopitelnye-pribory/konvektory/ | 36
KNN 54, 70х5200 (42) | KNN 54 | 42 | 70 | 255 | 5200 | 0 | 0 | 0 | 54-70-5200 | Конвектор «Kermi», тип 54, схема подключения 42, высота 70, длина 5200, с крышкой | 0 | KNN54070520261K | ООО «АФГ РУС» тел.+7(495)646-27-19 | https://www.kermi.ru/sistemy-otoplenija/produkcija/otopitelnye-pribory/konvektory/ | 36
KNN 54, 70х5400 (12) | KNN 54 | 12 | 70 | 255 | 5400 | 0 | 0 | 0 | 54-70-5400 | Конвектор «Kermi», тип 54, схема подключения 12, высота 70, длина 5400, с крышкой | 0 | KNN54070540211K | ООО «АФГ РУС» тел.+7(495)646-27-19 | https://www.kermi.ru/sistemy-otoplenija/produkcija/otopitelnye-pribory/konvektory/ | 36
KNN 54, 70х5400 (34) | KNN 54 | 34 | 70 | 255 | 5400 | 0 | 0 | 0 | 54-70-5400 | Конвектор «Kermi», тип 54, схема подключения 34, высота 70, длина 5400, с крышкой | 0 | KNN54070540221K | ООО «АФГ РУС» тел.+7(495)646-27-19 | https://www.kermi.ru/sistemy-otoplenija/produkcija/otopitelnye-pribory/konvektory/ | 36
KNN 54, 70х5400 (14) | KNN 54 | 14 | 70 | 255 | 5400 | 0 | 0 | 0 | 54-70-5400 | Конвектор «Kermi», тип 54, схема подключения 14, высота 70, длина 5400, с крышкой | 0 | KNN54070540231K | ООО «АФГ РУС» тел.+7(495)646-27-19 | https://www.kermi.ru/sistemy-otoplenija/produkcija/otopitelnye-pribory/konvektory/ | 36
KNN 54, 70х5400 (32) | KNN 54 | 32 | 70 | 255 | 5400 | 0 | 0 | 0 | 54-70-5400 | Конвектор «Kermi», тип 54, схема подключения 32, высота 70, длина 5400, с крышкой | 0 | KNN54070540241K | ООО «АФГ РУС» тел.+7(495)646-27-19 | https://www.kermi.ru/sistemy-otoplenija/produkcija/otopitelnye-pribory/konvektory/ | 36
KNN 54, 70х5400 (24) | KNN 54 | 24 | 70 | 255 | 5400 | 0 | 0 | 0 | 54-70-5400 | Конвектор «Kermi», тип 54, схема подключения 24, высота 70, длина 5400, с крышкой | 0 | KNN54070540251K | ООО «АФГ РУС» тел.+7(495)646-27-19 | https://www.kermi.ru/sistemy-otoplenija/produkcija/otopitelnye-pribory/konvektory/ | 36
KNN 54, 70х5400 (42) | KNN 54 | 42 | 70 | 255 | 5400 | 0 | 0 | 0 | 54-70-5400 | Конвектор «Kermi», тип 54, схема подключения 42, высота 70, длина 5400, с крышкой | 0 | KNN54070540261K | ООО «АФГ РУС» тел.+7(495)646-27-19 | https://www.kermi.ru/sistemy-otoplenija/produkcija/otopitelnye-pribory/konvektory/ | 36
KNN 54, 70х5600 (12) | KNN 54 | 12 | 70 | 255 | 5600 | 0 | 0 | 0 | 54-70-5600 | Конвектор «Kermi», тип 54, схема подключения 12, высота 70, длина 5600, с крышкой | 0 | KNN54070560211K | ООО «АФГ РУС» тел.+7(495)646-27-19 | https://www.kermi.ru/sistemy-otoplenija/produkcija/otopitelnye-pribory/konvektory/ | 36
KNN 54, 70х5600 (34) | KNN 54 | 34 | 70 | 255 | 5600 | 0 | 0 | 0 | 54-70-5600 | Конвектор «Kermi», тип 54, схема подключения 34, высота 70, длина 5600, с крышкой | 0 | KNN54070560221K | ООО «АФГ РУС» тел.+7(495)646-27-19 | https://www.kermi.ru/sistemy-otoplenija/produkcija/otopitelnye-pribory/konvektory/ | 36
KNN 54, 70х5600 (14) | KNN 54 | 14 | 70 | 255 | 5600 | 0 | 0 | 0 | 54-70-5600 | Конвектор «Kermi», тип 54, схема подключения 14, высота 70, длина 5600, с крышкой | 0 | KNN54070560231K | ООО «АФГ РУС» тел.+7(495)646-27-19 | https://www.kermi.ru/sistemy-otoplenija/produkcija/otopitelnye-pribory/konvektory/ | 36
KNN 54, 70х5600 (32) | KNN 54 | 32 | 70 | 255 | 5600 | 0 | 0 | 0 | 54-70-5600 | Конвектор «Kermi», тип 54, схема подключения 32, высота 70, длина 5600, с крышкой | 0 | KNN54070560241K | ООО «АФГ РУС» тел.+7(495)646-27-19 | https://www.kermi.ru/sistemy-otoplenija/produkcija/otopitelnye-pribory/konvektory/ | 36
KNN 54, 70х5600 (24) | KNN 54 | 24 | 70 | 255 | 5600 | 0 | 0 | 0 | 54-70-5600 | Конвектор «Kermi», тип 54, схема подключения 24, высота 70, длина 5600, с крышкой | 0 | KNN54070560251K | ООО «АФГ РУС» тел.+7(495)646-27-19 | https://www.kermi.ru/sistemy-otoplenija/produkcija/otopitelnye-pribory/konvektory/ | 36
KNN 54, 70х5600 (42) | KNN 54 | 42 | 70 | 255 | 5600 | 0 | 0 | 0 | 54-70-5600 | Конвектор «Kermi», тип 54, схема подключения 42, высота 70, длина 5600, с крышкой | 0 | KNN54070560261K | ООО «АФГ РУС» тел.+7(495)646-27-19 | https://www.kermi.ru/sistemy-otoplenija/produkcija/otopitelnye-pribory/konvektory/ | 36
KNN 54, 70х5800 (12) | KNN 54 | 12 | 70 | 255 | 5800 | 0 | 0 | 0 | 54-70-5800 | Конвектор «Kermi», тип 54, схема подключения 12, высота 70, длина 5800, с крышкой | 0 | KNN54070580211K | ООО «АФГ РУС» тел.+7(495)646-27-19 | https://www.kermi.ru/sistemy-otoplenija/produkcija/otopitelnye-pribory/konvektory/ | 36
KNN 54, 70х5800 (34) | KNN 54 | 34 | 70 | 255 | 5800 | 0 | 0 | 0 | 54-70-5800 | Конвектор «Kermi», тип 54, схема подключения 34, высота 70, длина 5800, с крышкой | 0 | KNN54070580221K | ООО «АФГ РУС» тел.+7(495)646-27-19 | https://www.kermi.ru/sistemy-otoplenija/produkcija/otopitelnye-pribory/konvektory/ | 36
KNN 54, 70х5800 (14) | KNN 54 | 14 | 70 | 255 | 5800 | 0 | 0 | 0 | 54-70-5800 | Конвектор «Kermi», тип 54, схема подключения 14, высота 70, длина 5800, с крышкой | 0 | KNN54070580231K | ООО «АФГ РУС» тел.+7(495)646-27-19 | https://www.kermi.ru/sistemy-otoplenija/produkcija/otopitelnye-pribory/konvektory/ | 36
KNN 54, 70х5800 (32) | KNN 54 | 32 | 70 | 255 | 5800 | 0 | 0 | 0 | 54-70-5800 | Конвектор «Kermi», тип 54, схема подключения 32, высота 70, длина 5800, с крышкой | 0 | KNN54070580241K | ООО «АФГ РУС» тел.+7(495)646-27-19 | https://www.kermi.ru/sistemy-otoplenija/produkcija/otopitelnye-pribory/konvektory/ | 36
KNN 54, 70х5800 (24) | KNN 54 | 24 | 70 | 255 | 5800 | 0 | 0 | 0 | 54-70-5800 | Конвектор «Kermi», тип 54, схема подключения 24, высота 70, длина 5800, с крышкой | 0 | KNN54070580251K | ООО «АФГ РУС» тел.+7(495)646-27-19 | https://www.kermi.ru/sistemy-otoplenija/produkcija/otopitelnye-pribory/konvektory/ | 36
KNN 54, 70х5800 (42) | KNN 54 | 42 | 70 | 255 | 5800 | 0 | 0 | 0 | 54-70-5800 | Конвектор «Kermi», тип 54, схема подключения 42, высота 70, длина 5800, с крышкой | 0 | KNN54070580261K | ООО «АФГ РУС» тел.+7(495)646-27-19 | https://www.kermi.ru/sistemy-otoplenija/produkcija/otopitelnye-pribory/konvektory/ | 36
KNN 54, 70х6000 (12) | KNN 54 | 12 | 70 | 255 | 6000 | 0 | 0 | 0 | 54-70-6000 | Конвектор «Kermi», тип 54, схема подключения 12, высота 70, длина 6000, с крышкой | 0 | KNN54070600211K | ООО «АФГ РУС» тел.+7(495)646-27-19 | https://www.kermi.ru/sistemy-otoplenija/produkcija/otopitelnye-pribory/konvektory/ | 36
KNN 54, 70х6000 (34) | KNN 54 | 34 | 70 | 255 | 6000 | 0 | 0 | 0 | 54-70-6000 | Конвектор «Kermi», тип 54, схема подключения 34, высота 70, длина 6000, с крышкой | 0 | KNN54070600221K | ООО «АФГ РУС» тел.+7(495)646-27-19 | https://www.kermi.ru/sistemy-otoplenija/produkcija/otopitelnye-pribory/konvektory/ | 36
KNN 54, 70х6000 (14) | KNN 54 | 14 | 70 | 255 | 6000 | 0 | 0 | 0 | 54-70-6000 | Конвектор «Kermi», тип 54, схема подключения 14, высота 70, длина 6000, с крышкой | 0 | KNN54070600231K | ООО «АФГ РУС» тел.+7(495)646-27-19 | https://www.kermi.ru/sistemy-otoplenija/produkcija/otopitelnye-pribory/konvektory/ | 36
KNN 54, 70х6000 (32) | KNN 54 | 32 | 70 | 255 | 6000 | 0 | 0 | 0 | 54-70-6000 | Конвектор «Kermi», тип 54, схема подключения 32, высота 70, длина 6000, с крышкой | 0 | KNN54070600241K | ООО «АФГ РУС» тел.+7(495)646-27-19 | https://www.kermi.ru/sistemy-otoplenija/produkcija/otopitelnye-pribory/konvektory/ | 36
KNN 54, 70х6000 (24) | KNN 54 | 24 | 70 | 255 | 6000 | 0 | 0 | 0 | 54-70-6000 | Конвектор «Kermi», тип 54, схема подключения 24, высота 70, длина 6000, с крышкой | 0 | KNN54070600251K | ООО «АФГ РУС» тел.+7(495)646-27-19 | https://www.kermi.ru/sistemy-otoplenija/produkcija/otopitelnye-pribory/konvektory/ | 36
KNN 54, 70х6000 (42) | KNN 54 | 42 | 70 | 255 | 6000 | 0 | 0 | 0 | 54-70-6000 | Конвектор «Kermi», тип 54, схема подключения 42, высота 70, длина 6000, с крышкой | 0 | KNN54070600261K | ООО «АФГ РУС» тел.+7(495)646-27-19 | https://www.kermi.ru/sistemy-otoplenija/produkcija/otopitelnye-pribory/konvektory/ | 36
KNN 21, 140х500 (12) | KNN 21 | 12 | 140 | 72 | 500 | 0 | 0 | 0 | 21-140-500 | Конвектор «Kermi», тип 21, схема подключения 12, высота 140, длина 500, с крышкой | 0 | KNN210140050211K | ООО «АФГ РУС» тел.+7(495)646-27-19 | https://www.kermi.ru/sistemy-otoplenija/produkcija/otopitelnye-pribory/konvektory/ | 36
KNN 21, 140х500 (34) | KNN 21 | 34 | 140 | 72 | 500 | 0 | 0 | 0 | 21-140-500 | Конвектор «Kermi», тип 21, схема подключения 34, высота 140, длина 500, с крышкой | 0 | KNN210140050221K | ООО «АФГ РУС» тел.+7(495)646-27-19 | https://www.kermi.ru/sistemy-otoplenija/produkcija/otopitelnye-pribory/konvektory/ | 36
KNN 21, 140х500 (14) | KNN 21 | 14 | 140 | 72 | 500 | 0 | 0 | 0 | 21-140-500 | Конвектор «Kermi», тип 21, схема подключения 14, высота 140, длина 500, с крышкой | 0 | KNN210140050231K | ООО «АФГ РУС» тел.+7(495)646-27-19 | https://www.kermi.ru/sistemy-otoplenija/produkcija/otopitelnye-pribory/konvektory/ | 36
KNN 21, 140х500 (32) | KNN 21 | 32 | 140 | 72 | 500 | 0 | 0 | 0 | 21-140-500 | Конвектор «Kermi», тип 21, схема подключения 32, высота 140, длина 500, с крышкой | 0 | KNN210140050241K | ООО «АФГ РУС» тел.+7(495)646-27-19 | https://www.kermi.ru/sistemy-otoplenija/produkcija/otopitelnye-pribory/konvektory/ | 36
KNN 21, 140х500 (24) | KNN 21 | 24 | 140 | 72 | 500 | 0 | 0 | 0 | 21-140-500 | Конвектор «Kermi», тип 21, схема подключения 24, высота 140, длина 500, с крышкой | 0 | KNN210140050251K | ООО «АФГ РУС» тел.+7(495)646-27-19 | https://www.kermi.ru/sistemy-otoplenija/produkcija/otopitelnye-pribory/konvektory/ | 36
KNN 21, 140х500 (42) | KNN 21 | 42 | 140 | 72 | 500 | 0 | 0 | 0 | 21-140-500 | Конвектор «Kermi», тип 21, схема подключения 42, высота 140, длина 500, с крышкой | 0 | KNN210140050261K | ООО «АФГ РУС» тел.+7(495)646-27-19 | https://www.kermi.ru/sistemy-otoplenija/produkcija/otopitelnye-pribory/konvektory/ | 36
KNN 21, 140х600 (12) | KNN 21 | 12 | 140 | 72 | 600 | 0 | 0 | 0 | 21-140-600 | Конвектор «Kermi», тип 21, схема подключения 12, высота 140, длина 600, с крышкой | 0 | KNN210140060211K | ООО «АФГ РУС» тел.+7(495)646-27-19 | https://www.kermi.ru/sistemy-otoplenija/produkcija/otopitelnye-pribory/konvektory/ | 36
KNN 21, 140х600 (34) | KNN 21 | 34 | 140 | 72 | 600 | 0 | 0 | 0 | 21-140-600 | Конвектор «Kermi», тип 21, схема подключения 34, высота 140, длина 600, с крышкой | 0 | KNN210140060221K | ООО «АФГ РУС» тел.+7(495)646-27-19 | https://www.kermi.ru/sistemy-otoplenija/produkcija/otopitelnye-pribory/konvektory/ | 36
KNN 21, 140х600 (14) | KNN 21 | 14 | 140 | 72 | 600 | 0 | 0 | 0 | 21-140-600 | Конвектор «Kermi», тип 21, схема подключения 14, высота 140, длина 600, с крышкой | 0 | KNN210140060231K | ООО «АФГ РУС» тел.+7(495)646-27-19 | https://www.kermi.ru/sistemy-otoplenija/produkcija/otopitelnye-pribory/konvektory/ | 36
KNN 21, 140х600 (32) | KNN 21 | 32 | 140 | 72 | 600 | 0 | 0 | 0 | 21-140-600 | Конвектор «Kermi», тип 21, схема подключения 32, высота 140, длина 600, с крышкой | 0 | KNN210140060241K | ООО «АФГ РУС» тел.+7(495)646-27-19 | https://www.kermi.ru/sistemy-otoplenija/produkcija/otopitelnye-pribory/konvektory/ | 36
KNN 21, 140х600 (24) | KNN 21 | 24 | 140 | 72 | 600 | 0 | 0 | 0 | 21-140-600 | Конвектор «Kermi», тип 21, схема подключения 24, высота 140, длина 600, с крышкой | 0 | KNN210140060251K | ООО «АФГ РУС» тел.+7(495)646-27-19 | https://www.kermi.ru/sistemy-otoplenija/produkcija/otopitelnye-pribory/konvektory/ | 36
KNN 21, 140х600 (42) | KNN 21 | 42 | 140 | 72 | 600 | 0 | 0 | 0 | 21-140-600 | Конвектор «Kermi», тип 21, схема подключения 42, высота 140, длина 600, с крышкой | 0 | KNN210140060261K | ООО «АФГ РУС» тел.+7(495)646-27-19 | https://www.kermi.ru/sistemy-otoplenija/produkcija/otopitelnye-pribory/konvektory/ | 36
KNN 21, 140х700 (12) | KNN 21 | 12 | 140 | 72 | 700 | 0 | 0 | 0 | 21-140-700 | Конвектор «Kermi», тип 21, схема подключения 12, высота 140, длина 700, с крышкой | 0 | KNN210140070211K | ООО «АФГ РУС» тел.+7(495)646-27-19 | https://www.kermi.ru/sistemy-otoplenija/produkcija/otopitelnye-pribory/konvektory/ | 36
KNN 21, 140х700 (34) | KNN 21 | 34 | 140 | 72 | 700 | 0 | 0 | 0 | 21-140-700 | Конвектор «Kermi», тип 21, схема подключения 34, высота 140, длина 700, с крышкой | 0 | KNN210140070221K | ООО «АФГ РУС» тел.+7(495)646-27-19 | https://www.kermi.ru/sistemy-otoplenija/produkcija/otopitelnye-pribory/konvektory/ | 36
KNN 21, 140х700 (14) | KNN 21 | 14 | 140 | 72 | 700 | 0 | 0 | 0 | 21-140-700 | Конвектор «Kermi», тип 21, схема подключения 14, высота 140, длина 700, с крышкой | 0 | KNN210140070231K | ООО «АФГ РУС» тел.+7(495)646-27-19 | https://www.kermi.ru/sistemy-otoplenija/produkcija/otopitelnye-pribory/konvektory/ | 36
KNN 21, 140х700 (32) | KNN 21 | 32 | 140 | 72 | 700 | 0 | 0 | 0 | 21-140-700 | Конвектор «Kermi», тип 21, схема подключения 32, высота 140, длина 700, с крышкой | 0 | KNN210140070241K | ООО «АФГ РУС» тел.+7(495)646-27-19 | https://www.kermi.ru/sistemy-otoplenija/produkcija/otopitelnye-pribory/konvektory/ | 36
KNN 21, 140х700 (24) | KNN 21 | 24 | 140 | 72 | 700 | 0 | 0 | 0 | 21-140-700 | Конвектор «Kermi», тип 21, схема подключения 24, высота 140, длина 700, с крышкой | 0 | KNN210140070251K | ООО «АФГ РУС» тел.+7(495)646-27-19 | https://www.kermi.ru/sistemy-otoplenija/produkcija/otopitelnye-pribory/konvektory/ | 36
KNN 21, 140х700 (42) | KNN 21 | 42 | 140 | 72 | 700 | 0 | 0 | 0 | 21-140-700 | Конвектор «Kermi», тип 21, схема подключения 42, высота 140, длина 700, с крышкой | 0 | KNN210140070261K | ООО «АФГ РУС» тел.+7(495)646-27-19 | https://www.kermi.ru/sistemy-otoplenija/produkcija/otopitelnye-pribory/konvektory/ | 36
KNN 21, 140х800 (12) | KNN 21 | 12 | 140 | 72 | 800 | 0 | 0 | 0 | 21-140-800 | Конвектор «Kermi», тип 21, схема подключения 12, высота 140, длина 800, с крышкой | 0 | KNN210140080211K | ООО «АФГ РУС» тел.+7(495)646-27-19 | https://www.kermi.ru/sistemy-otoplenija/produkcija/otopitelnye-pribory/konvektory/ | 36
KNN 21, 140х800 (34) | KNN 21 | 34 | 140 | 72 | 800 | 0 | 0 | 0 | 21-140-800 | Конвектор «Kermi», тип 21, схема подключения 34, высота 140, длина 800, с крышкой | 0 | KNN210140080221K | ООО «АФГ РУС» тел.+7(495)646-27-19 | https://www.kermi.ru/sistemy-otoplenija/produkcija/otopitelnye-pribory/konvektory/ | 36
KNN 21, 140х800 (14) | KNN 21 | 14 | 140 | 72 | 800 | 0 | 0 | 0 | 21-140-800 | Конвектор «Kermi», тип 21, схема подключения 14, высота 140, длина 800, с крышкой | 0 | KNN210140080231K | ООО «АФГ РУС» тел.+7(495)646-27-19 | https://www.kermi.ru/sistemy-otoplenija/produkcija/otopitelnye-pribory/konvektory/ | 36
KNN 21, 140х800 (32) | KNN 21 | 32 | 140 | 72 | 800 | 0 | 0 | 0 | 21-140-800 | Конвектор «Kermi», тип 21, схема подключения 32, высота 140, длина 800, с крышкой | 0 | KNN210140080241K | ООО «АФГ РУС» тел.+7(495)646-27-19 | https://www.kermi.ru/sistemy-otoplenija/produkcija/otopitelnye-pribory/konvektory/ | 36
KNN 21, 140х800 (24) | KNN 21 | 24 | 140 | 72 | 800 | 0 | 0 | 0 | 21-140-800 | Конвектор «Kermi», тип 21, схема подключения 24, высота 140, длина 800, с крышкой | 0 | KNN210140080251K | ООО «АФГ РУС» тел.+7(495)646-27-19 | https://www.kermi.ru/sistemy-otoplenija/produkcija/otopitelnye-pribory/konvektory/ | 36
KNN 21, 140х800 (42) | KNN 21 | 42 | 140 | 72 | 800 | 0 | 0 | 0 | 21-140-800 | Конвектор «Kermi», тип 21, схема подключения 42, высота 140, длина 800, с крышкой | 0 | KNN210140080261K | ООО «АФГ РУС» тел.+7(495)646-27-19 | https://www.kermi.ru/sistemy-otoplenija/produkcija/otopitelnye-pribory/konvektory/ | 36
KNN 21, 140х900 (12) | KNN 21 | 12 | 140 | 72 | 900 | 0 | 0 | 0 | 21-140-900 | Конвектор «Kermi», тип 21, схема подключения 12, высота 140, длина 900, с крышкой | 0 | KNN210140090211K | ООО «АФГ РУС» тел.+7(495)646-27-19 | https://www.kermi.ru/sistemy-otoplenija/produkcija/otopitelnye-pribory/konvektory/ | 36
KNN 21, 140х900 (34) | KNN 21 | 34 | 140 | 72 | 900 | 0 | 0 | 0 | 21-140-900 | Конвектор «Kermi», тип 21, схема подключения 34, высота 140, длина 900, с крышкой | 0 | KNN210140090221K | ООО «АФГ РУС» тел.+7(495)646-27-19 | https://www.kermi.ru/sistemy-otoplenija/produkcija/otopitelnye-pribory/konvektory/ | 36
KNN 21, 140х900 (14) | KNN 21 | 14 | 140 | 72 | 900 | 0 | 0 | 0 | 21-140-900 | Конвектор «Kermi», тип 21, схема подключения 14, высота 140, длина 900, с крышкой | 0 | KNN210140090231K | ООО «АФГ РУС» тел.+7(495)646-27-19 | https://www.kermi.ru/sistemy-otoplenija/produkcija/otopitelnye-pribory/konvektory/ | 36
KNN 21, 140х900 (32) | KNN 21 | 32 | 140 | 72 | 900 | 0 | 0 | 0 | 21-140-900 | Конвектор «Kermi», тип 21, схема подключения 32, высота 140, длина 900, с крышкой | 0 | KNN210140090241K | ООО «АФГ РУС» тел.+7(495)646-27-19 | https://www.kermi.ru/sistemy-otoplenija/produkcija/otopitelnye-pribory/konvektory/ | 36
KNN 21, 140х900 (24) | KNN 21 | 24 | 140 | 72 | 900 | 0 | 0 | 0 | 21-140-900 | Конвектор «Kermi», тип 21, схема подключения 24, высота 140, длина 900, с крышкой | 0 | KNN210140090251K | ООО «АФГ РУС» тел.+7(495)646-27-19 | https://www.kermi.ru/sistemy-otoplenija/produkcija/otopitelnye-pribory/konvektory/ | 36
KNN 21, 140х900 (42) | KNN 21 | 42 | 140 | 72 | 900 | 0 | 0 | 0 | 21-140-900 | Конвектор «Kermi», тип 21, схема подключения 42, высота 140, длина 900, с крышкой | 0 | KNN210140090261K | ООО «АФГ РУС» тел.+7(495)646-27-19 | https://www.kermi.ru/sistemy-otoplenija/produkcija/otopitelnye-pribory/konvektory/ | 36
KNN 21, 140х1000 (12) | KNN 21 | 12 | 140 | 72 | 1000 | 0 | 0 | 0 | 21-140-1000 | Конвектор «Kermi», тип 21, схема подключения 12, высота 140, длина 1000, с крышкой | 0 | KNN210140100211K | ООО «АФГ РУС» тел.+7(495)646-27-19 | https://www.kermi.ru/sistemy-otoplenija/produkcija/otopitelnye-pribory/konvektory/ | 36
KNN 21, 140х1000 (34) | KNN 21 | 34 | 140 | 72 | 1000 | 0 | 0 | 0 | 21-140-1000 | Конвектор «Kermi», тип 21, схема подключения 34, высота 140, длина 1000, с крышкой | 0 | KNN210140100221K | ООО «АФГ РУС» тел.+7(495)646-27-19 | https://www.kermi.ru/sistemy-otoplenija/produkcija/otopitelnye-pribory/konvektory/ | 36
KNN 21, 140х1000 (14) | KNN 21 | 14 | 140 | 72 | 1000 | 0 | 0 | 0 | 21-140-1000 | Конвектор «Kermi», тип 21, схема подключения 14, высота 140, длина 1000, с крышкой | 0 | KNN210140100231K | ООО «АФГ РУС» тел.+7(495)646-27-19 | https://www.kermi.ru/sistemy-otoplenija/produkcija/otopitelnye-pribory/konvektory/ | 36
KNN 21, 140х1000 (32) | KNN 21 | 32 | 140 | 72 | 1000 | 0 | 0 | 0 | 21-140-1000 | Конвектор «Kermi», тип 21, схема подключения 32, высота 140, длина 1000, с крышкой | 0 | KNN210140100241K | ООО «АФГ РУС» тел.+7(495)646-27-19 | https://www.kermi.ru/sistemy-otoplenija/produkcija/otopitelnye-pribory/konvektory/ | 36
KNN 21, 140х1000 (24) | KNN 21 | 24 | 140 | 72 | 1000 | 0 | 0 | 0 | 21-140-1000 | Конвектор «Kermi», тип 21, схема подключения 24, высота 140, длина 1000, с крышкой | 0 | KNN210140100251K | ООО «АФГ РУС» тел.+7(495)646-27-19 | https://www.kermi.ru/sistemy-otoplenija/produkcija/otopitelnye-pribory/konvektory/ | 36
KNN 21, 140х1000 (42) | KNN 21 | 42 | 140 | 72 | 1000 | 0 | 0 | 0 | 21-140-1000 | Конвектор «Kermi», тип 21, схема подключения 42, высота 140, длина 1000, с крышкой | 0 | KNN210140100261K | ООО «АФГ РУС» тел.+7(495)646-27-19 | https://www.kermi.ru/sistemy-otoplenija/produkcija/otopitelnye-pribory/konvektory/ | 36
KNN 21, 140х1100 (12) | KNN 21 | 12 | 140 | 72 | 1100 | 0 | 0 | 0 | 21-140-1100 | Конвектор «Kermi», тип 21, схема подключения 12, высота 140, длина 1100, с крышкой | 0 | KNN210140110211K | ООО «АФГ РУС» тел.+7(495)646-27-19 | https://www.kermi.ru/sistemy-otoplenija/produkcija/otopitelnye-pribory/konvektory/ | 36
KNN 21, 140х1100 (34) | KNN 21 | 34 | 140 | 72 | 1100 | 0 | 0 | 0 | 21-140-1100 | Конвектор «Kermi», тип 21, схема подключения 34, высота 140, длина 1100, с крышкой | 0 | KNN210140110221K | ООО «АФГ РУС» тел.+7(495)646-27-19 | https://www.kermi.ru/sistemy-otoplenija/produkcija/otopitelnye-pribory/konvektory/ | 36
KNN 21, 140х1100 (14) | KNN 21 | 14 | 140 | 72 | 1100 | 0 | 0 | 0 | 21-140-1100 | Конвектор «Kermi», тип 21, схема подключения 14, высота 140, длина 1100, с крышкой | 0 | KNN210140110231K | ООО «АФГ РУС» тел.+7(495)646-27-19 | https://www.kermi.ru/sistemy-otoplenija/produkcija/otopitelnye-pribory/konvektory/ | 36
KNN 21, 140х1100 (32) | KNN 21 | 32 | 140 | 72 | 1100 | 0 | 0 | 0 | 21-140-1100 | Конвектор «Kermi», тип 21, схема подключения 32, высота 140, длина 1100, с крышкой | 0 | KNN210140110241K | ООО «АФГ РУС» тел.+7(495)646-27-19 | https://www.kermi.ru/sistemy-otoplenija/produkcija/otopitelnye-pribory/konvektory/ | 36
KNN 21, 140х1100 (24) | KNN 21 | 24 | 140 | 72 | 1100 | 0 | 0 | 0 | 21-140-1100 | Конвектор «Kermi», тип 21, схема подключения 24, высота 140, длина 1100, с крышкой | 0 | KNN210140110251K | ООО «АФГ РУС» тел.+7(495)646-27-19 | https://www.kermi.ru/sistemy-otoplenija/produkcija/otopitelnye-pribory/konvektory/ | 36
KNN 21, 140х1100 (42) | KNN 21 | 42 | 140 | 72 | 1100 | 0 | 0 | 0 | 21-140-1100 | Конвектор «Kermi», тип 21, схема подключения 42, высота 140, длина 1100, с крышкой | 0 | KNN210140110261K | ООО «АФГ РУС» тел.+7(495)646-27-19 | https://www.kermi.ru/sistemy-otoplenija/produkcija/otopitelnye-pribory/konvektory/ | 36
KNN 21, 140х1200 (12) | KNN 21 | 12 | 140 | 72 | 1200 | 0 | 0 | 0 | 21-140-1200 | Конвектор «Kermi», тип 21, схема подключения 12, высота 140, длина 1200, с крышкой | 0 | KNN210140120211K | ООО «АФГ РУС» тел.+7(495)646-27-19 | https://www.kermi.ru/sistemy-otoplenija/produkcija/otopitelnye-pribory/konvektory/ | 36
KNN 21, 140х1200 (34) | KNN 21 | 34 | 140 | 72 | 1200 | 0 | 0 | 0 | 21-140-1200 | Конвектор «Kermi», тип 21, схема подключения 34, высота 140, длина 1200, с крышкой | 0 | KNN210140120221K | ООО «АФГ РУС» тел.+7(495)646-27-19 | https://www.kermi.ru/sistemy-otoplenija/produkcija/otopitelnye-pribory/konvektory/ | 36
KNN 21, 140х1200 (14) | KNN 21 | 14 | 140 | 72 | 1200 | 0 | 0 | 0 | 21-140-1200 | Конвектор «Kermi», тип 21, схема подключения 14, высота 140, длина 1200, с крышкой | 0 | KNN210140120231K | ООО «АФГ РУС» тел.+7(495)646-27-19 | https://www.kermi.ru/sistemy-otoplenija/produkcija/otopitelnye-pribory/konvektory/ | 36
KNN 21, 140х1200 (32) | KNN 21 | 32 | 140 | 72 | 1200 | 0 | 0 | 0 | 21-140-1200 | Конвектор «Kermi», тип 21, схема подключения 32, высота 140, длина 1200, с крышкой | 0 | KNN210140120241K | ООО «АФГ РУС» тел.+7(495)646-27-19 | https://www.kermi.ru/sistemy-otoplenija/produkcija/otopitelnye-pribory/konvektory/ | 36
KNN 21, 140х1200 (24) | KNN 21 | 24 | 140 | 72 | 1200 | 0 | 0 | 0 | 21-140-1200 | Конвектор «Kermi», тип 21, схема подключения 24, высота 140, длина 1200, с крышкой | 0 | KNN210140120251K | ООО «АФГ РУС» тел.+7(495)646-27-19 | https://www.kermi.ru/sistemy-otoplenija/produkcija/otopitelnye-pribory/konvektory/ | 36
KNN 21, 140х1200 (42) | KNN 21 | 42 | 140 | 72 | 1200 | 0 | 0 | 0 | 21-140-1200 | Конвектор «Kermi», тип 21, схема подключения 42, высота 140, длина 1200, с крышкой | 0 | KNN210140120261K | ООО «АФГ РУС» тел.+7(495)646-27-19 | https://www.kermi.ru/sistemy-otoplenija/produkcija/otopitelnye-pribory/konvektory/ | 36
KNN 21, 140х1300 (12) | KNN 21 | 12 | 140 | 72 | 1300 | 0 | 0 | 0 | 21-140-1300 | Конвектор «Kermi», тип 21, схема подключения 12, высота 140, длина 1300, с крышкой | 0 | KNN210140130211K | ООО «АФГ РУС» тел.+7(495)646-27-19 | https://www.kermi.ru/sistemy-otoplenija/produkcija/otopitelnye-pribory/konvektory/ | 36
KNN 21, 140х1300 (34) | KNN 21 | 34 | 140 | 72 | 1300 | 0 | 0 | 0 | 21-140-1300 | Конвектор «Kermi», тип 21, схема подключения 34, высота 140, длина 1300, с крышкой | 0 | KNN210140130221K | ООО «АФГ РУС» тел.+7(495)646-27-19 | https://www.kermi.ru/sistemy-otoplenija/produkcija/otopitelnye-pribory/konvektory/ | 36
KNN 21, 140х1300 (14) | KNN 21 | 14 | 140 | 72 | 1300 | 0 | 0 | 0 | 21-140-1300 | Конвектор «Kermi», тип 21, схема подключения 14, высота 140, длина 1300, с крышкой | 0 | KNN210140130231K | ООО «АФГ РУС» тел.+7(495)646-27-19 | https://www.kermi.ru/sistemy-otoplenija/produkcija/otopitelnye-pribory/konvektory/ | 36
KNN 21, 140х1300 (32) | KNN 21 | 32 | 140 | 72 | 1300 | 0 | 0 | 0 | 21-140-1300 | Конвектор «Kermi», тип 21, схема подключения 32, высота 140, длина 1300, с крышкой | 0 | KNN210140130241K | ООО «АФГ РУС» тел.+7(495)646-27-19 | https://www.kermi.ru/sistemy-otoplenija/produkcija/otopitelnye-pribory/konvektory/ | 36
KNN 21, 140х1300 (24) | KNN 21 | 24 | 140 | 72 | 1300 | 0 | 0 | 0 | 21-140-1300 | Конвектор «Kermi», тип 21, схема подключения 24, высота 140, длина 1300, с крышкой | 0 | KNN210140130251K | ООО «АФГ РУС» тел.+7(495)646-27-19 | https://www.kermi.ru/sistemy-otoplenija/produkcija/otopitelnye-pribory/konvektory/ | 36
KNN 21, 140х1300 (42) | KNN 21 | 42 | 140 | 72 | 1300 | 0 | 0 | 0 | 21-140-1300 | Конвектор «Kermi», тип 21, схема подключения 42, высота 140, длина 1300, с крышкой | 0 | KNN210140130261K | ООО «АФГ РУС» тел.+7(495)646-27-19 | https://www.kermi.ru/sistemy-otoplenija/produkcija/otopitelnye-pribory/konvektory/ | 36
KNN 21, 140х1400 (12) | KNN 21 | 12 | 140 | 72 | 1400 | 0 | 0 | 0 | 21-140-1400 | Конвектор «Kermi», тип 21, схема подключения 12, высота 140, длина 1400, с крышкой | 0 | KNN210140140211K | ООО «АФГ РУС» тел.+7(495)646-27-19 | https://www.kermi.ru/sistemy-otoplenija/produkcija/otopitelnye-pribory/konvektory/ | 36
KNN 21, 140х1400 (34) | KNN 21 | 34 | 140 | 72 | 1400 | 0 | 0 | 0 | 21-140-1400 | Конвектор «Kermi», тип 21, схема подключения 34, высота 140, длина 1400, с крышкой | 0 | KNN210140140221K | ООО «АФГ РУС» тел.+7(495)646-27-19 | https://www.kermi.ru/sistemy-otoplenija/produkcija/otopitelnye-pribory/konvektory/ | 36
KNN 21, 140х1400 (14) | KNN 21 | 14 | 140 | 72 | 1400 | 0 | 0 | 0 | 21-140-1400 | Конвектор «Kermi», тип 21, схема подключения 14, высота 140, длина 1400, с крышкой | 0 | KNN210140140231K | ООО «АФГ РУС» тел.+7(495)646-27-19 | https://www.kermi.ru/sistemy-otoplenija/produkcija/otopitelnye-pribory/konvektory/ | 36
KNN 21, 140х1400 (32) | KNN 21 | 32 | 140 | 72 | 1400 | 0 | 0 | 0 | 21-140-1400 | Конвектор «Kermi», тип 21, схема подключения 32, высота 140, длина 1400, с крышкой | 0 | KNN210140140241K | ООО «АФГ РУС» тел.+7(495)646-27-19 | https://www.kermi.ru/sistemy-otoplenija/produkcija/otopitelnye-pribory/konvektory/ | 36
KNN 21, 140х1400 (24) | KNN 21 | 24 | 140 | 72 | 1400 | 0 | 0 | 0 | 21-140-1400 | Конвектор «Kermi», тип 21, схема подключения 24, высота 140, длина 1400, с крышкой | 0 | KNN210140140251K | ООО «АФГ РУС» тел.+7(495)646-27-19 | https://www.kermi.ru/sistemy-otoplenija/produkcija/otopitelnye-pribory/konvektory/ | 36
KNN 21, 140х1400 (42) | KNN 21 | 42 | 140 | 72 | 1400 | 0 | 0 | 0 | 21-140-1400 | Конвектор «Kermi», тип 21, схема подключения 42, высота 140, длина 1400, с крышкой | 0 | KNN210140140261K | ООО «АФГ РУС» тел.+7(495)646-27-19 | https://www.kermi.ru/sistemy-otoplenija/produkcija/otopitelnye-pribory/konvektory/ | 36
KNN 21, 140х1500 (12) | KNN 21 | 12 | 140 | 72 | 1500 | 0 | 0 | 0 | 21-140-1500 | Конвектор «Kermi», тип 21, схема подключения 12, высота 140, длина 1500, с крышкой | 0 | KNN210140150211K | ООО «АФГ РУС» тел.+7(495)646-27-19 | https://www.kermi.ru/sistemy-otoplenija/produkcija/otopitelnye-pribory/konvektory/ | 36
KNN 21, 140х1500 (34) | KNN 21 | 34 | 140 | 72 | 1500 | 0 | 0 | 0 | 21-140-1500 | Конвектор «Kermi», тип 21, схема подключения 34, высота 140, длина 1500, с крышкой | 0 | KNN210140150221K | ООО «АФГ РУС» тел.+7(495)646-27-19 | https://www.kermi.ru/sistemy-otoplenija/produkcija/otopitelnye-pribory/konvektory/ | 36
KNN 21, 140х1500 (14) | KNN 21 | 14 | 140 | 72 | 1500 | 0 | 0 | 0 | 21-140-1500 | Конвектор «Kermi», тип 21, схема подключения 14, высота 140, длина 1500, с крышкой | 0 | KNN210140150231K | ООО «АФГ РУС» тел.+7(495)646-27-19 | https://www.kermi.ru/sistemy-otoplenija/produkcija/otopitelnye-pribory/konvektory/ | 36
KNN 21, 140х1500 (32) | KNN 21 | 32 | 140 | 72 | 1500 | 0 | 0 | 0 | 21-140-1500 | Конвектор «Kermi», тип 21, схема подключения 32, высота 140, длина 1500, с крышкой | 0 | KNN210140150241K | ООО «АФГ РУС» тел.+7(495)646-27-19 | https://www.kermi.ru/sistemy-otoplenija/produkcija/otopitelnye-pribory/konvektory/ | 36
KNN 21, 140х1500 (24) | KNN 21 | 24 | 140 | 72 | 1500 | 0 | 0 | 0 | 21-140-1500 | Конвектор «Kermi», тип 21, схема подключения 24, высота 140, длина 1500, с крышкой | 0 | KNN210140150251K | ООО «АФГ РУС» тел.+7(495)646-27-19 | https://www.kermi.ru/sistemy-otoplenija/produkcija/otopitelnye-pribory/konvektory/ | 36
KNN 21, 140х1500 (42) | KNN 21 | 42 | 140 | 72 | 1500 | 0 | 0 | 0 | 21-140-1500 | Конвектор «Kermi», тип 21, схема подключения 42, высота 140, длина 1500, с крышкой | 0 | KNN210140150261K | ООО «АФГ РУС» тел.+7(495)646-27-19 | https://www.kermi.ru/sistemy-otoplenija/produkcija/otopitelnye-pribory/konvektory/ | 36
KNN 21, 140х1600 (12) | KNN 21 | 12 | 140 | 72 | 1600 | 0 | 0 | 0 | 21-140-1600 | Конвектор «Kermi», тип 21, схема подключения 12, высота 140, длина 1600, с крышкой | 0 | KNN210140160211K | ООО «АФГ РУС» тел.+7(495)646-27-19 | https://www.kermi.ru/sistemy-otoplenija/produkcija/otopitelnye-pribory/konvektory/ | 36
KNN 21, 140х1600 (34) | KNN 21 | 34 | 140 | 72 | 1600 | 0 | 0 | 0 | 21-140-1600 | Конвектор «Kermi», тип 21, схема подключения 34, высота 140, длина 1600, с крышкой | 0 | KNN210140160221K | ООО «АФГ РУС» тел.+7(495)646-27-19 | https://www.kermi.ru/sistemy-otoplenija/produkcija/otopitelnye-pribory/konvektory/ | 36
KNN 21, 140х1600 (14) | KNN 21 | 14 | 140 | 72 | 1600 | 0 | 0 | 0 | 21-140-1600 | Конвектор «Kermi», тип 21, схема подключения 14, высота 140, длина 1600, с крышкой | 0 | KNN210140160231K | ООО «АФГ РУС» тел.+7(495)646-27-19 | https://www.kermi.ru/sistemy-otoplenija/produkcija/otopitelnye-pribory/konvektory/ | 36
KNN 21, 140х1600 (32) | KNN 21 | 32 | 140 | 72 | 1600 | 0 | 0 | 0 | 21-140-1600 | Конвектор «Kermi», тип 21, схема подключения 32, высота 140, длина 1600, с крышкой | 0 | KNN210140160241K | ООО «АФГ РУС» тел.+7(495)646-27-19 | https://www.kermi.ru/sistemy-otoplenija/produkcija/otopitelnye-pribory/konvektory/ | 36
KNN 21, 140х1600 (24) | KNN 21 | 24 | 140 | 72 | 1600 | 0 | 0 | 0 | 21-140-1600 | Конвектор «Kermi», тип 21, схема подключения 24, высота 140, длина 1600, с крышкой | 0 | KNN210140160251K | ООО «АФГ РУС» тел.+7(495)646-27-19 | https://www.kermi.ru/sistemy-otoplenija/produkcija/otopitelnye-pribory/konvektory/ | 36
KNN 21, 140х1600 (42) | KNN 21 | 42 | 140 | 72 | 1600 | 0 | 0 | 0 | 21-140-1600 | Конвектор «Kermi», тип 21, схема подключения 42, высота 140, длина 1600, с крышкой | 0 | KNN210140160261K | ООО «АФГ РУС» тел.+7(495)646-27-19 | https://www.kermi.ru/sistemy-otoplenija/produkcija/otopitelnye-pribory/konvektory/ | 36
KNN 21, 140х1700 (12) | KNN 21 | 12 | 140 | 72 | 1700 | 0 | 0 | 0 | 21-140-1700 | Конвектор «Kermi», тип 21, схема подключения 12, высота 140, длина 1700, с крышкой | 0 | KNN210140170211K | ООО «АФГ РУС» тел.+7(495)646-27-19 | https://www.kermi.ru/sistemy-otoplenija/produkcija/otopitelnye-pribory/konvektory/ | 36
KNN 21, 140х1700 (34) | KNN 21 | 34 | 140 | 72 | 1700 | 0 | 0 | 0 | 21-140-1700 | Конвектор «Kermi», тип 21, схема подключения 34, высота 140, длина 1700, с крышкой | 0 | KNN210140170221K | ООО «АФГ РУС» тел.+7(495)646-27-19 | https://www.kermi.ru/sistemy-otoplenija/produkcija/otopitelnye-pribory/konvektory/ | 36
KNN 21, 140х1700 (14) | KNN 21 | 14 | 140 | 72 | 1700 | 0 | 0 | 0 | 21-140-1700 | Конвектор «Kermi», тип 21, схема подключения 14, высота 140, длина 1700, с крышкой | 0 | KNN210140170231K | ООО «АФГ РУС» тел.+7(495)646-27-19 | https://www.kermi.ru/sistemy-otoplenija/produkcija/otopitelnye-pribory/konvektory/ | 36
KNN 21, 140х1700 (32) | KNN 21 | 32 | 140 | 72 | 1700 | 0 | 0 | 0 | 21-140-1700 | Конвектор «Kermi», тип 21, схема подключения 32, высота 140, длина 1700, с крышкой | 0 | KNN210140170241K | ООО «АФГ РУС» тел.+7(495)646-27-19 | https://www.kermi.ru/sistemy-otoplenija/produkcija/otopitelnye-pribory/konvektory/ | 36
KNN 21, 140х1700 (24) | KNN 21 | 24 | 140 | 72 | 1700 | 0 | 0 | 0 | 21-140-1700 | Конвектор «Kermi», тип 21, схема подключения 24, высота 140, длина 1700, с крышкой | 0 | KNN210140170251K | ООО «АФГ РУС» тел.+7(495)646-27-19 | https://www.kermi.ru/sistemy-otoplenija/produkcija/otopitelnye-pribory/konvektory/ | 36
KNN 21, 140х1700 (42) | KNN 21 | 42 | 140 | 72 | 1700 | 0 | 0 | 0 | 21-140-1700 | Конвектор «Kermi», тип 21, схема подключения 42, высота 140, длина 1700, с крышкой | 0 | KNN210140170261K | ООО «АФГ РУС» тел.+7(495)646-27-19 | https://www.kermi.ru/sistemy-otoplenija/produkcija/otopitelnye-pribory/konvektory/ | 36
KNN 21, 140х1800 (12) | KNN 21 | 12 | 140 | 72 | 1800 | 0 | 0 | 0 | 21-140-1800 | Конвектор «Kermi», тип 21, схема подключения 12, высота 140, длина 1800, с крышкой | 0 | KNN210140180211K | ООО «АФГ РУС» тел.+7(495)646-27-19 | https://www.kermi.ru/sistemy-otoplenija/produkcija/otopitelnye-pribory/konvektory/ | 36
KNN 21, 140х1800 (34) | KNN 21 | 34 | 140 | 72 | 1800 | 0 | 0 | 0 | 21-140-1800 | Конвектор «Kermi», тип 21, схема подключения 34, высота 140, длина 1800, с крышкой | 0 | KNN210140180221K | ООО «АФГ РУС» тел.+7(495)646-27-19 | https://www.kermi.ru/sistemy-otoplenija/produkcija/otopitelnye-pribory/konvektory/ | 36
KNN 21, 140х1800 (14) | KNN 21 | 14 | 140 | 72 | 1800 | 0 | 0 | 0 | 21-140-1800 | Конвектор «Kermi», тип 21, схема подключения 14, высота 140, длина 1800, с крышкой | 0 | KNN210140180231K | ООО «АФГ РУС» тел.+7(495)646-27-19 | https://www.kermi.ru/sistemy-otoplenija/produkcija/otopitelnye-pribory/konvektory/ | 36
KNN 21, 140х1800 (32) | KNN 21 | 32 | 140 | 72 | 1800 | 0 | 0 | 0 | 21-140-1800 | Конвектор «Kermi», тип 21, схема подключения 32, высота 140, длина 1800, с крышкой | 0 | KNN210140180241K | ООО «АФГ РУС» тел.+7(495)646-27-19 | https://www.kermi.ru/sistemy-otoplenija/produkcija/otopitelnye-pribory/konvektory/ | 36
KNN 21, 140х1800 (24) | KNN 21 | 24 | 140 | 72 | 1800 | 0 | 0 | 0 | 21-140-1800 | Конвектор «Kermi», тип 21, схема подключения 24, высота 140, длина 1800, с крышкой | 0 | KNN210140180251K | ООО «АФГ РУС» тел.+7(495)646-27-19 | https://www.kermi.ru/sistemy-otoplenija/produkcija/otopitelnye-pribory/konvektory/ | 36
KNN 21, 140х1800 (42) | KNN 21 | 42 | 140 | 72 | 1800 | 0 | 0 | 0 | 21-140-1800 | Конвектор «Kermi», тип 21, схема подключения 42, высота 140, длина 1800, с крышкой | 0 | KNN210140180261K | ООО «АФГ РУС» тел.+7(495)646-27-19 | https://www.kermi.ru/sistemy-otoplenija/produkcija/otopitelnye-pribory/konvektory/ | 36
KNN 21, 140х1900 (12) | KNN 21 | 12 | 140 | 72 | 1900 | 0 | 0 | 0 | 21-140-1900 | Конвектор «Kermi», тип 21, схема подключения 12, высота 140, длина 1900, с крышкой | 0 | KNN210140190211K | ООО «АФГ РУС» тел.+7(495)646-27-19 | https://www.kermi.ru/sistemy-otoplenija/produkcija/otopitelnye-pribory/konvektory/ | 36
KNN 21, 140х1900 (34) | KNN 21 | 34 | 140 | 72 | 1900 | 0 | 0 | 0 | 21-140-1900 | Конвектор «Kermi», тип 21, схема подключения 34, высота 140, длина 1900, с крышкой | 0 | KNN210140190221K | ООО «АФГ РУС» тел.+7(495)646-27-19 | https://www.kermi.ru/sistemy-otoplenija/produkcija/otopitelnye-pribory/konvektory/ | 36
KNN 21, 140х1900 (14) | KNN 21 | 14 | 140 | 72 | 1900 | 0 | 0 | 0 | 21-140-1900 | Конвектор «Kermi», тип 21, схема подключения 14, высота 140, длина 1900, с крышкой | 0 | KNN210140190231K | ООО «АФГ РУС» тел.+7(495)646-27-19 | https://www.kermi.ru/sistemy-otoplenija/produkcija/otopitelnye-pribory/konvektory/ | 36
KNN 21, 140х1900 (32) | KNN 21 | 32 | 140 | 72 | 1900 | 0 | 0 | 0 | 21-140-1900 | Конвектор «Kermi», тип 21, схема подключения 32, высота 140, длина 1900, с крышкой | 0 | KNN210140190241K | ООО «АФГ РУС» тел.+7(495)646-27-19 | https://www.kermi.ru/sistemy-otoplenija/produkcija/otopitelnye-pribory/konvektory/ | 36
KNN 21, 140х1900 (24) | KNN 21 | 24 | 140 | 72 | 1900 | 0 | 0 | 0 | 21-140-1900 | Конвектор «Kermi», тип 21, схема подключения 24, высота 140, длина 1900, с крышкой | 0 | KNN210140190251K | ООО «АФГ РУС» тел.+7(495)646-27-19 | https://www.kermi.ru/sistemy-otoplenija/produkcija/otopitelnye-pribory/konvektory/ | 36
KNN 21, 140х1900 (42) | KNN 21 | 42 | 140 | 72 | 1900 | 0 | 0 | 0 | 21-140-1900 | Конвектор «Kermi», тип 21, схема подключения 42, высота 140, длина 1900, с крышкой | 0 | KNN210140190261K | ООО «АФГ РУС» тел.+7(495)646-27-19 | https://www.kermi.ru/sistemy-otoplenija/produkcija/otopitelnye-pribory/konvektory/ | 36
KNN 21, 140х2000 (12) | KNN 21 | 12 | 140 | 72 | 2000 | 0 | 0 | 0 | 21-140-2000 | Конвектор «Kermi», тип 21, схема подключения 12, высота 140, длина 2000, с крышкой | 0 | KNN210140200211K | ООО «АФГ РУС» тел.+7(495)646-27-19 | https://www.kermi.ru/sistemy-otoplenija/produkcija/otopitelnye-pribory/konvektory/ | 36
KNN 21, 140х2000 (34) | KNN 21 | 34 | 140 | 72 | 2000 | 0 | 0 | 0 | 21-140-2000 | Конвектор «Kermi», тип 21, схема подключения 34, высота 140, длина 2000, с крышкой | 0 | KNN210140200221K | ООО «АФГ РУС» тел.+7(495)646-27-19 | https://www.kermi.ru/sistemy-otoplenija/produkcija/otopitelnye-pribory/konvektory/ | 36
KNN 21, 140х2000 (14) | KNN 21 | 14 | 140 | 72 | 2000 | 0 | 0 | 0 | 21-140-2000 | Конвектор «Kermi», тип 21, схема подключения 14, высота 140, длина 2000, с крышкой | 0 | KNN210140200231K | ООО «АФГ РУС» тел.+7(495)646-27-19 | https://www.kermi.ru/sistemy-otoplenija/produkcija/otopitelnye-pribory/konvektory/ | 36
KNN 21, 140х2000 (32) | KNN 21 | 32 | 140 | 72 | 2000 | 0 | 0 | 0 | 21-140-2000 | Конвектор «Kermi», тип 21, схема подключения 32, высота 140, длина 2000, с крышкой | 0 | KNN210140200241K | ООО «АФГ РУС» тел.+7(495)646-27-19 | https://www.kermi.ru/sistemy-otoplenija/produkcija/otopitelnye-pribory/konvektory/ | 36
KNN 21, 140х2000 (24) | KNN 21 | 24 | 140 | 72 | 2000 | 0 | 0 | 0 | 21-140-2000 | Конвектор «Kermi», тип 21, схема подключения 24, высота 140, длина 2000, с крышкой | 0 | KNN210140200251K | ООО «АФГ РУС» тел.+7(495)646-27-19 | https://www.kermi.ru/sistemy-otoplenija/produkcija/otopitelnye-pribory/konvektory/ | 36
KNN 21, 140х2000 (42) | KNN 21 | 42 | 140 | 72 | 2000 | 0 | 0 | 0 | 21-140-2000 | Конвектор «Kermi», тип 21, схема подключения 42, высота 140, длина 2000, с крышкой | 0 | KNN210140200261K | ООО «АФГ РУС» тел.+7(495)646-27-19 | https://www.kermi.ru/sistemy-otoplenija/produkcija/otopitelnye-pribory/konvektory/ | 36
KNN 21, 140х2200 (12) | KNN 21 | 12 | 140 | 72 | 2200 | 0 | 0 | 0 | 21-140-2200 | Конвектор «Kermi», тип 21, схема подключения 12, высота 140, длина 2200, с крышкой | 0 | KNN210140220211K | ООО «АФГ РУС» тел.+7(495)646-27-19 | https://www.kermi.ru/sistemy-otoplenija/produkcija/otopitelnye-pribory/konvektory/ | 36
KNN 21, 140х2200 (34) | KNN 21 | 34 | 140 | 72 | 2200 | 0 | 0 | 0 | 21-140-2200 | Конвектор «Kermi», тип 21, схема подключения 34, высота 140, длина 2200, с крышкой | 0 | KNN210140220221K | ООО «АФГ РУС» тел.+7(495)646-27-19 | https://www.kermi.ru/sistemy-otoplenija/produkcija/otopitelnye-pribory/konvektory/ | 36
KNN 21, 140х2200 (14) | KNN 21 | 14 | 140 | 72 | 2200 | 0 | 0 | 0 | 21-140-2200 | Конвектор «Kermi», тип 21, схема подключения 14, высота 140, длина 2200, с крышкой | 0 | KNN210140220231K | ООО «АФГ РУС» тел.+7(495)646-27-19 | https://www.kermi.ru/sistemy-otoplenija/produkcija/otopitelnye-pribory/konvektory/ | 36
KNN 21, 140х2200 (32) | KNN 21 | 32 | 140 | 72 | 2200 | 0 | 0 | 0 | 21-140-2200 | Конвектор «Kermi», тип 21, схема подключения 32, высота 140, длина 2200, с крышкой | 0 | KNN210140220241K | ООО «АФГ РУС» тел.+7(495)646-27-19 | https://www.kermi.ru/sistemy-otoplenija/produkcija/otopitelnye-pribory/konvektory/ | 36
KNN 21, 140х2200 (24) | KNN 21 | 24 | 140 | 72 | 2200 | 0 | 0 | 0 | 21-140-2200 | Конвектор «Kermi», тип 21, схема подключения 24, высота 140, длина 2200, с крышкой | 0 | KNN210140220251K | ООО «АФГ РУС» тел.+7(495)646-27-19 | https://www.kermi.ru/sistemy-otoplenija/produkcija/otopitelnye-pribory/konvektory/ | 36
KNN 21, 140х2200 (42) | KNN 21 | 42 | 140 | 72 | 2200 | 0 | 0 | 0 | 21-140-2200 | Конвектор «Kermi», тип 21, схема подключения 42, высота 140, длина 2200, с крышкой | 0 | KNN210140220261K | ООО «АФГ РУС» тел.+7(495)646-27-19 | https://www.kermi.ru/sistemy-otoplenija/produkcija/otopitelnye-pribory/konvektory/ | 36
KNN 21, 140х2400 (12) | KNN 21 | 12 | 140 | 72 | 2400 | 0 | 0 | 0 | 21-140-2400 | Конвектор «Kermi», тип 21, схема подключения 12, высота 140, длина 2400, с крышкой | 0 | KNN210140240211K | ООО «АФГ РУС» тел.+7(495)646-27-19 | https://www.kermi.ru/sistemy-otoplenija/produkcija/otopitelnye-pribory/konvektory/ | 36
KNN 21, 140х2400 (34) | KNN 21 | 34 | 140 | 72 | 2400 | 0 | 0 | 0 | 21-140-2400 | Конвектор «Kermi», тип 21, схема подключения 34, высота 140, длина 2400, с крышкой | 0 | KNN210140240221K | ООО «АФГ РУС» тел.+7(495)646-27-19 | https://www.kermi.ru/sistemy-otoplenija/produkcija/otopitelnye-pribory/konvektory/ | 36
KNN 21, 140х2400 (14) | KNN 21 | 14 | 140 | 72 | 2400 | 0 | 0 | 0 | 21-140-2400 | Конвектор «Kermi», тип 21, схема подключения 14, высота 140, длина 2400, с крышкой | 0 | KNN210140240231K | ООО «АФГ РУС» тел.+7(495)646-27-19 | https://www.kermi.ru/sistemy-otoplenija/produkcija/otopitelnye-pribory/konvektory/ | 36
KNN 21, 140х2400 (32) | KNN 21 | 32 | 140 | 72 | 2400 | 0 | 0 | 0 | 21-140-2400 | Конвектор «Kermi», тип 21, схема подключения 32, высота 140, длина 2400, с крышкой | 0 | KNN210140240241K | ООО «АФГ РУС» тел.+7(495)646-27-19 | https://www.kermi.ru/sistemy-otoplenija/produkcija/otopitelnye-pribory/konvektory/ | 36
KNN 21, 140х2400 (24) | KNN 21 | 24 | 140 | 72 | 2400 | 0 | 0 | 0 | 21-140-2400 | Конвектор «Kermi», тип 21, схема подключения 24, высота 140, длина 2400, с крышкой | 0 | KNN210140240251K | ООО «АФГ РУС» тел.+7(495)646-27-19 | https://www.kermi.ru/sistemy-otoplenija/produkcija/otopitelnye-pribory/konvektory/ | 36
KNN 21, 140х2400 (42) | KNN 21 | 42 | 140 | 72 | 2400 | 0 | 0 | 0 | 21-140-2400 | Конвектор «Kermi», тип 21, схема подключения 42, высота 140, длина 2400, с крышкой | 0 | KNN210140240261K | ООО «АФГ РУС» тел.+7(495)646-27-19 | https://www.kermi.ru/sistemy-otoplenija/produkcija/otopitelnye-pribory/konvektory/ | 36
KNN 21, 140х2600 (12) | KNN 21 | 12 | 140 | 72 | 2600 | 0 | 0 | 0 | 21-140-2600 | Конвектор «Kermi», тип 21, схема подключения 12, высота 140, длина 2600, с крышкой | 0 | KNN210140260211K | ООО «АФГ РУС» тел.+7(495)646-27-19 | https://www.kermi.ru/sistemy-otoplenija/produkcija/otopitelnye-pribory/konvektory/ | 36
KNN 21, 140х2600 (34) | KNN 21 | 34 | 140 | 72 | 2600 | 0 | 0 | 0 | 21-140-2600 | Конвектор «Kermi», тип 21, схема подключения 34, высота 140, длина 2600, с крышкой | 0 | KNN210140260221K | ООО «АФГ РУС» тел.+7(495)646-27-19 | https://www.kermi.ru/sistemy-otoplenija/produkcija/otopitelnye-pribory/konvektory/ | 36
KNN 21, 140х2600 (14) | KNN 21 | 14 | 140 | 72 | 2600 | 0 | 0 | 0 | 21-140-2600 | Конвектор «Kermi», тип 21, схема подключения 14, высота 140, длина 2600, с крышкой | 0 | KNN210140260231K | ООО «АФГ РУС» тел.+7(495)646-27-19 | https://www.kermi.ru/sistemy-otoplenija/produkcija/otopitelnye-pribory/konvektory/ | 36
KNN 21, 140х2600 (32) | KNN 21 | 32 | 140 | 72 | 2600 | 0 | 0 | 0 | 21-140-2600 | Конвектор «Kermi», тип 21, схема подключения 32, высота 140, длина 2600, с крышкой | 0 | KNN210140260241K | ООО «АФГ РУС» тел.+7(495)646-27-19 | https://www.kermi.ru/sistemy-otoplenija/produkcija/otopitelnye-pribory/konvektory/ | 36
KNN 21, 140х2600 (24) | KNN 21 | 24 | 140 | 72 | 2600 | 0 | 0 | 0 | 21-140-2600 | Конвектор «Kermi», тип 21, схема подключения 24, высота 140, длина 2600, с крышкой | 0 | KNN210140260251K | ООО «АФГ РУС» тел.+7(495)646-27-19 | https://www.kermi.ru/sistemy-otoplenija/produkcija/otopitelnye-pribory/konvektory/ | 36
KNN 21, 140х2600 (42) | KNN 21 | 42 | 140 | 72 | 2600 | 0 | 0 | 0 | 21-140-2600 | Конвектор «Kermi», тип 21, схема подключения 42, высота 140, длина 2600, с крышкой | 0 | KNN210140260261K | ООО «АФГ РУС» тел.+7(495)646-27-19 | https://www.kermi.ru/sistemy-otoplenija/produkcija/otopitelnye-pribory/konvektory/ | 36
KNN 21, 140х2800 (12) | KNN 21 | 12 | 140 | 72 | 2800 | 0 | 0 | 0 | 21-140-2800 | Конвектор «Kermi», тип 21, схема подключения 12, высота 140, длина 2800, с крышкой | 0 | KNN210140280211K | ООО «АФГ РУС» тел.+7(495)646-27-19 | https://www.kermi.ru/sistemy-otoplenija/produkcija/otopitelnye-pribory/konvektory/ | 36
KNN 21, 140х2800 (34) | KNN 21 | 34 | 140 | 72 | 2800 | 0 | 0 | 0 | 21-140-2800 | Конвектор «Kermi», тип 21, схема подключения 34, высота 140, длина 2800, с крышкой | 0 | KNN210140280221K | ООО «АФГ РУС» тел.+7(495)646-27-19 | https://www.kermi.ru/sistemy-otoplenija/produkcija/otopitelnye-pribory/konvektory/ | 36
KNN 21, 140х2800 (14) | KNN 21 | 14 | 140 | 72 | 2800 | 0 | 0 | 0 | 21-140-2800 | Конвектор «Kermi», тип 21, схема подключения 14, высота 140, длина 2800, с крышкой | 0 | KNN210140280231K | ООО «АФГ РУС» тел.+7(495)646-27-19 | https://www.kermi.ru/sistemy-otoplenija/produkcija/otopitelnye-pribory/konvektory/ | 36
KNN 21, 140х2800 (32) | KNN 21 | 32 | 140 | 72 | 2800 | 0 | 0 | 0 | 21-140-2800 | Конвектор «Kermi», тип 21, схема подключения 32, высота 140, длина 2800, с крышкой | 0 | KNN210140280241K | ООО «АФГ РУС» тел.+7(495)646-27-19 | https://www.kermi.ru/sistemy-otoplenija/produkcija/otopitelnye-pribory/konvektory/ | 36
KNN 21, 140х2800 (24) | KNN 21 | 24 | 140 | 72 | 2800 | 0 | 0 | 0 | 21-140-2800 | Конвектор «Kermi», тип 21, схема подключения 24, высота 140, длина 2800, с крышкой | 0 | KNN210140280251K | ООО «АФГ РУС» тел.+7(495)646-27-19 | https://www.kermi.ru/sistemy-otoplenija/produkcija/otopitelnye-pribory/konvektory/ | 36
KNN 21, 140х2800 (42) | KNN 21 | 42 | 140 | 72 | 2800 | 0 | 0 | 0 | 21-140-2800 | Конвектор «Kermi», тип 21, схема подключения 42, высота 140, длина 2800, с крышкой | 0 | KNN210140280261K | ООО «АФГ РУС» тел.+7(495)646-27-19 | https://www.kermi.ru/sistemy-otoplenija/produkcija/otopitelnye-pribory/konvektory/ | 36
KNN 21, 140х3000 (12) | KNN 21 | 12 | 140 | 72 | 3000 | 0 | 0 | 0 | 21-140-3000 | Конвектор «Kermi», тип 21, схема подключения 12, высота 140, длина 3000, с крышкой | 0 | KNN210140300211K | ООО «АФГ РУС» тел.+7(495)646-27-19 | https://www.kermi.ru/sistemy-otoplenija/produkcija/otopitelnye-pribory/konvektory/ | 36
KNN 21, 140х3000 (34) | KNN 21 | 34 | 140 | 72 | 3000 | 0 | 0 | 0 | 21-140-3000 | Конвектор «Kermi», тип 21, схема подключения 34, высота 140, длина 3000, с крышкой | 0 | KNN210140300221K | ООО «АФГ РУС» тел.+7(495)646-27-19 | https://www.kermi.ru/sistemy-otoplenija/produkcija/otopitelnye-pribory/konvektory/ | 36
KNN 21, 140х3000 (14) | KNN 21 | 14 | 140 | 72 | 3000 | 0 | 0 | 0 | 21-140-3000 | Конвектор «Kermi», тип 21, схема подключения 14, высота 140, длина 3000, с крышкой | 0 | KNN210140300231K | ООО «АФГ РУС» тел.+7(495)646-27-19 | https://www.kermi.ru/sistemy-otoplenija/produkcija/otopitelnye-pribory/konvektory/ | 36
KNN 21, 140х3000 (32) | KNN 21 | 32 | 140 | 72 | 3000 | 0 | 0 | 0 | 21-140-3000 | Конвектор «Kermi», тип 21, схема подключения 32, высота 140, длина 3000, с крышкой | 0 | KNN210140300241K | ООО «АФГ РУС» тел.+7(495)646-27-19 | https://www.kermi.ru/sistemy-otoplenija/produkcija/otopitelnye-pribory/konvektory/ | 36
KNN 21, 140х3000 (24) | KNN 21 | 24 | 140 | 72 | 3000 | 0 | 0 | 0 | 21-140-3000 | Конвектор «Kermi», тип 21, схема подключения 24, высота 140, длина 3000, с крышкой | 0 | KNN210140300251K | ООО «АФГ РУС» тел.+7(495)646-27-19 | https://www.kermi.ru/sistemy-otoplenija/produkcija/otopitelnye-pribory/konvektory/ | 36
KNN 21, 140х3000 (42) | KNN 21 | 42 | 140 | 72 | 3000 | 0 | 0 | 0 | 21-140-3000 | Конвектор «Kermi», тип 21, схема подключения 42, высота 140, длина 3000, с крышкой | 0 | KNN210140300261K | ООО «АФГ РУС» тел.+7(495)646-27-19 | https://www.kermi.ru/sistemy-otoplenija/produkcija/otopitelnye-pribory/konvektory/ | 36
KNN 21, 140х3200 (12) | KNN 21 | 12 | 140 | 72 | 3200 | 0 | 0 | 0 | 21-140-3200 | Конвектор «Kermi», тип 21, схема подключения 12, высота 140, длина 3200, с крышкой | 0 | KNN210140320211K | ООО «АФГ РУС» тел.+7(495)646-27-19 | https://www.kermi.ru/sistemy-otoplenija/produkcija/otopitelnye-pribory/konvektory/ | 36
KNN 21, 140х3200 (34) | KNN 21 | 34 | 140 | 72 | 3200 | 0 | 0 | 0 | 21-140-3200 | Конвектор «Kermi», тип 21, схема подключения 34, высота 140, длина 3200, с крышкой | 0 | KNN210140320221K | ООО «АФГ РУС» тел.+7(495)646-27-19 | https://www.kermi.ru/sistemy-otoplenija/produkcija/otopitelnye-pribory/konvektory/ | 36
KNN 21, 140х3200 (14) | KNN 21 | 14 | 140 | 72 | 3200 | 0 | 0 | 0 | 21-140-3200 | Конвектор «Kermi», тип 21, схема подключения 14, высота 140, длина 3200, с крышкой | 0 | KNN210140320231K | ООО «АФГ РУС» тел.+7(495)646-27-19 | https://www.kermi.ru/sistemy-otoplenija/produkcija/otopitelnye-pribory/konvektory/ | 36
KNN 21, 140х3200 (32) | KNN 21 | 32 | 140 | 72 | 3200 | 0 | 0 | 0 | 21-140-3200 | Конвектор «Kermi», тип 21, схема подключения 32, высота 140, длина 3200, с крышкой | 0 | KNN210140320241K | ООО «АФГ РУС» тел.+7(495)646-27-19 | https://www.kermi.ru/sistemy-otoplenija/produkcija/otopitelnye-pribory/konvektory/ | 36
KNN 21, 140х3200 (24) | KNN 21 | 24 | 140 | 72 | 3200 | 0 | 0 | 0 | 21-140-3200 | Конвектор «Kermi», тип 21, схема подключения 24, высота 140, длина 3200, с крышкой | 0 | KNN210140320251K | ООО «АФГ РУС» тел.+7(495)646-27-19 | https://www.kermi.ru/sistemy-otoplenija/produkcija/otopitelnye-pribory/konvektory/ | 36
KNN 21, 140х3200 (42) | KNN 21 | 42 | 140 | 72 | 3200 | 0 | 0 | 0 | 21-140-3200 | Конвектор «Kermi», тип 21, схема подключения 42, высота 140, длина 3200, с крышкой | 0 | KNN210140320261K | ООО «АФГ РУС» тел.+7(495)646-27-19 | https://www.kermi.ru/sistemy-otoplenija/produkcija/otopitelnye-pribory/konvektory/ | 36
KNN 21, 140х3400 (12) | KNN 21 | 12 | 140 | 72 | 3400 | 0 | 0 | 0 | 21-140-3400 | Конвектор «Kermi», тип 21, схема подключения 12, высота 140, длина 3400, с крышкой | 0 | KNN210140340211K | ООО «АФГ РУС» тел.+7(495)646-27-19 | https://www.kermi.ru/sistemy-otoplenija/produkcija/otopitelnye-pribory/konvektory/ | 36
KNN 21, 140х3400 (34) | KNN 21 | 34 | 140 | 72 | 3400 | 0 | 0 | 0 | 21-140-3400 | Конвектор «Kermi», тип 21, схема подключения 34, высота 140, длина 3400, с крышкой | 0 | KNN210140340221K | ООО «АФГ РУС» тел.+7(495)646-27-19 | https://www.kermi.ru/sistemy-otoplenija/produkcija/otopitelnye-pribory/konvektory/ | 36
KNN 21, 140х3400 (14) | KNN 21 | 14 | 140 | 72 | 3400 | 0 | 0 | 0 | 21-140-3400 | Конвектор «Kermi», тип 21, схема подключения 14, высота 140, длина 3400, с крышкой | 0 | KNN210140340231K | ООО «АФГ РУС» тел.+7(495)646-27-19 | https://www.kermi.ru/sistemy-otoplenija/produkcija/otopitelnye-pribory/konvektory/ | 36
KNN 21, 140х3400 (32) | KNN 21 | 32 | 140 | 72 | 3400 | 0 | 0 | 0 | 21-140-3400 | Конвектор «Kermi», тип 21, схема подключения 32, высота 140, длина 3400, с крышкой | 0 | KNN210140340241K | ООО «АФГ РУС» тел.+7(495)646-27-19 | https://www.kermi.ru/sistemy-otoplenija/produkcija/otopitelnye-pribory/konvektory/ | 36
KNN 21, 140х3400 (24) | KNN 21 | 24 | 140 | 72 | 3400 | 0 | 0 | 0 | 21-140-3400 | Конвектор «Kermi», тип 21, схема подключения 24, высота 140, длина 3400, с крышкой | 0 | KNN210140340251K | ООО «АФГ РУС» тел.+7(495)646-27-19 | https://www.kermi.ru/sistemy-otoplenija/produkcija/otopitelnye-pribory/konvektory/ | 36
KNN 21, 140х3400 (42) | KNN 21 | 42 | 140 | 72 | 3400 | 0 | 0 | 0 | 21-140-3400 | Конвектор «Kermi», тип 21, схема подключения 42, высота 140, длина 3400, с крышкой | 0 | KNN210140340261K | ООО «АФГ РУС» тел.+7(495)646-27-19 | https://www.kermi.ru/sistemy-otoplenija/produkcija/otopitelnye-pribory/konvektory/ | 36
KNN 21, 140х3600 (12) | KNN 21 | 12 | 140 | 72 | 3600 | 0 | 0 | 0 | 21-140-3600 | Конвектор «Kermi», тип 21, схема подключения 12, высота 140, длина 3600, с крышкой | 0 | KNN210140360211K | ООО «АФГ РУС» тел.+7(495)646-27-19 | https://www.kermi.ru/sistemy-otoplenija/produkcija/otopitelnye-pribory/konvektory/ | 36
KNN 21, 140х3600 (34) | KNN 21 | 34 | 140 | 72 | 3600 | 0 | 0 | 0 | 21-140-3600 | Конвектор «Kermi», тип 21, схема подключения 34, высота 140, длина 3600, с крышкой | 0 | KNN210140360221K | ООО «АФГ РУС» тел.+7(495)646-27-19 | https://www.kermi.ru/sistemy-otoplenija/produkcija/otopitelnye-pribory/konvektory/ | 36
KNN 21, 140х3600 (14) | KNN 21 | 14 | 140 | 72 | 3600 | 0 | 0 | 0 | 21-140-3600 | Конвектор «Kermi», тип 21, схема подключения 14, высота 140, длина 3600, с крышкой | 0 | KNN210140360231K | ООО «АФГ РУС» тел.+7(495)646-27-19 | https://www.kermi.ru/sistemy-otoplenija/produkcija/otopitelnye-pribory/konvektory/ | 36
KNN 21, 140х3600 (32) | KNN 21 | 32 | 140 | 72 | 3600 | 0 | 0 | 0 | 21-140-3600 | Конвектор «Kermi», тип 21, схема подключения 32, высота 140, длина 3600, с крышкой | 0 | KNN210140360241K | ООО «АФГ РУС» тел.+7(495)646-27-19 | https://www.kermi.ru/sistemy-otoplenija/produkcija/otopitelnye-pribory/konvektory/ | 36
KNN 21, 140х3600 (24) | KNN 21 | 24 | 140 | 72 | 3600 | 0 | 0 | 0 | 21-140-3600 | Конвектор «Kermi», тип 21, схема подключения 24, высота 140, длина 3600, с крышкой | 0 | KNN210140360251K | ООО «АФГ РУС» тел.+7(495)646-27-19 | https://www.kermi.ru/sistemy-otoplenija/produkcija/otopitelnye-pribory/konvektory/ | 36
KNN 21, 140х3600 (42) | KNN 21 | 42 | 140 | 72 | 3600 | 0 | 0 | 0 | 21-140-3600 | Конвектор «Kermi», тип 21, схема подключения 42, высота 140, длина 3600, с крышкой | 0 | KNN210140360261K | ООО «АФГ РУС» тел.+7(495)646-27-19 | https://www.kermi.ru/sistemy-otoplenija/produkcija/otopitelnye-pribory/konvektory/ | 36
KNN 21, 140х3800 (12) | KNN 21 | 12 | 140 | 72 | 3800 | 0 | 0 | 0 | 21-140-3800 | Конвектор «Kermi», тип 21, схема подключения 12, высота 140, длина 3800, с крышкой | 0 | KNN210140380211K | ООО «АФГ РУС» тел.+7(495)646-27-19 | https://www.kermi.ru/sistemy-otoplenija/produkcija/otopitelnye-pribory/konvektory/ | 36
KNN 21, 140х3800 (34) | KNN 21 | 34 | 140 | 72 | 3800 | 0 | 0 | 0 | 21-140-3800 | Конвектор «Kermi», тип 21, схема подключения 34, высота 140, длина 3800, с крышкой | 0 | KNN210140380221K | ООО «АФГ РУС» тел.+7(495)646-27-19 | https://www.kermi.ru/sistemy-otoplenija/produkcija/otopitelnye-pribory/konvektory/ | 36
KNN 21, 140х3800 (14) | KNN 21 | 14 | 140 | 72 | 3800 | 0 | 0 | 0 | 21-140-3800 | Конвектор «Kermi», тип 21, схема подключения 14, высота 140, длина 3800, с крышкой | 0 | KNN210140380231K | ООО «АФГ РУС» тел.+7(495)646-27-19 | https://www.kermi.ru/sistemy-otoplenija/produkcija/otopitelnye-pribory/konvektory/ | 36
KNN 21, 140х3800 (32) | KNN 21 | 32 | 140 | 72 | 3800 | 0 | 0 | 0 | 21-140-3800 | Конвектор «Kermi», тип 21, схема подключения 32, высота 140, длина 3800, с крышкой | 0 | KNN210140380241K | ООО «АФГ РУС» тел.+7(495)646-27-19 | https://www.kermi.ru/sistemy-otoplenija/produkcija/otopitelnye-pribory/konvektory/ | 36
KNN 21, 140х3800 (24) | KNN 21 | 24 | 140 | 72 | 3800 | 0 | 0 | 0 | 21-140-3800 | Конвектор «Kermi», тип 21, схема подключения 24, высота 140, длина 3800, с крышкой | 0 | KNN210140380251K | ООО «АФГ РУС» тел.+7(495)646-27-19 | https://www.kermi.ru/sistemy-otoplenija/produkcija/otopitelnye-pribory/konvektory/ | 36
KNN 21, 140х3800 (42) | KNN 21 | 42 | 140 | 72 | 3800 | 0 | 0 | 0 | 21-140-3800 | Конвектор «Kermi», тип 21, схема подключения 42, высота 140, длина 3800, с крышкой | 0 | KNN210140380261K | ООО «АФГ РУС» тел.+7(495)646-27-19 | https://www.kermi.ru/sistemy-otoplenija/produkcija/otopitelnye-pribory/konvektory/ | 36
KNN 21, 140х4000 (12) | KNN 21 | 12 | 140 | 72 | 4000 | 0 | 0 | 0 | 21-140-4000 | Конвектор «Kermi», тип 21, схема подключения 12, высота 140, длина 4000, с крышкой | 0 | KNN210140400211K | ООО «АФГ РУС» тел.+7(495)646-27-19 | https://www.kermi.ru/sistemy-otoplenija/produkcija/otopitelnye-pribory/konvektory/ | 36
KNN 21, 140х4000 (34) | KNN 21 | 34 | 140 | 72 | 4000 | 0 | 0 | 0 | 21-140-4000 | Конвектор «Kermi», тип 21, схема подключения 34, высота 140, длина 4000, с крышкой | 0 | KNN210140400221K | ООО «АФГ РУС» тел.+7(495)646-27-19 | https://www.kermi.ru/sistemy-otoplenija/produkcija/otopitelnye-pribory/konvektory/ | 36
KNN 21, 140х4000 (14) | KNN 21 | 14 | 140 | 72 | 4000 | 0 | 0 | 0 | 21-140-4000 | Конвектор «Kermi», тип 21, схема подключения 14, высота 140, длина 4000, с крышкой | 0 | KNN210140400231K | ООО «АФГ РУС» тел.+7(495)646-27-19 | https://www.kermi.ru/sistemy-otoplenija/produkcija/otopitelnye-pribory/konvektory/ | 36
KNN 21, 140х4000 (32) | KNN 21 | 32 | 140 | 72 | 4000 | 0 | 0 | 0 | 21-140-4000 | Конвектор «Kermi», тип 21, схема подключения 32, высота 140, длина 4000, с крышкой | 0 | KNN210140400241K | ООО «АФГ РУС» тел.+7(495)646-27-19 | https://www.kermi.ru/sistemy-otoplenija/produkcija/otopitelnye-pribory/konvektory/ | 36
KNN 21, 140х4000 (24) | KNN 21 | 24 | 140 | 72 | 4000 | 0 | 0 | 0 | 21-140-4000 | Конвектор «Kermi», тип 21, схема подключения 24, высота 140, длина 4000, с крышкой | 0 | KNN210140400251K | ООО «АФГ РУС» тел.+7(495)646-27-19 | https://www.kermi.ru/sistemy-otoplenija/produkcija/otopitelnye-pribory/konvektory/ | 36
KNN 21, 140х4000 (42) | KNN 21 | 42 | 140 | 72 | 4000 | 0 | 0 | 0 | 21-140-4000 | Конвектор «Kermi», тип 21, схема подключения 42, высота 140, длина 4000, с крышкой | 0 | KNN210140400261K | ООО «АФГ РУС» тел.+7(495)646-27-19 | https://www.kermi.ru/sistemy-otoplenija/produkcija/otopitelnye-pribory/konvektory/ | 36
KNN 21, 140х4200 (12) | KNN 21 | 12 | 140 | 72 | 4200 | 0 | 0 | 0 | 21-140-4200 | Конвектор «Kermi», тип 21, схема подключения 12, высота 140, длина 4200, с крышкой | 0 | KNN210140420211K | ООО «АФГ РУС» тел.+7(495)646-27-19 | https://www.kermi.ru/sistemy-otoplenija/produkcija/otopitelnye-pribory/konvektory/ | 36
KNN 21, 140х4200 (34) | KNN 21 | 34 | 140 | 72 | 4200 | 0 | 0 | 0 | 21-140-4200 | Конвектор «Kermi», тип 21, схема подключения 34, высота 140, длина 4200, с крышкой | 0 | KNN210140420221K | ООО «АФГ РУС» тел.+7(495)646-27-19 | https://www.kermi.ru/sistemy-otoplenija/produkcija/otopitelnye-pribory/konvektory/ | 36
KNN 21, 140х4200 (14) | KNN 21 | 14 | 140 | 72 | 4200 | 0 | 0 | 0 | 21-140-4200 | Конвектор «Kermi», тип 21, схема подключения 14, высота 140, длина 4200, с крышкой | 0 | KNN210140420231K | ООО «АФГ РУС» тел.+7(495)646-27-19 | https://www.kermi.ru/sistemy-otoplenija/produkcija/otopitelnye-pribory/konvektory/ | 36
KNN 21, 140х4200 (32) | KNN 21 | 32 | 140 | 72 | 4200 | 0 | 0 | 0 | 21-140-4200 | Конвектор «Kermi», тип 21, схема подключения 32, высота 140, длина 4200, с крышкой | 0 | KNN210140420241K | ООО «АФГ РУС» тел.+7(495)646-27-19 | https://www.kermi.ru/sistemy-otoplenija/produkcija/otopitelnye-pribory/konvektory/ | 36
KNN 21, 140х4200 (24) | KNN 21 | 24 | 140 | 72 | 4200 | 0 | 0 | 0 | 21-140-4200 | Конвектор «Kermi», тип 21, схема подключения 24, высота 140, длина 4200, с крышкой | 0 | KNN210140420251K | ООО «АФГ РУС» тел.+7(495)646-27-19 | https://www.kermi.ru/sistemy-otoplenija/produkcija/otopitelnye-pribory/konvektory/ | 36
KNN 21, 140х4200 (42) | KNN 21 | 42 | 140 | 72 | 4200 | 0 | 0 | 0 | 21-140-4200 | Конвектор «Kermi», тип 21, схема подключения 42, высота 140, длина 4200, с крышкой | 0 | KNN210140420261K | ООО «АФГ РУС» тел.+7(495)646-27-19 | https://www.kermi.ru/sistemy-otoplenija/produkcija/otopitelnye-pribory/konvektory/ | 36
KNN 21, 140х4400 (12) | KNN 21 | 12 | 140 | 72 | 4400 | 0 | 0 | 0 | 21-140-4400 | Конвектор «Kermi», тип 21, схема подключения 12, высота 140, длина 4400, с крышкой | 0 | KNN210140440211K | ООО «АФГ РУС» тел.+7(495)646-27-19 | https://www.kermi.ru/sistemy-otoplenija/produkcija/otopitelnye-pribory/konvektory/ | 36
KNN 21, 140х4400 (34) | KNN 21 | 34 | 140 | 72 | 4400 | 0 | 0 | 0 | 21-140-4400 | Конвектор «Kermi», тип 21, схема подключения 34, высота 140, длина 4400, с крышкой | 0 | KNN210140440221K | ООО «АФГ РУС» тел.+7(495)646-27-19 | https://www.kermi.ru/sistemy-otoplenija/produkcija/otopitelnye-pribory/konvektory/ | 36
KNN 21, 140х4400 (14) | KNN 21 | 14 | 140 | 72 | 4400 | 0 | 0 | 0 | 21-140-4400 | Конвектор «Kermi», тип 21, схема подключения 14, высота 140, длина 4400, с крышкой | 0 | KNN210140440231K | ООО «АФГ РУС» тел.+7(495)646-27-19 | https://www.kermi.ru/sistemy-otoplenija/produkcija/otopitelnye-pribory/konvektory/ | 36
KNN 21, 140х4400 (32) | KNN 21 | 32 | 140 | 72 | 4400 | 0 | 0 | 0 | 21-140-4400 | Конвектор «Kermi», тип 21, схема подключения 32, высота 140, длина 4400, с крышкой | 0 | KNN210140440241K | ООО «АФГ РУС» тел.+7(495)646-27-19 | https://www.kermi.ru/sistemy-otoplenija/produkcija/otopitelnye-pribory/konvektory/ | 36
KNN 21, 140х4400 (24) | KNN 21 | 24 | 140 | 72 | 4400 | 0 | 0 | 0 | 21-140-4400 | Конвектор «Kermi», тип 21, схема подключения 24, высота 140, длина 4400, с крышкой | 0 | KNN210140440251K | ООО «АФГ РУС» тел.+7(495)646-27-19 | https://www.kermi.ru/sistemy-otoplenija/produkcija/otopitelnye-pribory/konvektory/ | 36
KNN 21, 140х4400 (42) | KNN 21 | 42 | 140 | 72 | 4400 | 0 | 0 | 0 | 21-140-4400 | Конвектор «Kermi», тип 21, схема подключения 42, высота 140, длина 4400, с крышкой | 0 | KNN210140440261K | ООО «АФГ РУС» тел.+7(495)646-27-19 | https://www.kermi.ru/sistemy-otoplenija/produkcija/otopitelnye-pribory/konvektory/ | 36
KNN 21, 140х4600 (12) | KNN 21 | 12 | 140 | 72 | 4600 | 0 | 0 | 0 | 21-140-4600 | Конвектор «Kermi», тип 21, схема подключения 12, высота 140, длина 4600, с крышкой | 0 | KNN210140460211K | ООО «АФГ РУС» тел.+7(495)646-27-19 | https://www.kermi.ru/sistemy-otoplenija/produkcija/otopitelnye-pribory/konvektory/ | 36
KNN 21, 140х4600 (34) | KNN 21 | 34 | 140 | 72 | 4600 | 0 | 0 | 0 | 21-140-4600 | Конвектор «Kermi», тип 21, схема подключения 34, высота 140, длина 4600, с крышкой | 0 | KNN210140460221K | ООО «АФГ РУС» тел.+7(495)646-27-19 | https://www.kermi.ru/sistemy-otoplenija/produkcija/otopitelnye-pribory/konvektory/ | 36
KNN 21, 140х4600 (14) | KNN 21 | 14 | 140 | 72 | 4600 | 0 | 0 | 0 | 21-140-4600 | Конвектор «Kermi», тип 21, схема подключения 14, высота 140, длина 4600, с крышкой | 0 | KNN210140460231K | ООО «АФГ РУС» тел.+7(495)646-27-19 | https://www.kermi.ru/sistemy-otoplenija/produkcija/otopitelnye-pribory/konvektory/ | 36
KNN 21, 140х4600 (32) | KNN 21 | 32 | 140 | 72 | 4600 | 0 | 0 | 0 | 21-140-4600 | Конвектор «Kermi», тип 21, схема подключения 32, высота 140, длина 4600, с крышкой | 0 | KNN210140460241K | ООО «АФГ РУС» тел.+7(495)646-27-19 | https://www.kermi.ru/sistemy-otoplenija/produkcija/otopitelnye-pribory/konvektory/ | 36
KNN 21, 140х4600 (24) | KNN 21 | 24 | 140 | 72 | 4600 | 0 | 0 | 0 | 21-140-4600 | Конвектор «Kermi», тип 21, схема подключения 24, высота 140, длина 4600, с крышкой | 0 | KNN210140460251K | ООО «АФГ РУС» тел.+7(495)646-27-19 | https://www.kermi.ru/sistemy-otoplenija/produkcija/otopitelnye-pribory/konvektory/ | 36
KNN 21, 140х4600 (42) | KNN 21 | 42 | 140 | 72 | 4600 | 0 | 0 | 0 | 21-140-4600 | Конвектор «Kermi», тип 21, схема подключения 42, высота 140, длина 4600, с крышкой | 0 | KNN210140460261K | ООО «АФГ РУС» тел.+7(495)646-27-19 | https://www.kermi.ru/sistemy-otoplenija/produkcija/otopitelnye-pribory/konvektory/ | 36
KNN 21, 140х4800 (12) | KNN 21 | 12 | 140 | 72 | 4800 | 0 | 0 | 0 | 21-140-4800 | Конвектор «Kermi», тип 21, схема подключения 12, высота 140, длина 4800, с крышкой | 0 | KNN210140480211K | ООО «АФГ РУС» тел.+7(495)646-27-19 | https://www.kermi.ru/sistemy-otoplenija/produkcija/otopitelnye-pribory/konvektory/ | 36
KNN 21, 140х4800 (34) | KNN 21 | 34 | 140 | 72 | 4800 | 0 | 0 | 0 | 21-140-4800 | Конвектор «Kermi», тип 21, схема подключения 34, высота 140, длина 4800, с крышкой | 0 | KNN210140480221K | ООО «АФГ РУС» тел.+7(495)646-27-19 | https://www.kermi.ru/sistemy-otoplenija/produkcija/otopitelnye-pribory/konvektory/ | 36
KNN 21, 140х4800 (14) | KNN 21 | 14 | 140 | 72 | 4800 | 0 | 0 | 0 | 21-140-4800 | Конвектор «Kermi», тип 21, схема подключения 14, высота 140, длина 4800, с крышкой | 0 | KNN210140480231K | ООО «АФГ РУС» тел.+7(495)646-27-19 | https://www.kermi.ru/sistemy-otoplenija/produkcija/otopitelnye-pribory/konvektory/ | 36
KNN 21, 140х4800 (32) | KNN 21 | 32 | 140 | 72 | 4800 | 0 | 0 | 0 | 21-140-4800 | Конвектор «Kermi», тип 21, схема подключения 32, высота 140, длина 4800, с крышкой | 0 | KNN210140480241K | ООО «АФГ РУС» тел.+7(495)646-27-19 | https://www.kermi.ru/sistemy-otoplenija/produkcija/otopitelnye-pribory/konvektory/ | 36
KNN 21, 140х4800 (24) | KNN 21 | 24 | 140 | 72 | 4800 | 0 | 0 | 0 | 21-140-4800 | Конвектор «Kermi», тип 21, схема подключения 24, высота 140, длина 4800, с крышкой | 0 | KNN210140480251K | ООО «АФГ РУС» тел.+7(495)646-27-19 | https://www.kermi.ru/sistemy-otoplenija/produkcija/otopitelnye-pribory/konvektory/ | 36
KNN 21, 140х4800 (42) | KNN 21 | 42 | 140 | 72 | 4800 | 0 | 0 | 0 | 21-140-4800 | Конвектор «Kermi», тип 21, схема подключения 42, высота 140, длина 4800, с крышкой | 0 | KNN210140480261K | ООО «АФГ РУС» тел.+7(495)646-27-19 | https://www.kermi.ru/sistemy-otoplenija/produkcija/otopitelnye-pribory/konvektory/ | 36
KNN 21, 140х5000 (12) | KNN 21 | 12 | 140 | 72 | 5000 | 0 | 0 | 0 | 21-140-5000 | Конвектор «Kermi», тип 21, схема подключения 12, высота 140, длина 5000, с крышкой | 0 | KNN210140500211K | ООО «АФГ РУС» тел.+7(495)646-27-19 | https://www.kermi.ru/sistemy-otoplenija/produkcija/otopitelnye-pribory/konvektory/ | 36
KNN 21, 140х5000 (34) | KNN 21 | 34 | 140 | 72 | 5000 | 0 | 0 | 0 | 21-140-5000 | Конвектор «Kermi», тип 21, схема подключения 34, высота 140, длина 5000, с крышкой | 0 | KNN210140500221K | ООО «АФГ РУС» тел.+7(495)646-27-19 | https://www.kermi.ru/sistemy-otoplenija/produkcija/otopitelnye-pribory/konvektory/ | 36
KNN 21, 140х5000 (14) | KNN 21 | 14 | 140 | 72 | 5000 | 0 | 0 | 0 | 21-140-5000 | Конвектор «Kermi», тип 21, схема подключения 14, высота 140, длина 5000, с крышкой | 0 | KNN210140500231K | ООО «АФГ РУС» тел.+7(495)646-27-19 | https://www.kermi.ru/sistemy-otoplenija/produkcija/otopitelnye-pribory/konvektory/ | 36
KNN 21, 140х5000 (32) | KNN 21 | 32 | 140 | 72 | 5000 | 0 | 0 | 0 | 21-140-5000 | Конвектор «Kermi», тип 21, схема подключения 32, высота 140, длина 5000, с крышкой | 0 | KNN210140500241K | ООО «АФГ РУС» тел.+7(495)646-27-19 | https://www.kermi.ru/sistemy-otoplenija/produkcija/otopitelnye-pribory/konvektory/ | 36
KNN 21, 140х5000 (24) | KNN 21 | 24 | 140 | 72 | 5000 | 0 | 0 | 0 | 21-140-5000 | Конвектор «Kermi», тип 21, схема подключения 24, высота 140, длина 5000, с крышкой | 0 | KNN210140500251K | ООО «АФГ РУС» тел.+7(495)646-27-19 | https://www.kermi.ru/sistemy-otoplenija/produkcija/otopitelnye-pribory/konvektory/ | 36
KNN 21, 140х5000 (42) | KNN 21 | 42 | 140 | 72 | 5000 | 0 | 0 | 0 | 21-140-5000 | Конвектор «Kermi», тип 21, схема подключения 42, высота 140, длина 5000, с крышкой | 0 | KNN210140500261K | ООО «АФГ РУС» тел.+7(495)646-27-19 | https://www.kermi.ru/sistemy-otoplenija/produkcija/otopitelnye-pribory/konvektory/ | 36
KNN 21, 140х5200 (12) | KNN 21 | 12 | 140 | 72 | 5200 | 0 | 0 | 0 | 21-140-5200 | Конвектор «Kermi», тип 21, схема подключения 12, высота 140, длина 5200, с крышкой | 0 | KNN210140520211K | ООО «АФГ РУС» тел.+7(495)646-27-19 | https://www.kermi.ru/sistemy-otoplenija/produkcija/otopitelnye-pribory/konvektory/ | 36
KNN 21, 140х5200 (34) | KNN 21 | 34 | 140 | 72 | 5200 | 0 | 0 | 0 | 21-140-5200 | Конвектор «Kermi», тип 21, схема подключения 34, высота 140, длина 5200, с крышкой | 0 | KNN210140520221K | ООО «АФГ РУС» тел.+7(495)646-27-19 | https://www.kermi.ru/sistemy-otoplenija/produkcija/otopitelnye-pribory/konvektory/ | 36
KNN 21, 140х5200 (14) | KNN 21 | 14 | 140 | 72 | 5200 | 0 | 0 | 0 | 21-140-5200 | Конвектор «Kermi», тип 21, схема подключения 14, высота 140, длина 5200, с крышкой | 0 | KNN210140520231K | ООО «АФГ РУС» тел.+7(495)646-27-19 | https://www.kermi.ru/sistemy-otoplenija/produkcija/otopitelnye-pribory/konvektory/ | 36
KNN 21, 140х5200 (32) | KNN 21 | 32 | 140 | 72 | 5200 | 0 | 0 | 0 | 21-140-5200 | Конвектор «Kermi», тип 21, схема подключения 32, высота 140, длина 5200, с крышкой | 0 | KNN210140520241K | ООО «АФГ РУС» тел.+7(495)646-27-19 | https://www.kermi.ru/sistemy-otoplenija/produkcija/otopitelnye-pribory/konvektory/ | 36
KNN 21, 140х5200 (24) | KNN 21 | 24 | 140 | 72 | 5200 | 0 | 0 | 0 | 21-140-5200 | Конвектор «Kermi», тип 21, схема подключения 24, высота 140, длина 5200, с крышкой | 0 | KNN210140520251K | ООО «АФГ РУС» тел.+7(495)646-27-19 | https://www.kermi.ru/sistemy-otoplenija/produkcija/otopitelnye-pribory/konvektory/ | 36
KNN 21, 140х5200 (42) | KNN 21 | 42 | 140 | 72 | 5200 | 0 | 0 | 0 | 21-140-5200 | Конвектор «Kermi», тип 21, схема подключения 42, высота 140, длина 5200, с крышкой | 0 | KNN210140520261K | ООО «АФГ РУС» тел.+7(495)646-27-19 | https://www.kermi.ru/sistemy-otoplenija/produkcija/otopitelnye-pribory/konvektory/ | 36
KNN 21, 140х5400 (12) | KNN 21 | 12 | 140 | 72 | 5400 | 0 | 0 | 0 | 21-140-5400 | Конвектор «Kermi», тип 21, схема подключения 12, высота 140, длина 5400, с крышкой | 0 | KNN210140540211K | ООО «АФГ РУС» тел.+7(495)646-27-19 | https://www.kermi.ru/sistemy-otoplenija/produkcija/otopitelnye-pribory/konvektory/ | 36
KNN 21, 140х5400 (34) | KNN 21 | 34 | 140 | 72 | 5400 | 0 | 0 | 0 | 21-140-5400 | Конвектор «Kermi», тип 21, схема подключения 34, высота 140, длина 5400, с крышкой | 0 | KNN210140540221K | ООО «АФГ РУС» тел.+7(495)646-27-19 | https://www.kermi.ru/sistemy-otoplenija/produkcija/otopitelnye-pribory/konvektory/ | 36
KNN 21, 140х5400 (14) | KNN 21 | 14 | 140 | 72 | 5400 | 0 | 0 | 0 | 21-140-5400 | Конвектор «Kermi», тип 21, схема подключения 14, высота 140, длина 5400, с крышкой | 0 | KNN210140540231K | ООО «АФГ РУС» тел.+7(495)646-27-19 | https://www.kermi.ru/sistemy-otoplenija/produkcija/otopitelnye-pribory/konvektory/ | 36
KNN 21, 140х5400 (32) | KNN 21 | 32 | 140 | 72 | 5400 | 0 | 0 | 0 | 21-140-5400 | Конвектор «Kermi», тип 21, схема подключения 32, высота 140, длина 5400, с крышкой | 0 | KNN210140540241K | ООО «АФГ РУС» тел.+7(495)646-27-19 | https://www.kermi.ru/sistemy-otoplenija/produkcija/otopitelnye-pribory/konvektory/ | 36
KNN 21, 140х5400 (24) | KNN 21 | 24 | 140 | 72 | 5400 | 0 | 0 | 0 | 21-140-5400 | Конвектор «Kermi», тип 21, схема подключения 24, высота 140, длина 5400, с крышкой | 0 | KNN210140540251K | ООО «АФГ РУС» тел.+7(495)646-27-19 | https://www.kermi.ru/sistemy-otoplenija/produkcija/otopitelnye-pribory/konvektory/ | 36
KNN 21, 140х5400 (42) | KNN 21 | 42 | 140 | 72 | 5400 | 0 | 0 | 0 | 21-140-5400 | Конвектор «Kermi», тип 21, схема подключения 42, высота 140, длина 5400, с крышкой | 0 | KNN210140540261K | ООО «АФГ РУС» тел.+7(495)646-27-19 | https://www.kermi.ru/sistemy-otoplenija/produkcija/otopitelnye-pribory/konvektory/ | 36
KNN 21, 140х5600 (12) | KNN 21 | 12 | 140 | 72 | 5600 | 0 | 0 | 0 | 21-140-5600 | Конвектор «Kermi», тип 21, схема подключения 12, высота 140, длина 5600, с крышкой | 0 | KNN210140560211K | ООО «АФГ РУС» тел.+7(495)646-27-19 | https://www.kermi.ru/sistemy-otoplenija/produkcija/otopitelnye-pribory/konvektory/ | 36
KNN 21, 140х5600 (34) | KNN 21 | 34 | 140 | 72 | 5600 | 0 | 0 | 0 | 21-140-5600 | Конвектор «Kermi», тип 21, схема подключения 34, высота 140, длина 5600, с крышкой | 0 | KNN210140560221K | ООО «АФГ РУС» тел.+7(495)646-27-19 | https://www.kermi.ru/sistemy-otoplenija/produkcija/otopitelnye-pribory/konvektory/ | 36
KNN 21, 140х5600 (14) | KNN 21 | 14 | 140 | 72 | 5600 | 0 | 0 | 0 | 21-140-5600 | Конвектор «Kermi», тип 21, схема подключения 14, высота 140, длина 5600, с крышкой | 0 | KNN210140560231K | ООО «АФГ РУС» тел.+7(495)646-27-19 | https://www.kermi.ru/sistemy-otoplenija/produkcija/otopitelnye-pribory/konvektory/ | 36
KNN 21, 140х5600 (32) | KNN 21 | 32 | 140 | 72 | 5600 | 0 | 0 | 0 | 21-140-5600 | Конвектор «Kermi», тип 21, схема подключения 32, высота 140, длина 5600, с крышкой | 0 | KNN210140560241K | ООО «АФГ РУС» тел.+7(495)646-27-19 | https://www.kermi.ru/sistemy-otoplenija/produkcija/otopitelnye-pribory/konvektory/ | 36
KNN 21, 140х5600 (24) | KNN 21 | 24 | 140 | 72 | 5600 | 0 | 0 | 0 | 21-140-5600 | Конвектор «Kermi», тип 21, схема подключения 24, высота 140, длина 5600, с крышкой | 0 | KNN210140560251K | ООО «АФГ РУС» тел.+7(495)646-27-19 | https://www.kermi.ru/sistemy-otoplenija/produkcija/otopitelnye-pribory/konvektory/ | 36
KNN 21, 140х5600 (42) | KNN 21 | 42 | 140 | 72 | 5600 | 0 | 0 | 0 | 21-140-5600 | Конвектор «Kermi», тип 21, схема подключения 42, высота 140, длина 5600, с крышкой | 0 | KNN210140560261K | ООО «АФГ РУС» тел.+7(495)646-27-19 | https://www.kermi.ru/sistemy-otoplenija/produkcija/otopitelnye-pribory/konvektory/ | 36
KNN 21, 140х5800 (12) | KNN 21 | 12 | 140 | 72 | 5800 | 0 | 0 | 0 | 21-140-5800 | Конвектор «Kermi», тип 21, схема подключения 12, высота 140, длина 5800, с крышкой | 0 | KNN210140580211K | ООО «АФГ РУС» тел.+7(495)646-27-19 | https://www.kermi.ru/sistemy-otoplenija/produkcija/otopitelnye-pribory/konvektory/ | 36
KNN 21, 140х5800 (34) | KNN 21 | 34 | 140 | 72 | 5800 | 0 | 0 | 0 | 21-140-5800 | Конвектор «Kermi», тип 21, схема подключения 34, высота 140, длина 5800, с крышкой | 0 | KNN210140580221K | ООО «АФГ РУС» тел.+7(495)646-27-19 | https://www.kermi.ru/sistemy-otoplenija/produkcija/otopitelnye-pribory/konvektory/ | 36
KNN 21, 140х5800 (14) | KNN 21 | 14 | 140 | 72 | 5800 | 0 | 0 | 0 | 21-140-5800 | Конвектор «Kermi», тип 21, схема подключения 14, высота 140, длина 5800, с крышкой | 0 | KNN210140580231K | ООО «АФГ РУС» тел.+7(495)646-27-19 | https://www.kermi.ru/sistemy-otoplenija/produkcija/otopitelnye-pribory/konvektory/ | 36
KNN 21, 140х5800 (32) | KNN 21 | 32 | 140 | 72 | 5800 | 0 | 0 | 0 | 21-140-5800 | Конвектор «Kermi», тип 21, схема подключения 32, высота 140, длина 5800, с крышкой | 0 | KNN210140580241K | ООО «АФГ РУС» тел.+7(495)646-27-19 | https://www.kermi.ru/sistemy-otoplenija/produkcija/otopitelnye-pribory/konvektory/ | 36
KNN 21, 140х5800 (24) | KNN 21 | 24 | 140 | 72 | 5800 | 0 | 0 | 0 | 21-140-5800 | Конвектор «Kermi», тип 21, схема подключения 24, высота 140, длина 5800, с крышкой | 0 | KNN210140580251K | ООО «АФГ РУС» тел.+7(495)646-27-19 | https://www.kermi.ru/sistemy-otoplenija/produkcija/otopitelnye-pribory/konvektory/ | 36
KNN 21, 140х5800 (42) | KNN 21 | 42 | 140 | 72 | 5800 | 0 | 0 | 0 | 21-140-5800 | Конвектор «Kermi», тип 21, схема подключения 42, высота 140, длина 5800, с крышкой | 0 | KNN210140580261K | ООО «АФГ РУС» тел.+7(495)646-27-19 | https://www.kermi.ru/sistemy-otoplenija/produkcija/otopitelnye-pribory/konvektory/ | 36
KNN 21, 140х6000 (12) | KNN 21 | 12 | 140 | 72 | 6000 | 0 | 0 | 0 | 21-140-6000 | Конвектор «Kermi», тип 21, схема подключения 12, высота 140, длина 6000, с крышкой | 0 | KNN210140600211K | ООО «АФГ РУС» тел.+7(495)646-27-19 | https://www.kermi.ru/sistemy-otoplenija/produkcija/otopitelnye-pribory/konvektory/ | 36
KNN 21, 140х6000 (34) | KNN 21 | 34 | 140 | 72 | 6000 | 0 | 0 | 0 | 21-140-6000 | Конвектор «Kermi», тип 21, схема подключения 34, высота 140, длина 6000, с крышкой | 0 | KNN210140600221K | ООО «АФГ РУС» тел.+7(495)646-27-19 | https://www.kermi.ru/sistemy-otoplenija/produkcija/otopitelnye-pribory/konvektory/ | 36
KNN 21, 140х6000 (14) | KNN 21 | 14 | 140 | 72 | 6000 | 0 | 0 | 0 | 21-140-6000 | Конвектор «Kermi», тип 21, схема подключения 14, высота 140, длина 6000, с крышкой | 0 | KNN210140600231K | ООО «АФГ РУС» тел.+7(495)646-27-19 | https://www.kermi.ru/sistemy-otoplenija/produkcija/otopitelnye-pribory/konvektory/ | 36
KNN 21, 140х6000 (32) | KNN 21 | 32 | 140 | 72 | 6000 | 0 | 0 | 0 | 21-140-6000 | Конвектор «Kermi», тип 21, схема подключения 32, высота 140, длина 6000, с крышкой | 0 | KNN210140600241K | ООО «АФГ РУС» тел.+7(495)646-27-19 | https://www.kermi.ru/sistemy-otoplenija/produkcija/otopitelnye-pribory/konvektory/ | 36
KNN 21, 140х6000 (24) | KNN 21 | 24 | 140 | 72 | 6000 | 0 | 0 | 0 | 21-140-6000 | Конвектор «Kermi», тип 21, схема подключения 24, высота 140, длина 6000, с крышкой | 0 | KNN210140600251K | ООО «АФГ РУС» тел.+7(495)646-27-19 | https://www.kermi.ru/sistemy-otoplenija/produkcija/otopitelnye-pribory/konvektory/ | 36
KNN 21, 140х6000 (42) | KNN 21 | 42 | 140 | 72 | 6000 | 0 | 0 | 0 | 21-140-6000 | Конвектор «Kermi», тип 21, схема подключения 42, высота 140, длина 6000, с крышкой | 0 | KNN210140600261K | ООО «АФГ РУС» тел.+7(495)646-27-19 | https://www.kermi.ru/sistemy-otoplenija/produkcija/otopitelnye-pribory/konvektory/ | 36
KNN 22, 140х500 (12) | KNN 22 | 12 | 140 | 122 | 500 | 0 | 0 | 0 | 22-140-500 | Конвектор «Kermi», тип 22, схема подключения 12, высота 140, длина 500, с крышкой | 0 | KNN220140050211K | ООО «АФГ РУС» тел.+7(495)646-27-19 | https://www.kermi.ru/sistemy-otoplenija/produkcija/otopitelnye-pribory/konvektory/ | 86
KNN 22, 140х500 (34) | KNN 22 | 34 | 140 | 122 | 500 | 0 | 0 | 0 | 22-140-500 | Конвектор «Kermi», тип 22, схема подключения 34, высота 140, длина 500, с крышкой | 0 | KNN220140050221K | ООО «АФГ РУС» тел.+7(495)646-27-19 | https://www.kermi.ru/sistemy-otoplenija/produkcija/otopitelnye-pribory/konvektory/ | 86
KNN 22, 140х500 (14) | KNN 22 | 14 | 140 | 122 | 500 | 0 | 0 | 0 | 22-140-500 | Конвектор «Kermi», тип 22, схема подключения 14, высота 140, длина 500, с крышкой | 0 | KNN220140050231K | ООО «АФГ РУС» тел.+7(495)646-27-19 | https://www.kermi.ru/sistemy-otoplenija/produkcija/otopitelnye-pribory/konvektory/ | 86
KNN 22, 140х500 (32) | KNN 22 | 32 | 140 | 122 | 500 | 0 | 0 | 0 | 22-140-500 | Конвектор «Kermi», тип 22, схема подключения 32, высота 140, длина 500, с крышкой | 0 | KNN220140050241K | ООО «АФГ РУС» тел.+7(495)646-27-19 | https://www.kermi.ru/sistemy-otoplenija/produkcija/otopitelnye-pribory/konvektory/ | 86
KNN 22, 140х500 (24) | KNN 22 | 24 | 140 | 122 | 500 | 0 | 0 | 0 | 22-140-500 | Конвектор «Kermi», тип 22, схема подключения 24, высота 140, длина 500, с крышкой | 0 | KNN220140050251K | ООО «АФГ РУС» тел.+7(495)646-27-19 | https://www.kermi.ru/sistemy-otoplenija/produkcija/otopitelnye-pribory/konvektory/ | 86
KNN 22, 140х500 (42) | KNN 22 | 42 | 140 | 122 | 500 | 0 | 0 | 0 | 22-140-500 | Конвектор «Kermi», тип 22, схема подключения 42, высота 140, длина 500, с крышкой | 0 | KNN220140050261K | ООО «АФГ РУС» тел.+7(495)646-27-19 | https://www.kermi.ru/sistemy-otoplenija/produkcija/otopitelnye-pribory/konvektory/ | 86
KNN 22, 140х600 (12) | KNN 22 | 12 | 140 | 122 | 600 | 0 | 0 | 0 | 22-140-600 | Конвектор «Kermi», тип 22, схема подключения 12, высота 140, длина 600, с крышкой | 0 | KNN220140060211K | ООО «АФГ РУС» тел.+7(495)646-27-19 | https://www.kermi.ru/sistemy-otoplenija/produkcija/otopitelnye-pribory/konvektory/ | 86
KNN 22, 140х600 (34) | KNN 22 | 34 | 140 | 122 | 600 | 0 | 0 | 0 | 22-140-600 | Конвектор «Kermi», тип 22, схема подключения 34, высота 140, длина 600, с крышкой | 0 | KNN220140060221K | ООО «АФГ РУС» тел.+7(495)646-27-19 | https://www.kermi.ru/sistemy-otoplenija/produkcija/otopitelnye-pribory/konvektory/ | 86
KNN 22, 140х600 (14) | KNN 22 | 14 | 140 | 122 | 600 | 0 | 0 | 0 | 22-140-600 | Конвектор «Kermi», тип 22, схема подключения 14, высота 140, длина 600, с крышкой | 0 | KNN220140060231K | ООО «АФГ РУС» тел.+7(495)646-27-19 | https://www.kermi.ru/sistemy-otoplenija/produkcija/otopitelnye-pribory/konvektory/ | 86
KNN 22, 140х600 (32) | KNN 22 | 32 | 140 | 122 | 600 | 0 | 0 | 0 | 22-140-600 | Конвектор «Kermi», тип 22, схема подключения 32, высота 140, длина 600, с крышкой | 0 | KNN220140060241K | ООО «АФГ РУС» тел.+7(495)646-27-19 | https://www.kermi.ru/sistemy-otoplenija/produkcija/otopitelnye-pribory/konvektory/ | 86
KNN 22, 140х600 (24) | KNN 22 | 24 | 140 | 122 | 600 | 0 | 0 | 0 | 22-140-600 | Конвектор «Kermi», тип 22, схема подключения 24, высота 140, длина 600, с крышкой | 0 | KNN220140060251K | ООО «АФГ РУС» тел.+7(495)646-27-19 | https://www.kermi.ru/sistemy-otoplenija/produkcija/otopitelnye-pribory/konvektory/ | 86
KNN 22, 140х600 (42) | KNN 22 | 42 | 140 | 122 | 600 | 0 | 0 | 0 | 22-140-600 | Конвектор «Kermi», тип 22, схема подключения 42, высота 140, длина 600, с крышкой | 0 | KNN220140060261K | ООО «АФГ РУС» тел.+7(495)646-27-19 | https://www.kermi.ru/sistemy-otoplenija/produkcija/otopitelnye-pribory/konvektory/ | 86
KNN 22, 140х700 (12) | KNN 22 | 12 | 140 | 122 | 700 | 0 | 0 | 0 | 22-140-700 | Конвектор «Kermi», тип 22, схема подключения 12, высота 140, длина 700, с крышкой | 0 | KNN220140070211K | ООО «АФГ РУС» тел.+7(495)646-27-19 | https://www.kermi.ru/sistemy-otoplenija/produkcija/otopitelnye-pribory/konvektory/ | 86
KNN 22, 140х700 (34) | KNN 22 | 34 | 140 | 122 | 700 | 0 | 0 | 0 | 22-140-700 | Конвектор «Kermi», тип 22, схема подключения 34, высота 140, длина 700, с крышкой | 0 | KNN220140070221K | ООО «АФГ РУС» тел.+7(495)646-27-19 | https://www.kermi.ru/sistemy-otoplenija/produkcija/otopitelnye-pribory/konvektory/ | 86
KNN 22, 140х700 (14) | KNN 22 | 14 | 140 | 122 | 700 | 0 | 0 | 0 | 22-140-700 | Конвектор «Kermi», тип 22, схема подключения 14, высота 140, длина 700, с крышкой | 0 | KNN220140070231K | ООО «АФГ РУС» тел.+7(495)646-27-19 | https://www.kermi.ru/sistemy-otoplenija/produkcija/otopitelnye-pribory/konvektory/ | 86
KNN 22, 140х700 (32) | KNN 22 | 32 | 140 | 122 | 700 | 0 | 0 | 0 | 22-140-700 | Конвектор «Kermi», тип 22, схема подключения 32, высота 140, длина 700, с крышкой | 0 | KNN220140070241K | ООО «АФГ РУС» тел.+7(495)646-27-19 | https://www.kermi.ru/sistemy-otoplenija/produkcija/otopitelnye-pribory/konvektory/ | 86
KNN 22, 140х700 (24) | KNN 22 | 24 | 140 | 122 | 700 | 0 | 0 | 0 | 22-140-700 | Конвектор «Kermi», тип 22, схема подключения 24, высота 140, длина 700, с крышкой | 0 | KNN220140070251K | ООО «АФГ РУС» тел.+7(495)646-27-19 | https://www.kermi.ru/sistemy-otoplenija/produkcija/otopitelnye-pribory/konvektory/ | 86
KNN 22, 140х700 (42) | KNN 22 | 42 | 140 | 122 | 700 | 0 | 0 | 0 | 22-140-700 | Конвектор «Kermi», тип 22, схема подключения 42, высота 140, длина 700, с крышкой | 0 | KNN220140070261K | ООО «АФГ РУС» тел.+7(495)646-27-19 | https://www.kermi.ru/sistemy-otoplenija/produkcija/otopitelnye-pribory/konvektory/ | 86
KNN 22, 140х800 (12) | KNN 22 | 12 | 140 | 122 | 800 | 0 | 0 | 0 | 22-140-800 | Конвектор «Kermi», тип 22, схема подключения 12, высота 140, длина 800, с крышкой | 0 | KNN220140080211K | ООО «АФГ РУС» тел.+7(495)646-27-19 | https://www.kermi.ru/sistemy-otoplenija/produkcija/otopitelnye-pribory/konvektory/ | 86
KNN 22, 140х800 (34) | KNN 22 | 34 | 140 | 122 | 800 | 0 | 0 | 0 | 22-140-800 | Конвектор «Kermi», тип 22, схема подключения 34, высота 140, длина 800, с крышкой | 0 | KNN220140080221K | ООО «АФГ РУС» тел.+7(495)646-27-19 | https://www.kermi.ru/sistemy-otoplenija/produkcija/otopitelnye-pribory/konvektory/ | 86
KNN 22, 140х800 (14) | KNN 22 | 14 | 140 | 122 | 800 | 0 | 0 | 0 | 22-140-800 | Конвектор «Kermi», тип 22, схема подключения 14, высота 140, длина 800, с крышкой | 0 | KNN220140080231K | ООО «АФГ РУС» тел.+7(495)646-27-19 | https://www.kermi.ru/sistemy-otoplenija/produkcija/otopitelnye-pribory/konvektory/ | 86
KNN 22, 140х800 (32) | KNN 22 | 32 | 140 | 122 | 800 | 0 | 0 | 0 | 22-140-800 | Конвектор «Kermi», тип 22, схема подключения 32, высота 140, длина 800, с крышкой | 0 | KNN220140080241K | ООО «АФГ РУС» тел.+7(495)646-27-19 | https://www.kermi.ru/sistemy-otoplenija/produkcija/otopitelnye-pribory/konvektory/ | 86
KNN 22, 140х800 (24) | KNN 22 | 24 | 140 | 122 | 800 | 0 | 0 | 0 | 22-140-800 | Конвектор «Kermi», тип 22, схема подключения 24, высота 140, длина 800, с крышкой | 0 | KNN220140080251K | ООО «АФГ РУС» тел.+7(495)646-27-19 | https://www.kermi.ru/sistemy-otoplenija/produkcija/otopitelnye-pribory/konvektory/ | 86
KNN 22, 140х800 (42) | KNN 22 | 42 | 140 | 122 | 800 | 0 | 0 | 0 | 22-140-800 | Конвектор «Kermi», тип 22, схема подключения 42, высота 140, длина 800, с крышкой | 0 | KNN220140080261K | ООО «АФГ РУС» тел.+7(495)646-27-19 | https://www.kermi.ru/sistemy-otoplenija/produkcija/otopitelnye-pribory/konvektory/ | 86
KNN 22, 140х900 (12) | KNN 22 | 12 | 140 | 122 | 900 | 0 | 0 | 0 | 22-140-900 | Конвектор «Kermi», тип 22, схема подключения 12, высота 140, длина 900, с крышкой | 0 | KNN220140090211K | ООО «АФГ РУС» тел.+7(495)646-27-19 | https://www.kermi.ru/sistemy-otoplenija/produkcija/otopitelnye-pribory/konvektory/ | 86
KNN 22, 140х900 (34) | KNN 22 | 34 | 140 | 122 | 900 | 0 | 0 | 0 | 22-140-900 | Конвектор «Kermi», тип 22, схема подключения 34, высота 140, длина 900, с крышкой | 0 | KNN220140090221K | ООО «АФГ РУС» тел.+7(495)646-27-19 | https://www.kermi.ru/sistemy-otoplenija/produkcija/otopitelnye-pribory/konvektory/ | 86
KNN 22, 140х900 (14) | KNN 22 | 14 | 140 | 122 | 900 | 0 | 0 | 0 | 22-140-900 | Конвектор «Kermi», тип 22, схема подключения 14, высота 140, длина 900, с крышкой | 0 | KNN220140090231K | ООО «АФГ РУС» тел.+7(495)646-27-19 | https://www.kermi.ru/sistemy-otoplenija/produkcija/otopitelnye-pribory/konvektory/ | 86
KNN 22, 140х900 (32) | KNN 22 | 32 | 140 | 122 | 900 | 0 | 0 | 0 | 22-140-900 | Конвектор «Kermi», тип 22, схема подключения 32, высота 140, длина 900, с крышкой | 0 | KNN220140090241K | ООО «АФГ РУС» тел.+7(495)646-27-19 | https://www.kermi.ru/sistemy-otoplenija/produkcija/otopitelnye-pribory/konvektory/ | 86
KNN 22, 140х900 (24) | KNN 22 | 24 | 140 | 122 | 900 | 0 | 0 | 0 | 22-140-900 | Конвектор «Kermi», тип 22, схема подключения 24, высота 140, длина 900, с крышкой | 0 | KNN220140090251K | ООО «АФГ РУС» тел.+7(495)646-27-19 | https://www.kermi.ru/sistemy-otoplenija/produkcija/otopitelnye-pribory/konvektory/ | 86
KNN 22, 140х900 (42) | KNN 22 | 42 | 140 | 122 | 900 | 0 | 0 | 0 | 22-140-900 | Конвектор «Kermi», тип 22, схема подключения 42, высота 140, длина 900, с крышкой | 0 | KNN220140090261K | ООО «АФГ РУС» тел.+7(495)646-27-19 | https://www.kermi.ru/sistemy-otoplenija/produkcija/otopitelnye-pribory/konvektory/ | 86
KNN 22, 140х1000 (12) | KNN 22 | 12 | 140 | 122 | 1000 | 0 | 0 | 0 | 22-140-1000 | Конвектор «Kermi», тип 22, схема подключения 12, высота 140, длина 1000, с крышкой | 0 | KNN220140100211K | ООО «АФГ РУС» тел.+7(495)646-27-19 | https://www.kermi.ru/sistemy-otoplenija/produkcija/otopitelnye-pribory/konvektory/ | 86
KNN 22, 140х1000 (34) | KNN 22 | 34 | 140 | 122 | 1000 | 0 | 0 | 0 | 22-140-1000 | Конвектор «Kermi», тип 22, схема подключения 34, высота 140, длина 1000, с крышкой | 0 | KNN220140100221K | ООО «АФГ РУС» тел.+7(495)646-27-19 | https://www.kermi.ru/sistemy-otoplenija/produkcija/otopitelnye-pribory/konvektory/ | 86
KNN 22, 140х1000 (14) | KNN 22 | 14 | 140 | 122 | 1000 | 0 | 0 | 0 | 22-140-1000 | Конвектор «Kermi», тип 22, схема подключения 14, высота 140, длина 1000, с крышкой | 0 | KNN220140100231K | ООО «АФГ РУС» тел.+7(495)646-27-19 | https://www.kermi.ru/sistemy-otoplenija/produkcija/otopitelnye-pribory/konvektory/ | 86
KNN 22, 140х1000 (32) | KNN 22 | 32 | 140 | 122 | 1000 | 0 | 0 | 0 | 22-140-1000 | Конвектор «Kermi», тип 22, схема подключения 32, высота 140, длина 1000, с крышкой | 0 | KNN220140100241K | ООО «АФГ РУС» тел.+7(495)646-27-19 | https://www.kermi.ru/sistemy-otoplenija/produkcija/otopitelnye-pribory/konvektory/ | 86
KNN 22, 140х1000 (24) | KNN 22 | 24 | 140 | 122 | 1000 | 0 | 0 | 0 | 22-140-1000 | Конвектор «Kermi», тип 22, схема подключения 24, высота 140, длина 1000, с крышкой | 0 | KNN220140100251K | ООО «АФГ РУС» тел.+7(495)646-27-19 | https://www.kermi.ru/sistemy-otoplenija/produkcija/otopitelnye-pribory/konvektory/ | 86
KNN 22, 140х1000 (42) | KNN 22 | 42 | 140 | 122 | 1000 | 0 | 0 | 0 | 22-140-1000 | Конвектор «Kermi», тип 22, схема подключения 42, высота 140, длина 1000, с крышкой | 0 | KNN220140100261K | ООО «АФГ РУС» тел.+7(495)646-27-19 | https://www.kermi.ru/sistemy-otoplenija/produkcija/otopitelnye-pribory/konvektory/ | 86
KNN 22, 140х1100 (12) | KNN 22 | 12 | 140 | 122 | 1100 | 0 | 0 | 0 | 22-140-1100 | Конвектор «Kermi», тип 22, схема подключения 12, высота 140, длина 1100, с крышкой | 0 | KNN220140110211K | ООО «АФГ РУС» тел.+7(495)646-27-19 | https://www.kermi.ru/sistemy-otoplenija/produkcija/otopitelnye-pribory/konvektory/ | 86
KNN 22, 140х1100 (34) | KNN 22 | 34 | 140 | 122 | 1100 | 0 | 0 | 0 | 22-140-1100 | Конвектор «Kermi», тип 22, схема подключения 34, высота 140, длина 1100, с крышкой | 0 | KNN220140110221K | ООО «АФГ РУС» тел.+7(495)646-27-19 | https://www.kermi.ru/sistemy-otoplenija/produkcija/otopitelnye-pribory/konvektory/ | 86
KNN 22, 140х1100 (14) | KNN 22 | 14 | 140 | 122 | 1100 | 0 | 0 | 0 | 22-140-1100 | Конвектор «Kermi», тип 22, схема подключения 14, высота 140, длина 1100, с крышкой | 0 | KNN220140110231K | ООО «АФГ РУС» тел.+7(495)646-27-19 | https://www.kermi.ru/sistemy-otoplenija/produkcija/otopitelnye-pribory/konvektory/ | 86
KNN 22, 140х1100 (32) | KNN 22 | 32 | 140 | 122 | 1100 | 0 | 0 | 0 | 22-140-1100 | Конвектор «Kermi», тип 22, схема подключения 32, высота 140, длина 1100, с крышкой | 0 | KNN220140110241K | ООО «АФГ РУС» тел.+7(495)646-27-19 | https://www.kermi.ru/sistemy-otoplenija/produkcija/otopitelnye-pribory/konvektory/ | 86
KNN 22, 140х1100 (24) | KNN 22 | 24 | 140 | 122 | 1100 | 0 | 0 | 0 | 22-140-1100 | Конвектор «Kermi», тип 22, схема подключения 24, высота 140, длина 1100, с крышкой | 0 | KNN220140110251K | ООО «АФГ РУС» тел.+7(495)646-27-19 | https://www.kermi.ru/sistemy-otoplenija/produkcija/otopitelnye-pribory/konvektory/ | 86
KNN 22, 140х1100 (42) | KNN 22 | 42 | 140 | 122 | 1100 | 0 | 0 | 0 | 22-140-1100 | Конвектор «Kermi», тип 22, схема подключения 42, высота 140, длина 1100, с крышкой | 0 | KNN220140110261K | ООО «АФГ РУС» тел.+7(495)646-27-19 | https://www.kermi.ru/sistemy-otoplenija/produkcija/otopitelnye-pribory/konvektory/ | 86
KNN 22, 140х1200 (12) | KNN 22 | 12 | 140 | 122 | 1200 | 0 | 0 | 0 | 22-140-1200 | Конвектор «Kermi», тип 22, схема подключения 12, высота 140, длина 1200, с крышкой | 0 | KNN220140120211K | ООО «АФГ РУС» тел.+7(495)646-27-19 | https://www.kermi.ru/sistemy-otoplenija/produkcija/otopitelnye-pribory/konvektory/ | 86
KNN 22, 140х1200 (34) | KNN 22 | 34 | 140 | 122 | 1200 | 0 | 0 | 0 | 22-140-1200 | Конвектор «Kermi», тип 22, схема подключения 34, высота 140, длина 1200, с крышкой | 0 | KNN220140120221K | ООО «АФГ РУС» тел.+7(495)646-27-19 | https://www.kermi.ru/sistemy-otoplenija/produkcija/otopitelnye-pribory/konvektory/ | 86
KNN 22, 140х1200 (14) | KNN 22 | 14 | 140 | 122 | 1200 | 0 | 0 | 0 | 22-140-1200 | Конвектор «Kermi», тип 22, схема подключения 14, высота 140, длина 1200, с крышкой | 0 | KNN220140120231K | ООО «АФГ РУС» тел.+7(495)646-27-19 | https://www.kermi.ru/sistemy-otoplenija/produkcija/otopitelnye-pribory/konvektory/ | 86
KNN 22, 140х1200 (32) | KNN 22 | 32 | 140 | 122 | 1200 | 0 | 0 | 0 | 22-140-1200 | Конвектор «Kermi», тип 22, схема подключения 32, высота 140, длина 1200, с крышкой | 0 | KNN220140120241K | ООО «АФГ РУС» тел.+7(495)646-27-19 | https://www.kermi.ru/sistemy-otoplenija/produkcija/otopitelnye-pribory/konvektory/ | 86
KNN 22, 140х1200 (24) | KNN 22 | 24 | 140 | 122 | 1200 | 0 | 0 | 0 | 22-140-1200 | Конвектор «Kermi», тип 22, схема подключения 24, высота 140, длина 1200, с крышкой | 0 | KNN220140120251K | ООО «АФГ РУС» тел.+7(495)646-27-19 | https://www.kermi.ru/sistemy-otoplenija/produkcija/otopitelnye-pribory/konvektory/ | 86
KNN 22, 140х1200 (42) | KNN 22 | 42 | 140 | 122 | 1200 | 0 | 0 | 0 | 22-140-1200 | Конвектор «Kermi», тип 22, схема подключения 42, высота 140, длина 1200, с крышкой | 0 | KNN220140120261K | ООО «АФГ РУС» тел.+7(495)646-27-19 | https://www.kermi.ru/sistemy-otoplenija/produkcija/otopitelnye-pribory/konvektory/ | 86
KNN 22, 140х1300 (12) | KNN 22 | 12 | 140 | 122 | 1300 | 0 | 0 | 0 | 22-140-1300 | Конвектор «Kermi», тип 22, схема подключения 12, высота 140, длина 1300, с крышкой | 0 | KNN220140130211K | ООО «АФГ РУС» тел.+7(495)646-27-19 | https://www.kermi.ru/sistemy-otoplenija/produkcija/otopitelnye-pribory/konvektory/ | 86
KNN 22, 140х1300 (34) | KNN 22 | 34 | 140 | 122 | 1300 | 0 | 0 | 0 | 22-140-1300 | Конвектор «Kermi», тип 22, схема подключения 34, высота 140, длина 1300, с крышкой | 0 | KNN220140130221K | ООО «АФГ РУС» тел.+7(495)646-27-19 | https://www.kermi.ru/sistemy-otoplenija/produkcija/otopitelnye-pribory/konvektory/ | 86
KNN 22, 140х1300 (14) | KNN 22 | 14 | 140 | 122 | 1300 | 0 | 0 | 0 | 22-140-1300 | Конвектор «Kermi», тип 22, схема подключения 14, высота 140, длина 1300, с крышкой | 0 | KNN220140130231K | ООО «АФГ РУС» тел.+7(495)646-27-19 | https://www.kermi.ru/sistemy-otoplenija/produkcija/otopitelnye-pribory/konvektory/ | 86
KNN 22, 140х1300 (32) | KNN 22 | 32 | 140 | 122 | 1300 | 0 | 0 | 0 | 22-140-1300 | Конвектор «Kermi», тип 22, схема подключения 32, высота 140, длина 1300, с крышкой | 0 | KNN220140130241K | ООО «АФГ РУС» тел.+7(495)646-27-19 | https://www.kermi.ru/sistemy-otoplenija/produkcija/otopitelnye-pribory/konvektory/ | 86
KNN 22, 140х1300 (24) | KNN 22 | 24 | 140 | 122 | 1300 | 0 | 0 | 0 | 22-140-1300 | Конвектор «Kermi», тип 22, схема подключения 24, высота 140, длина 1300, с крышкой | 0 | KNN220140130251K | ООО «АФГ РУС» тел.+7(495)646-27-19 | https://www.kermi.ru/sistemy-otoplenija/produkcija/otopitelnye-pribory/konvektory/ | 86
KNN 22, 140х1300 (42) | KNN 22 | 42 | 140 | 122 | 1300 | 0 | 0 | 0 | 22-140-1300 | Конвектор «Kermi», тип 22, схема подключения 42, высота 140, длина 1300, с крышкой | 0 | KNN220140130261K | ООО «АФГ РУС» тел.+7(495)646-27-19 | https://www.kermi.ru/sistemy-otoplenija/produkcija/otopitelnye-pribory/konvektory/ | 86
KNN 22, 140х1400 (12) | KNN 22 | 12 | 140 | 122 | 1400 | 0 | 0 | 0 | 22-140-1400 | Конвектор «Kermi», тип 22, схема подключения 12, высота 140, длина 1400, с крышкой | 0 | KNN220140140211K | ООО «АФГ РУС» тел.+7(495)646-27-19 | https://www.kermi.ru/sistemy-otoplenija/produkcija/otopitelnye-pribory/konvektory/ | 86
KNN 22, 140х1400 (34) | KNN 22 | 34 | 140 | 122 | 1400 | 0 | 0 | 0 | 22-140-1400 | Конвектор «Kermi», тип 22, схема подключения 34, высота 140, длина 1400, с крышкой | 0 | KNN220140140221K | ООО «АФГ РУС» тел.+7(495)646-27-19 | https://www.kermi.ru/sistemy-otoplenija/produkcija/otopitelnye-pribory/konvektory/ | 86
KNN 22, 140х1400 (14) | KNN 22 | 14 | 140 | 122 | 1400 | 0 | 0 | 0 | 22-140-1400 | Конвектор «Kermi», тип 22, схема подключения 14, высота 140, длина 1400, с крышкой | 0 | KNN220140140231K | ООО «АФГ РУС» тел.+7(495)646-27-19 | https://www.kermi.ru/sistemy-otoplenija/produkcija/otopitelnye-pribory/konvektory/ | 86
KNN 22, 140х1400 (32) | KNN 22 | 32 | 140 | 122 | 1400 | 0 | 0 | 0 | 22-140-1400 | Конвектор «Kermi», тип 22, схема подключения 32, высота 140, длина 1400, с крышкой | 0 | KNN220140140241K | ООО «АФГ РУС» тел.+7(495)646-27-19 | https://www.kermi.ru/sistemy-otoplenija/produkcija/otopitelnye-pribory/konvektory/ | 86
KNN 22, 140х1400 (24) | KNN 22 | 24 | 140 | 122 | 1400 | 0 | 0 | 0 | 22-140-1400 | Конвектор «Kermi», тип 22, схема подключения 24, высота 140, длина 1400, с крышкой | 0 | KNN220140140251K | ООО «АФГ РУС» тел.+7(495)646-27-19 | https://www.kermi.ru/sistemy-otoplenija/produkcija/otopitelnye-pribory/konvektory/ | 86
KNN 22, 140х1400 (42) | KNN 22 | 42 | 140 | 122 | 1400 | 0 | 0 | 0 | 22-140-1400 | Конвектор «Kermi», тип 22, схема подключения 42, высота 140, длина 1400, с крышкой | 0 | KNN220140140261K | ООО «АФГ РУС» тел.+7(495)646-27-19 | https://www.kermi.ru/sistemy-otoplenija/produkcija/otopitelnye-pribory/konvektory/ | 86
KNN 22, 140х1500 (12) | KNN 22 | 12 | 140 | 122 | 1500 | 0 | 0 | 0 | 22-140-1500 | Конвектор «Kermi», тип 22, схема подключения 12, высота 140, длина 1500, с крышкой | 0 | KNN220140150211K | ООО «АФГ РУС» тел.+7(495)646-27-19 | https://www.kermi.ru/sistemy-otoplenija/produkcija/otopitelnye-pribory/konvektory/ | 86
KNN 22, 140х1500 (34) | KNN 22 | 34 | 140 | 122 | 1500 | 0 | 0 | 0 | 22-140-1500 | Конвектор «Kermi», тип 22, схема подключения 34, высота 140, длина 1500, с крышкой | 0 | KNN220140150221K | ООО «АФГ РУС» тел.+7(495)646-27-19 | https://www.kermi.ru/sistemy-otoplenija/produkcija/otopitelnye-pribory/konvektory/ | 86
KNN 22, 140х1500 (14) | KNN 22 | 14 | 140 | 122 | 1500 | 0 | 0 | 0 | 22-140-1500 | Конвектор «Kermi», тип 22, схема подключения 14, высота 140, длина 1500, с крышкой | 0 | KNN220140150231K | ООО «АФГ РУС» тел.+7(495)646-27-19 | https://www.kermi.ru/sistemy-otoplenija/produkcija/otopitelnye-pribory/konvektory/ | 86
KNN 22, 140х1500 (32) | KNN 22 | 32 | 140 | 122 | 1500 | 0 | 0 | 0 | 22-140-1500 | Конвектор «Kermi», тип 22, схема подключения 32, высота 140, длина 1500, с крышкой | 0 | KNN220140150241K | ООО «АФГ РУС» тел.+7(495)646-27-19 | https://www.kermi.ru/sistemy-otoplenija/produkcija/otopitelnye-pribory/konvektory/ | 86
KNN 22, 140х1500 (24) | KNN 22 | 24 | 140 | 122 | 1500 | 0 | 0 | 0 | 22-140-1500 | Конвектор «Kermi», тип 22, схема подключения 24, высота 140, длина 1500, с крышкой | 0 | KNN220140150251K | ООО «АФГ РУС» тел.+7(495)646-27-19 | https://www.kermi.ru/sistemy-otoplenija/produkcija/otopitelnye-pribory/konvektory/ | 86
KNN 22, 140х1500 (42) | KNN 22 | 42 | 140 | 122 | 1500 | 0 | 0 | 0 | 22-140-1500 | Конвектор «Kermi», тип 22, схема подключения 42, высота 140, длина 1500, с крышкой | 0 | KNN220140150261K | ООО «АФГ РУС» тел.+7(495)646-27-19 | https://www.kermi.ru/sistemy-otoplenija/produkcija/otopitelnye-pribory/konvektory/ | 86
KNN 22, 140х1600 (12) | KNN 22 | 12 | 140 | 122 | 1600 | 0 | 0 | 0 | 22-140-1600 | Конвектор «Kermi», тип 22, схема подключения 12, высота 140, длина 1600, с крышкой | 0 | KNN220140160211K | ООО «АФГ РУС» тел.+7(495)646-27-19 | https://www.kermi.ru/sistemy-otoplenija/produkcija/otopitelnye-pribory/konvektory/ | 86
KNN 22, 140х1600 (34) | KNN 22 | 34 | 140 | 122 | 1600 | 0 | 0 | 0 | 22-140-1600 | Конвектор «Kermi», тип 22, схема подключения 34, высота 140, длина 1600, с крышкой | 0 | KNN220140160221K | ООО «АФГ РУС» тел.+7(495)646-27-19 | https://www.kermi.ru/sistemy-otoplenija/produkcija/otopitelnye-pribory/konvektory/ | 86
KNN 22, 140х1600 (14) | KNN 22 | 14 | 140 | 122 | 1600 | 0 | 0 | 0 | 22-140-1600 | Конвектор «Kermi», тип 22, схема подключения 14, высота 140, длина 1600, с крышкой | 0 | KNN220140160231K | ООО «АФГ РУС» тел.+7(495)646-27-19 | https://www.kermi.ru/sistemy-otoplenija/produkcija/otopitelnye-pribory/konvektory/ | 86
KNN 22, 140х1600 (32) | KNN 22 | 32 | 140 | 122 | 1600 | 0 | 0 | 0 | 22-140-1600 | Конвектор «Kermi», тип 22, схема подключения 32, высота 140, длина 1600, с крышкой | 0 | KNN220140160241K | ООО «АФГ РУС» тел.+7(495)646-27-19 | https://www.kermi.ru/sistemy-otoplenija/produkcija/otopitelnye-pribory/konvektory/ | 86
KNN 22, 140х1600 (24) | KNN 22 | 24 | 140 | 122 | 1600 | 0 | 0 | 0 | 22-140-1600 | Конвектор «Kermi», тип 22, схема подключения 24, высота 140, длина 1600, с крышкой | 0 | KNN220140160251K | ООО «АФГ РУС» тел.+7(495)646-27-19 | https://www.kermi.ru/sistemy-otoplenija/produkcija/otopitelnye-pribory/konvektory/ | 86
KNN 22, 140х1600 (42) | KNN 22 | 42 | 140 | 122 | 1600 | 0 | 0 | 0 | 22-140-1600 | Конвектор «Kermi», тип 22, схема подключения 42, высота 140, длина 1600, с крышкой | 0 | KNN220140160261K | ООО «АФГ РУС» тел.+7(495)646-27-19 | https://www.kermi.ru/sistemy-otoplenija/produkcija/otopitelnye-pribory/konvektory/ | 86
KNN 22, 140х1700 (12) | KNN 22 | 12 | 140 | 122 | 1700 | 0 | 0 | 0 | 22-140-1700 | Конвектор «Kermi», тип 22, схема подключения 12, высота 140, длина 1700, с крышкой | 0 | KNN220140170211K | ООО «АФГ РУС» тел.+7(495)646-27-19 | https://www.kermi.ru/sistemy-otoplenija/produkcija/otopitelnye-pribory/konvektory/ | 86
KNN 22, 140х1700 (34) | KNN 22 | 34 | 140 | 122 | 1700 | 0 | 0 | 0 | 22-140-1700 | Конвектор «Kermi», тип 22, схема подключения 34, высота 140, длина 1700, с крышкой | 0 | KNN220140170221K | ООО «АФГ РУС» тел.+7(495)646-27-19 | https://www.kermi.ru/sistemy-otoplenija/produkcija/otopitelnye-pribory/konvektory/ | 86
KNN 22, 140х1700 (14) | KNN 22 | 14 | 140 | 122 | 1700 | 0 | 0 | 0 | 22-140-1700 | Конвектор «Kermi», тип 22, схема подключения 14, высота 140, длина 1700, с крышкой | 0 | KNN220140170231K | ООО «АФГ РУС» тел.+7(495)646-27-19 | https://www.kermi.ru/sistemy-otoplenija/produkcija/otopitelnye-pribory/konvektory/ | 86
KNN 22, 140х1700 (32) | KNN 22 | 32 | 140 | 122 | 1700 | 0 | 0 | 0 | 22-140-1700 | Конвектор «Kermi», тип 22, схема подключения 32, высота 140, длина 1700, с крышкой | 0 | KNN220140170241K | ООО «АФГ РУС» тел.+7(495)646-27-19 | https://www.kermi.ru/sistemy-otoplenija/produkcija/otopitelnye-pribory/konvektory/ | 86
KNN 22, 140х1700 (24) | KNN 22 | 24 | 140 | 122 | 1700 | 0 | 0 | 0 | 22-140-1700 | Конвектор «Kermi», тип 22, схема подключения 24, высота 140, длина 1700, с крышкой | 0 | KNN220140170251K | ООО «АФГ РУС» тел.+7(495)646-27-19 | https://www.kermi.ru/sistemy-otoplenija/produkcija/otopitelnye-pribory/konvektory/ | 86
KNN 22, 140х1700 (42) | KNN 22 | 42 | 140 | 122 | 1700 | 0 | 0 | 0 | 22-140-1700 | Конвектор «Kermi», тип 22, схема подключения 42, высота 140, длина 1700, с крышкой | 0 | KNN220140170261K | ООО «АФГ РУС» тел.+7(495)646-27-19 | https://www.kermi.ru/sistemy-otoplenija/produkcija/otopitelnye-pribory/konvektory/ | 86
KNN 22, 140х1800 (12) | KNN 22 | 12 | 140 | 122 | 1800 | 0 | 0 | 0 | 22-140-1800 | Конвектор «Kermi», тип 22, схема подключения 12, высота 140, длина 1800, с крышкой | 0 | KNN220140180211K | ООО «АФГ РУС» тел.+7(495)646-27-19 | https://www.kermi.ru/sistemy-otoplenija/produkcija/otopitelnye-pribory/konvektory/ | 86
KNN 22, 140х1800 (34) | KNN 22 | 34 | 140 | 122 | 1800 | 0 | 0 | 0 | 22-140-1800 | Конвектор «Kermi», тип 22, схема подключения 34, высота 140, длина 1800, с крышкой | 0 | KNN220140180221K | ООО «АФГ РУС» тел.+7(495)646-27-19 | https://www.kermi.ru/sistemy-otoplenija/produkcija/otopitelnye-pribory/konvektory/ | 86
KNN 22, 140х1800 (14) | KNN 22 | 14 | 140 | 122 | 1800 | 0 | 0 | 0 | 22-140-1800 | Конвектор «Kermi», тип 22, схема подключения 14, высота 140, длина 1800, с крышкой | 0 | KNN220140180231K | ООО «АФГ РУС» тел.+7(495)646-27-19 | https://www.kermi.ru/sistemy-otoplenija/produkcija/otopitelnye-pribory/konvektory/ | 86
KNN 22, 140х1800 (32) | KNN 22 | 32 | 140 | 122 | 1800 | 0 | 0 | 0 | 22-140-1800 | Конвектор «Kermi», тип 22, схема подключения 32, высота 140, длина 1800, с крышкой | 0 | KNN220140180241K | ООО «АФГ РУС» тел.+7(495)646-27-19 | https://www.kermi.ru/sistemy-otoplenija/produkcija/otopitelnye-pribory/konvektory/ | 86
KNN 22, 140х1800 (24) | KNN 22 | 24 | 140 | 122 | 1800 | 0 | 0 | 0 | 22-140-1800 | Конвектор «Kermi», тип 22, схема подключения 24, высота 140, длина 1800, с крышкой | 0 | KNN220140180251K | ООО «АФГ РУС» тел.+7(495)646-27-19 | https://www.kermi.ru/sistemy-otoplenija/produkcija/otopitelnye-pribory/konvektory/ | 86
KNN 22, 140х1800 (42) | KNN 22 | 42 | 140 | 122 | 1800 | 0 | 0 | 0 | 22-140-1800 | Конвектор «Kermi», тип 22, схема подключения 42, высота 140, длина 1800, с крышкой | 0 | KNN220140180261K | ООО «АФГ РУС» тел.+7(495)646-27-19 | https://www.kermi.ru/sistemy-otoplenija/produkcija/otopitelnye-pribory/konvektory/ | 86
KNN 22, 140х1900 (12) | KNN 22 | 12 | 140 | 122 | 1900 | 0 | 0 | 0 | 22-140-1900 | Конвектор «Kermi», тип 22, схема подключения 12, высота 140, длина 1900, с крышкой | 0 | KNN220140190211K | ООО «АФГ РУС» тел.+7(495)646-27-19 | https://www.kermi.ru/sistemy-otoplenija/produkcija/otopitelnye-pribory/konvektory/ | 86
KNN 22, 140х1900 (34) | KNN 22 | 34 | 140 | 122 | 1900 | 0 | 0 | 0 | 22-140-1900 | Конвектор «Kermi», тип 22, схема подключения 34, высота 140, длина 1900, с крышкой | 0 | KNN220140190221K | ООО «АФГ РУС» тел.+7(495)646-27-19 | https://www.kermi.ru/sistemy-otoplenija/produkcija/otopitelnye-pribory/konvektory/ | 86
KNN 22, 140х1900 (14) | KNN 22 | 14 | 140 | 122 | 1900 | 0 | 0 | 0 | 22-140-1900 | Конвектор «Kermi», тип 22, схема подключения 14, высота 140, длина 1900, с крышкой | 0 | KNN220140190231K | ООО «АФГ РУС» тел.+7(495)646-27-19 | https://www.kermi.ru/sistemy-otoplenija/produkcija/otopitelnye-pribory/konvektory/ | 86
KNN 22, 140х1900 (32) | KNN 22 | 32 | 140 | 122 | 1900 | 0 | 0 | 0 | 22-140-1900 | Конвектор «Kermi», тип 22, схема подключения 32, высота 140, длина 1900, с крышкой | 0 | KNN220140190241K | ООО «АФГ РУС» тел.+7(495)646-27-19 | https://www.kermi.ru/sistemy-otoplenija/produkcija/otopitelnye-pribory/konvektory/ | 86
KNN 22, 140х1900 (24) | KNN 22 | 24 | 140 | 122 | 1900 | 0 | 0 | 0 | 22-140-1900 | Конвектор «Kermi», тип 22, схема подключения 24, высота 140, длина 1900, с крышкой | 0 | KNN220140190251K | ООО «АФГ РУС» тел.+7(495)646-27-19 | https://www.kermi.ru/sistemy-otoplenija/produkcija/otopitelnye-pribory/konvektory/ | 86
KNN 22, 140х1900 (42) | KNN 22 | 42 | 140 | 122 | 1900 | 0 | 0 | 0 | 22-140-1900 | Конвектор «Kermi», тип 22, схема подключения 42, высота 140, длина 1900, с крышкой | 0 | KNN220140190261K | ООО «АФГ РУС» тел.+7(495)646-27-19 | https://www.kermi.ru/sistemy-otoplenija/produkcija/otopitelnye-pribory/konvektory/ | 86
KNN 22, 140х2000 (12) | KNN 22 | 12 | 140 | 122 | 2000 | 0 | 0 | 0 | 22-140-2000 | Конвектор «Kermi», тип 22, схема подключения 12, высота 140, длина 2000, с крышкой | 0 | KNN220140200211K | ООО «АФГ РУС» тел.+7(495)646-27-19 | https://www.kermi.ru/sistemy-otoplenija/produkcija/otopitelnye-pribory/konvektory/ | 86
KNN 22, 140х2000 (34) | KNN 22 | 34 | 140 | 122 | 2000 | 0 | 0 | 0 | 22-140-2000 | Конвектор «Kermi», тип 22, схема подключения 34, высота 140, длина 2000, с крышкой | 0 | KNN220140200221K | ООО «АФГ РУС» тел.+7(495)646-27-19 | https://www.kermi.ru/sistemy-otoplenija/produkcija/otopitelnye-pribory/konvektory/ | 86
KNN 22, 140х2000 (14) | KNN 22 | 14 | 140 | 122 | 2000 | 0 | 0 | 0 | 22-140-2000 | Конвектор «Kermi», тип 22, схема подключения 14, высота 140, длина 2000, с крышкой | 0 | KNN220140200231K | ООО «АФГ РУС» тел.+7(495)646-27-19 | https://www.kermi.ru/sistemy-otoplenija/produkcija/otopitelnye-pribory/konvektory/ | 86
KNN 22, 140х2000 (32) | KNN 22 | 32 | 140 | 122 | 2000 | 0 | 0 | 0 | 22-140-2000 | Конвектор «Kermi», тип 22, схема подключения 32, высота 140, длина 2000, с крышкой | 0 | KNN220140200241K | ООО «АФГ РУС» тел.+7(495)646-27-19 | https://www.kermi.ru/sistemy-otoplenija/produkcija/otopitelnye-pribory/konvektory/ | 86
KNN 22, 140х2000 (24) | KNN 22 | 24 | 140 | 122 | 2000 | 0 | 0 | 0 | 22-140-2000 | Конвектор «Kermi», тип 22, схема подключения 24, высота 140, длина 2000, с крышкой | 0 | KNN220140200251K | ООО «АФГ РУС» тел.+7(495)646-27-19 | https://www.kermi.ru/sistemy-otoplenija/produkcija/otopitelnye-pribory/konvektory/ | 86
KNN 22, 140х2000 (42) | KNN 22 | 42 | 140 | 122 | 2000 | 0 | 0 | 0 | 22-140-2000 | Конвектор «Kermi», тип 22, схема подключения 42, высота 140, длина 2000, с крышкой | 0 | KNN220140200261K | ООО «АФГ РУС» тел.+7(495)646-27-19 | https://www.kermi.ru/sistemy-otoplenija/produkcija/otopitelnye-pribory/konvektory/ | 86
KNN 22, 140х2200 (12) | KNN 22 | 12 | 140 | 122 | 2200 | 0 | 0 | 0 | 22-140-2200 | Конвектор «Kermi», тип 22, схема подключения 12, высота 140, длина 2200, с крышкой | 0 | KNN220140220211K | ООО «АФГ РУС» тел.+7(495)646-27-19 | https://www.kermi.ru/sistemy-otoplenija/produkcija/otopitelnye-pribory/konvektory/ | 86
KNN 22, 140х2200 (34) | KNN 22 | 34 | 140 | 122 | 2200 | 0 | 0 | 0 | 22-140-2200 | Конвектор «Kermi», тип 22, схема подключения 34, высота 140, длина 2200, с крышкой | 0 | KNN220140220221K | ООО «АФГ РУС» тел.+7(495)646-27-19 | https://www.kermi.ru/sistemy-otoplenija/produkcija/otopitelnye-pribory/konvektory/ | 86
KNN 22, 140х2200 (14) | KNN 22 | 14 | 140 | 122 | 2200 | 0 | 0 | 0 | 22-140-2200 | Конвектор «Kermi», тип 22, схема подключения 14, высота 140, длина 2200, с крышкой | 0 | KNN220140220231K | ООО «АФГ РУС» тел.+7(495)646-27-19 | https://www.kermi.ru/sistemy-otoplenija/produkcija/otopitelnye-pribory/konvektory/ | 86
KNN 22, 140х2200 (32) | KNN 22 | 32 | 140 | 122 | 2200 | 0 | 0 | 0 | 22-140-2200 | Конвектор «Kermi», тип 22, схема подключения 32, высота 140, длина 2200, с крышкой | 0 | KNN220140220241K | ООО «АФГ РУС» тел.+7(495)646-27-19 | https://www.kermi.ru/sistemy-otoplenija/produkcija/otopitelnye-pribory/konvektory/ | 86
KNN 22, 140х2200 (24) | KNN 22 | 24 | 140 | 122 | 2200 | 0 | 0 | 0 | 22-140-2200 | Конвектор «Kermi», тип 22, схема подключения 24, высота 140, длина 2200, с крышкой | 0 | KNN220140220251K | ООО «АФГ РУС» тел.+7(495)646-27-19 | https://www.kermi.ru/sistemy-otoplenija/produkcija/otopitelnye-pribory/konvektory/ | 86
KNN 22, 140х2200 (42) | KNN 22 | 42 | 140 | 122 | 2200 | 0 | 0 | 0 | 22-140-2200 | Конвектор «Kermi», тип 22, схема подключения 42, высота 140, длина 2200, с крышкой | 0 | KNN220140220261K | ООО «АФГ РУС» тел.+7(495)646-27-19 | https://www.kermi.ru/sistemy-otoplenija/produkcija/otopitelnye-pribory/konvektory/ | 86
KNN 22, 140х2400 (12) | KNN 22 | 12 | 140 | 122 | 2400 | 0 | 0 | 0 | 22-140-2400 | Конвектор «Kermi», тип 22, схема подключения 12, высота 140, длина 2400, с крышкой | 0 | KNN220140240211K | ООО «АФГ РУС» тел.+7(495)646-27-19 | https://www.kermi.ru/sistemy-otoplenija/produkcija/otopitelnye-pribory/konvektory/ | 86
KNN 22, 140х2400 (34) | KNN 22 | 34 | 140 | 122 | 2400 | 0 | 0 | 0 | 22-140-2400 | Конвектор «Kermi», тип 22, схема подключения 34, высота 140, длина 2400, с крышкой | 0 | KNN220140240221K | ООО «АФГ РУС» тел.+7(495)646-27-19 | https://www.kermi.ru/sistemy-otoplenija/produkcija/otopitelnye-pribory/konvektory/ | 86
KNN 22, 140х2400 (14) | KNN 22 | 14 | 140 | 122 | 2400 | 0 | 0 | 0 | 22-140-2400 | Конвектор «Kermi», тип 22, схема подключения 14, высота 140, длина 2400, с крышкой | 0 | KNN220140240231K | ООО «АФГ РУС» тел.+7(495)646-27-19 | https://www.kermi.ru/sistemy-otoplenija/produkcija/otopitelnye-pribory/konvektory/ | 86
KNN 22, 140х2400 (32) | KNN 22 | 32 | 140 | 122 | 2400 | 0 | 0 | 0 | 22-140-2400 | Конвектор «Kermi», тип 22, схема подключения 32, высота 140, длина 2400, с крышкой | 0 | KNN220140240241K | ООО «АФГ РУС» тел.+7(495)646-27-19 | https://www.kermi.ru/sistemy-otoplenija/produkcija/otopitelnye-pribory/konvektory/ | 86
KNN 22, 140х2400 (24) | KNN 22 | 24 | 140 | 122 | 2400 | 0 | 0 | 0 | 22-140-2400 | Конвектор «Kermi», тип 22, схема подключения 24, высота 140, длина 2400, с крышкой | 0 | KNN220140240251K | ООО «АФГ РУС» тел.+7(495)646-27-19 | https://www.kermi.ru/sistemy-otoplenija/produkcija/otopitelnye-pribory/konvektory/ | 86
KNN 22, 140х2400 (42) | KNN 22 | 42 | 140 | 122 | 2400 | 0 | 0 | 0 | 22-140-2400 | Конвектор «Kermi», тип 22, схема подключения 42, высота 140, длина 2400, с крышкой | 0 | KNN220140240261K | ООО «АФГ РУС» тел.+7(495)646-27-19 | https://www.kermi.ru/sistemy-otoplenija/produkcija/otopitelnye-pribory/konvektory/ | 86
KNN 22, 140х2600 (12) | KNN 22 | 12 | 140 | 122 | 2600 | 0 | 0 | 0 | 22-140-2600 | Конвектор «Kermi», тип 22, схема подключения 12, высота 140, длина 2600, с крышкой | 0 | KNN220140260211K | ООО «АФГ РУС» тел.+7(495)646-27-19 | https://www.kermi.ru/sistemy-otoplenija/produkcija/otopitelnye-pribory/konvektory/ | 86
KNN 22, 140х2600 (34) | KNN 22 | 34 | 140 | 122 | 2600 | 0 | 0 | 0 | 22-140-2600 | Конвектор «Kermi», тип 22, схема подключения 34, высота 140, длина 2600, с крышкой | 0 | KNN220140260221K | ООО «АФГ РУС» тел.+7(495)646-27-19 | https://www.kermi.ru/sistemy-otoplenija/produkcija/otopitelnye-pribory/konvektory/ | 86
KNN 22, 140х2600 (14) | KNN 22 | 14 | 140 | 122 | 2600 | 0 | 0 | 0 | 22-140-2600 | Конвектор «Kermi», тип 22, схема подключения 14, высота 140, длина 2600, с крышкой | 0 | KNN220140260231K | ООО «АФГ РУС» тел.+7(495)646-27-19 | https://www.kermi.ru/sistemy-otoplenija/produkcija/otopitelnye-pribory/konvektory/ | 86
KNN 22, 140х2600 (32) | KNN 22 | 32 | 140 | 122 | 2600 | 0 | 0 | 0 | 22-140-2600 | Конвектор «Kermi», тип 22, схема подключения 32, высота 140, длина 2600, с крышкой | 0 | KNN220140260241K | ООО «АФГ РУС» тел.+7(495)646-27-19 | https://www.kermi.ru/sistemy-otoplenija/produkcija/otopitelnye-pribory/konvektory/ | 86
KNN 22, 140х2600 (24) | KNN 22 | 24 | 140 | 122 | 2600 | 0 | 0 | 0 | 22-140-2600 | Конвектор «Kermi», тип 22, схема подключения 24, высота 140, длина 2600, с крышкой | 0 | KNN220140260251K | ООО «АФГ РУС» тел.+7(495)646-27-19 | https://www.kermi.ru/sistemy-otoplenija/produkcija/otopitelnye-pribory/konvektory/ | 86
KNN 22, 140х2600 (42) | KNN 22 | 42 | 140 | 122 | 2600 | 0 | 0 | 0 | 22-140-2600 | Конвектор «Kermi», тип 22, схема подключения 42, высота 140, длина 2600, с крышкой | 0 | KNN220140260261K | ООО «АФГ РУС» тел.+7(495)646-27-19 | https://www.kermi.ru/sistemy-otoplenija/produkcija/otopitelnye-pribory/konvektory/ | 86
KNN 22, 140х2800 (12) | KNN 22 | 12 | 140 | 122 | 2800 | 0 | 0 | 0 | 22-140-2800 | Конвектор «Kermi», тип 22, схема подключения 12, высота 140, длина 2800, с крышкой | 0 | KNN220140280211K | ООО «АФГ РУС» тел.+7(495)646-27-19 | https://www.kermi.ru/sistemy-otoplenija/produkcija/otopitelnye-pribory/konvektory/ | 86
KNN 22, 140х2800 (34) | KNN 22 | 34 | 140 | 122 | 2800 | 0 | 0 | 0 | 22-140-2800 | Конвектор «Kermi», тип 22, схема подключения 34, высота 140, длина 2800, с крышкой | 0 | KNN220140280221K | ООО «АФГ РУС» тел.+7(495)646-27-19 | https://www.kermi.ru/sistemy-otoplenija/produkcija/otopitelnye-pribory/konvektory/ | 86
KNN 22, 140х2800 (14) | KNN 22 | 14 | 140 | 122 | 2800 | 0 | 0 | 0 | 22-140-2800 | Конвектор «Kermi», тип 22, схема подключения 14, высота 140, длина 2800, с крышкой | 0 | KNN220140280231K | ООО «АФГ РУС» тел.+7(495)646-27-19 | https://www.kermi.ru/sistemy-otoplenija/produkcija/otopitelnye-pribory/konvektory/ | 86
KNN 22, 140х2800 (32) | KNN 22 | 32 | 140 | 122 | 2800 | 0 | 0 | 0 | 22-140-2800 | Конвектор «Kermi», тип 22, схема подключения 32, высота 140, длина 2800, с крышкой | 0 | KNN220140280241K | ООО «АФГ РУС» тел.+7(495)646-27-19 | https://www.kermi.ru/sistemy-otoplenija/produkcija/otopitelnye-pribory/konvektory/ | 86
KNN 22, 140х2800 (24) | KNN 22 | 24 | 140 | 122 | 2800 | 0 | 0 | 0 | 22-140-2800 | Конвектор «Kermi», тип 22, схема подключения 24, высота 140, длина 2800, с крышкой | 0 | KNN220140280251K | ООО «АФГ РУС» тел.+7(495)646-27-19 | https://www.kermi.ru/sistemy-otoplenija/produkcija/otopitelnye-pribory/konvektory/ | 86
KNN 22, 140х2800 (42) | KNN 22 | 42 | 140 | 122 | 2800 | 0 | 0 | 0 | 22-140-2800 | Конвектор «Kermi», тип 22, схема подключения 42, высота 140, длина 2800, с крышкой | 0 | KNN220140280261K | ООО «АФГ РУС» тел.+7(495)646-27-19 | https://www.kermi.ru/sistemy-otoplenija/produkcija/otopitelnye-pribory/konvektory/ | 86
KNN 22, 140х3000 (12) | KNN 22 | 12 | 140 | 122 | 3000 | 0 | 0 | 0 | 22-140-3000 | Конвектор «Kermi», тип 22, схема подключения 12, высота 140, длина 3000, с крышкой | 0 | KNN220140300211K | ООО «АФГ РУС» тел.+7(495)646-27-19 | https://www.kermi.ru/sistemy-otoplenija/produkcija/otopitelnye-pribory/konvektory/ | 86
KNN 22, 140х3000 (34) | KNN 22 | 34 | 140 | 122 | 3000 | 0 | 0 | 0 | 22-140-3000 | Конвектор «Kermi», тип 22, схема подключения 34, высота 140, длина 3000, с крышкой | 0 | KNN220140300221K | ООО «АФГ РУС» тел.+7(495)646-27-19 | https://www.kermi.ru/sistemy-otoplenija/produkcija/otopitelnye-pribory/konvektory/ | 86
KNN 22, 140х3000 (14) | KNN 22 | 14 | 140 | 122 | 3000 | 0 | 0 | 0 | 22-140-3000 | Конвектор «Kermi», тип 22, схема подключения 14, высота 140, длина 3000, с крышкой | 0 | KNN220140300231K | ООО «АФГ РУС» тел.+7(495)646-27-19 | https://www.kermi.ru/sistemy-otoplenija/produkcija/otopitelnye-pribory/konvektory/ | 86
KNN 22, 140х3000 (32) | KNN 22 | 32 | 140 | 122 | 3000 | 0 | 0 | 0 | 22-140-3000 | Конвектор «Kermi», тип 22, схема подключения 32, высота 140, длина 3000, с крышкой | 0 | KNN220140300241K | ООО «АФГ РУС» тел.+7(495)646-27-19 | https://www.kermi.ru/sistemy-otoplenija/produkcija/otopitelnye-pribory/konvektory/ | 86
KNN 22, 140х3000 (24) | KNN 22 | 24 | 140 | 122 | 3000 | 0 | 0 | 0 | 22-140-3000 | Конвектор «Kermi», тип 22, схема подключения 24, высота 140, длина 3000, с крышкой | 0 | KNN220140300251K | ООО «АФГ РУС» тел.+7(495)646-27-19 | https://www.kermi.ru/sistemy-otoplenija/produkcija/otopitelnye-pribory/konvektory/ | 86
KNN 22, 140х3000 (42) | KNN 22 | 42 | 140 | 122 | 3000 | 0 | 0 | 0 | 22-140-3000 | Конвектор «Kermi», тип 22, схема подключения 42, высота 140, длина 3000, с крышкой | 0 | KNN220140300261K | ООО «АФГ РУС» тел.+7(495)646-27-19 | https://www.kermi.ru/sistemy-otoplenija/produkcija/otopitelnye-pribory/konvektory/ | 86
KNN 22, 140х3200 (12) | KNN 22 | 12 | 140 | 122 | 3200 | 0 | 0 | 0 | 22-140-3200 | Конвектор «Kermi», тип 22, схема подключения 12, высота 140, длина 3200, с крышкой | 0 | KNN220140320211K | ООО «АФГ РУС» тел.+7(495)646-27-19 | https://www.kermi.ru/sistemy-otoplenija/produkcija/otopitelnye-pribory/konvektory/ | 86
KNN 22, 140х3200 (34) | KNN 22 | 34 | 140 | 122 | 3200 | 0 | 0 | 0 | 22-140-3200 | Конвектор «Kermi», тип 22, схема подключения 34, высота 140, длина 3200, с крышкой | 0 | KNN220140320221K | ООО «АФГ РУС» тел.+7(495)646-27-19 | https://www.kermi.ru/sistemy-otoplenija/produkcija/otopitelnye-pribory/konvektory/ | 86
KNN 22, 140х3200 (14) | KNN 22 | 14 | 140 | 122 | 3200 | 0 | 0 | 0 | 22-140-3200 | Конвектор «Kermi», тип 22, схема подключения 14, высота 140, длина 3200, с крышкой | 0 | KNN220140320231K | ООО «АФГ РУС» тел.+7(495)646-27-19 | https://www.kermi.ru/sistemy-otoplenija/produkcija/otopitelnye-pribory/konvektory/ | 86
KNN 22, 140х3200 (32) | KNN 22 | 32 | 140 | 122 | 3200 | 0 | 0 | 0 | 22-140-3200 | Конвектор «Kermi», тип 22, схема подключения 32, высота 140, длина 3200, с крышкой | 0 | KNN220140320241K | ООО «АФГ РУС» тел.+7(495)646-27-19 | https://www.kermi.ru/sistemy-otoplenija/produkcija/otopitelnye-pribory/konvektory/ | 86
KNN 22, 140х3200 (24) | KNN 22 | 24 | 140 | 122 | 3200 | 0 | 0 | 0 | 22-140-3200 | Конвектор «Kermi», тип 22, схема подключения 24, высота 140, длина 3200, с крышкой | 0 | KNN220140320251K | ООО «АФГ РУС» тел.+7(495)646-27-19 | https://www.kermi.ru/sistemy-otoplenija/produkcija/otopitelnye-pribory/konvektory/ | 86
KNN 22, 140х3200 (42) | KNN 22 | 42 | 140 | 122 | 3200 | 0 | 0 | 0 | 22-140-3200 | Конвектор «Kermi», тип 22, схема подключения 42, высота 140, длина 3200, с крышкой | 0 | KNN220140320261K | ООО «АФГ РУС» тел.+7(495)646-27-19 | https://www.kermi.ru/sistemy-otoplenija/produkcija/otopitelnye-pribory/konvektory/ | 86
KNN 22, 140х3400 (12) | KNN 22 | 12 | 140 | 122 | 3400 | 0 | 0 | 0 | 22-140-3400 | Конвектор «Kermi», тип 22, схема подключения 12, высота 140, длина 3400, с крышкой | 0 | KNN220140340211K | ООО «АФГ РУС» тел.+7(495)646-27-19 | https://www.kermi.ru/sistemy-otoplenija/produkcija/otopitelnye-pribory/konvektory/ | 86
KNN 22, 140х3400 (34) | KNN 22 | 34 | 140 | 122 | 3400 | 0 | 0 | 0 | 22-140-3400 | Конвектор «Kermi», тип 22, схема подключения 34, высота 140, длина 3400, с крышкой | 0 | KNN220140340221K | ООО «АФГ РУС» тел.+7(495)646-27-19 | https://www.kermi.ru/sistemy-otoplenija/produkcija/otopitelnye-pribory/konvektory/ | 86
KNN 22, 140х3400 (14) | KNN 22 | 14 | 140 | 122 | 3400 | 0 | 0 | 0 | 22-140-3400 | Конвектор «Kermi», тип 22, схема подключения 14, высота 140, длина 3400, с крышкой | 0 | KNN220140340231K | ООО «АФГ РУС» тел.+7(495)646-27-19 | https://www.kermi.ru/sistemy-otoplenija/produkcija/otopitelnye-pribory/konvektory/ | 86
KNN 22, 140х3400 (32) | KNN 22 | 32 | 140 | 122 | 3400 | 0 | 0 | 0 | 22-140-3400 | Конвектор «Kermi», тип 22, схема подключения 32, высота 140, длина 3400, с крышкой | 0 | KNN220140340241K | ООО «АФГ РУС» тел.+7(495)646-27-19 | https://www.kermi.ru/sistemy-otoplenija/produkcija/otopitelnye-pribory/konvektory/ | 86
KNN 22, 140х3400 (24) | KNN 22 | 24 | 140 | 122 | 3400 | 0 | 0 | 0 | 22-140-3400 | Конвектор «Kermi», тип 22, схема подключения 24, высота 140, длина 3400, с крышкой | 0 | KNN220140340251K | ООО «АФГ РУС» тел.+7(495)646-27-19 | https://www.kermi.ru/sistemy-otoplenija/produkcija/otopitelnye-pribory/konvektory/ | 86
KNN 22, 140х3400 (42) | KNN 22 | 42 | 140 | 122 | 3400 | 0 | 0 | 0 | 22-140-3400 | Конвектор «Kermi», тип 22, схема подключения 42, высота 140, длина 3400, с крышкой | 0 | KNN220140340261K | ООО «АФГ РУС» тел.+7(495)646-27-19 | https://www.kermi.ru/sistemy-otoplenija/produkcija/otopitelnye-pribory/konvektory/ | 86
KNN 22, 140х3600 (12) | KNN 22 | 12 | 140 | 122 | 3600 | 0 | 0 | 0 | 22-140-3600 | Конвектор «Kermi», тип 22, схема подключения 12, высота 140, длина 3600, с крышкой | 0 | KNN220140360211K | ООО «АФГ РУС» тел.+7(495)646-27-19 | https://www.kermi.ru/sistemy-otoplenija/produkcija/otopitelnye-pribory/konvektory/ | 86
KNN 22, 140х3600 (34) | KNN 22 | 34 | 140 | 122 | 3600 | 0 | 0 | 0 | 22-140-3600 | Конвектор «Kermi», тип 22, схема подключения 34, высота 140, длина 3600, с крышкой | 0 | KNN220140360221K | ООО «АФГ РУС» тел.+7(495)646-27-19 | https://www.kermi.ru/sistemy-otoplenija/produkcija/otopitelnye-pribory/konvektory/ | 86
KNN 22, 140х3600 (14) | KNN 22 | 14 | 140 | 122 | 3600 | 0 | 0 | 0 | 22-140-3600 | Конвектор «Kermi», тип 22, схема подключения 14, высота 140, длина 3600, с крышкой | 0 | KNN220140360231K | ООО «АФГ РУС» тел.+7(495)646-27-19 | https://www.kermi.ru/sistemy-otoplenija/produkcija/otopitelnye-pribory/konvektory/ | 86
KNN 22, 140х3600 (32) | KNN 22 | 32 | 140 | 122 | 3600 | 0 | 0 | 0 | 22-140-3600 | Конвектор «Kermi», тип 22, схема подключения 32, высота 140, длина 3600, с крышкой | 0 | KNN220140360241K | ООО «АФГ РУС» тел.+7(495)646-27-19 | https://www.kermi.ru/sistemy-otoplenija/produkcija/otopitelnye-pribory/konvektory/ | 86
KNN 22, 140х3600 (24) | KNN 22 | 24 | 140 | 122 | 3600 | 0 | 0 | 0 | 22-140-3600 | Конвектор «Kermi», тип 22, схема подключения 24, высота 140, длина 3600, с крышкой | 0 | KNN220140360251K | ООО «АФГ РУС» тел.+7(495)646-27-19 | https://www.kermi.ru/sistemy-otoplenija/produkcija/otopitelnye-pribory/konvektory/ | 86
KNN 22, 140х3600 (42) | KNN 22 | 42 | 140 | 122 | 3600 | 0 | 0 | 0 | 22-140-3600 | Конвектор «Kermi», тип 22, схема подключения 42, высота 140, длина 3600, с крышкой | 0 | KNN220140360261K | ООО «АФГ РУС» тел.+7(495)646-27-19 | https://www.kermi.ru/sistemy-otoplenija/produkcija/otopitelnye-pribory/konvektory/ | 86
KNN 22, 140х3800 (12) | KNN 22 | 12 | 140 | 122 | 3800 | 0 | 0 | 0 | 22-140-3800 | Конвектор «Kermi», тип 22, схема подключения 12, высота 140, длина 3800, с крышкой | 0 | KNN220140380211K | ООО «АФГ РУС» тел.+7(495)646-27-19 | https://www.kermi.ru/sistemy-otoplenija/produkcija/otopitelnye-pribory/konvektory/ | 86
KNN 22, 140х3800 (34) | KNN 22 | 34 | 140 | 122 | 3800 | 0 | 0 | 0 | 22-140-3800 | Конвектор «Kermi», тип 22, схема подключения 34, высота 140, длина 3800, с крышкой | 0 | KNN220140380221K | ООО «АФГ РУС» тел.+7(495)646-27-19 | https://www.kermi.ru/sistemy-otoplenija/produkcija/otopitelnye-pribory/konvektory/ | 86
KNN 22, 140х3800 (14) | KNN 22 | 14 | 140 | 122 | 3800 | 0 | 0 | 0 | 22-140-3800 | Конвектор «Kermi», тип 22, схема подключения 14, высота 140, длина 3800, с крышкой | 0 | KNN220140380231K | ООО «АФГ РУС» тел.+7(495)646-27-19 | https://www.kermi.ru/sistemy-otoplenija/produkcija/otopitelnye-pribory/konvektory/ | 86
KNN 22, 140х3800 (32) | KNN 22 | 32 | 140 | 122 | 3800 | 0 | 0 | 0 | 22-140-3800 | Конвектор «Kermi», тип 22, схема подключения 32, высота 140, длина 3800, с крышкой | 0 | KNN220140380241K | ООО «АФГ РУС» тел.+7(495)646-27-19 | https://www.kermi.ru/sistemy-otoplenija/produkcija/otopitelnye-pribory/konvektory/ | 86
KNN 22, 140х3800 (24) | KNN 22 | 24 | 140 | 122 | 3800 | 0 | 0 | 0 | 22-140-3800 | Конвектор «Kermi», тип 22, схема подключения 24, высота 140, длина 3800, с крышкой | 0 | KNN220140380251K | ООО «АФГ РУС» тел.+7(495)646-27-19 | https://www.kermi.ru/sistemy-otoplenija/produkcija/otopitelnye-pribory/konvektory/ | 86
KNN 22, 140х3800 (42) | KNN 22 | 42 | 140 | 122 | 3800 | 0 | 0 | 0 | 22-140-3800 | Конвектор «Kermi», тип 22, схема подключения 42, высота 140, длина 3800, с крышкой | 0 | KNN220140380261K | ООО «АФГ РУС» тел.+7(495)646-27-19 | https://www.kermi.ru/sistemy-otoplenija/produkcija/otopitelnye-pribory/konvektory/ | 86
KNN 22, 140х4000 (12) | KNN 22 | 12 | 140 | 122 | 4000 | 0 | 0 | 0 | 22-140-4000 | Конвектор «Kermi», тип 22, схема подключения 12, высота 140, длина 4000, с крышкой | 0 | KNN220140400211K | ООО «АФГ РУС» тел.+7(495)646-27-19 | https://www.kermi.ru/sistemy-otoplenija/produkcija/otopitelnye-pribory/konvektory/ | 86
KNN 22, 140х4000 (34) | KNN 22 | 34 | 140 | 122 | 4000 | 0 | 0 | 0 | 22-140-4000 | Конвектор «Kermi», тип 22, схема подключения 34, высота 140, длина 4000, с крышкой | 0 | KNN220140400221K | ООО «АФГ РУС» тел.+7(495)646-27-19 | https://www.kermi.ru/sistemy-otoplenija/produkcija/otopitelnye-pribory/konvektory/ | 86
KNN 22, 140х4000 (14) | KNN 22 | 14 | 140 | 122 | 4000 | 0 | 0 | 0 | 22-140-4000 | Конвектор «Kermi», тип 22, схема подключения 14, высота 140, длина 4000, с крышкой | 0 | KNN220140400231K | ООО «АФГ РУС» тел.+7(495)646-27-19 | https://www.kermi.ru/sistemy-otoplenija/produkcija/otopitelnye-pribory/konvektory/ | 86
KNN 22, 140х4000 (32) | KNN 22 | 32 | 140 | 122 | 4000 | 0 | 0 | 0 | 22-140-4000 | Конвектор «Kermi», тип 22, схема подключения 32, высота 140, длина 4000, с крышкой | 0 | KNN220140400241K | ООО «АФГ РУС» тел.+7(495)646-27-19 | https://www.kermi.ru/sistemy-otoplenija/produkcija/otopitelnye-pribory/konvektory/ | 86
KNN 22, 140х4000 (24) | KNN 22 | 24 | 140 | 122 | 4000 | 0 | 0 | 0 | 22-140-4000 | Конвектор «Kermi», тип 22, схема подключения 24, высота 140, длина 4000, с крышкой | 0 | KNN220140400251K | ООО «АФГ РУС» тел.+7(495)646-27-19 | https://www.kermi.ru/sistemy-otoplenija/produkcija/otopitelnye-pribory/konvektory/ | 86
KNN 22, 140х4000 (42) | KNN 22 | 42 | 140 | 122 | 4000 | 0 | 0 | 0 | 22-140-4000 | Конвектор «Kermi», тип 22, схема подключения 42, высота 140, длина 4000, с крышкой | 0 | KNN220140400261K | ООО «АФГ РУС» тел.+7(495)646-27-19 | https://www.kermi.ru/sistemy-otoplenija/produkcija/otopitelnye-pribory/konvektory/ | 86
KNN 22, 140х4200 (12) | KNN 22 | 12 | 140 | 122 | 4200 | 0 | 0 | 0 | 22-140-4200 | Конвектор «Kermi», тип 22, схема подключения 12, высота 140, длина 4200, с крышкой | 0 | KNN220140420211K | ООО «АФГ РУС» тел.+7(495)646-27-19 | https://www.kermi.ru/sistemy-otoplenija/produkcija/otopitelnye-pribory/konvektory/ | 86
KNN 22, 140х4200 (34) | KNN 22 | 34 | 140 | 122 | 4200 | 0 | 0 | 0 | 22-140-4200 | Конвектор «Kermi», тип 22, схема подключения 34, высота 140, длина 4200, с крышкой | 0 | KNN220140420221K | ООО «АФГ РУС» тел.+7(495)646-27-19 | https://www.kermi.ru/sistemy-otoplenija/produkcija/otopitelnye-pribory/konvektory/ | 86
KNN 22, 140х4200 (14) | KNN 22 | 14 | 140 | 122 | 4200 | 0 | 0 | 0 | 22-140-4200 | Конвектор «Kermi», тип 22, схема подключения 14, высота 140, длина 4200, с крышкой | 0 | KNN220140420231K | ООО «АФГ РУС» тел.+7(495)646-27-19 | https://www.kermi.ru/sistemy-otoplenija/produkcija/otopitelnye-pribory/konvektory/ | 86
KNN 22, 140х4200 (32) | KNN 22 | 32 | 140 | 122 | 4200 | 0 | 0 | 0 | 22-140-4200 | Конвектор «Kermi», тип 22, схема подключения 32, высота 140, длина 4200, с крышкой | 0 | KNN220140420241K | ООО «АФГ РУС» тел.+7(495)646-27-19 | https://www.kermi.ru/sistemy-otoplenija/produkcija/otopitelnye-pribory/konvektory/ | 86
KNN 22, 140х4200 (24) | KNN 22 | 24 | 140 | 122 | 4200 | 0 | 0 | 0 | 22-140-4200 | Конвектор «Kermi», тип 22, схема подключения 24, высота 140, длина 4200, с крышкой | 0 | KNN220140420251K | ООО «АФГ РУС» тел.+7(495)646-27-19 | https://www.kermi.ru/sistemy-otoplenija/produkcija/otopitelnye-pribory/konvektory/ | 86
KNN 22, 140х4200 (42) | KNN 22 | 42 | 140 | 122 | 4200 | 0 | 0 | 0 | 22-140-4200 | Конвектор «Kermi», тип 22, схема подключения 42, высота 140, длина 4200, с крышкой | 0 | KNN220140420261K | ООО «АФГ РУС» тел.+7(495)646-27-19 | https://www.kermi.ru/sistemy-otoplenija/produkcija/otopitelnye-pribory/konvektory/ | 86
KNN 22, 140х4400 (12) | KNN 22 | 12 | 140 | 122 | 4400 | 0 | 0 | 0 | 22-140-4400 | Конвектор «Kermi», тип 22, схема подключения 12, высота 140, длина 4400, с крышкой | 0 | KNN220140440211K | ООО «АФГ РУС» тел.+7(495)646-27-19 | https://www.kermi.ru/sistemy-otoplenija/produkcija/otopitelnye-pribory/konvektory/ | 86
KNN 22, 140х4400 (34) | KNN 22 | 34 | 140 | 122 | 4400 | 0 | 0 | 0 | 22-140-4400 | Конвектор «Kermi», тип 22, схема подключения 34, высота 140, длина 4400, с крышкой | 0 | KNN220140440221K | ООО «АФГ РУС» тел.+7(495)646-27-19 | https://www.kermi.ru/sistemy-otoplenija/produkcija/otopitelnye-pribory/konvektory/ | 86
KNN 22, 140х4400 (14) | KNN 22 | 14 | 140 | 122 | 4400 | 0 | 0 | 0 | 22-140-4400 | Конвектор «Kermi», тип 22, схема подключения 14, высота 140, длина 4400, с крышкой | 0 | KNN220140440231K | ООО «АФГ РУС» тел.+7(495)646-27-19 | https://www.kermi.ru/sistemy-otoplenija/produkcija/otopitelnye-pribory/konvektory/ | 86
KNN 22, 140х4400 (32) | KNN 22 | 32 | 140 | 122 | 4400 | 0 | 0 | 0 | 22-140-4400 | Конвектор «Kermi», тип 22, схема подключения 32, высота 140, длина 4400, с крышкой | 0 | KNN220140440241K | ООО «АФГ РУС» тел.+7(495)646-27-19 | https://www.kermi.ru/sistemy-otoplenija/produkcija/otopitelnye-pribory/konvektory/ | 86
KNN 22, 140х4400 (24) | KNN 22 | 24 | 140 | 122 | 4400 | 0 | 0 | 0 | 22-140-4400 | Конвектор «Kermi», тип 22, схема подключения 24, высота 140, длина 4400, с крышкой | 0 | KNN220140440251K | ООО «АФГ РУС» тел.+7(495)646-27-19 | https://www.kermi.ru/sistemy-otoplenija/produkcija/otopitelnye-pribory/konvektory/ | 86
KNN 22, 140х4400 (42) | KNN 22 | 42 | 140 | 122 | 4400 | 0 | 0 | 0 | 22-140-4400 | Конвектор «Kermi», тип 22, схема подключения 42, высота 140, длина 4400, с крышкой | 0 | KNN220140440261K | ООО «АФГ РУС» тел.+7(495)646-27-19 | https://www.kermi.ru/sistemy-otoplenija/produkcija/otopitelnye-pribory/konvektory/ | 86
KNN 22, 140х4600 (12) | KNN 22 | 12 | 140 | 122 | 4600 | 0 | 0 | 0 | 22-140-4600 | Конвектор «Kermi», тип 22, схема подключения 12, высота 140, длина 4600, с крышкой | 0 | KNN220140460211K | ООО «АФГ РУС» тел.+7(495)646-27-19 | https://www.kermi.ru/sistemy-otoplenija/produkcija/otopitelnye-pribory/konvektory/ | 86
KNN 22, 140х4600 (34) | KNN 22 | 34 | 140 | 122 | 4600 | 0 | 0 | 0 | 22-140-4600 | Конвектор «Kermi», тип 22, схема подключения 34, высота 140, длина 4600, с крышкой | 0 | KNN220140460221K | ООО «АФГ РУС» тел.+7(495)646-27-19 | https://www.kermi.ru/sistemy-otoplenija/produkcija/otopitelnye-pribory/konvektory/ | 86
KNN 22, 140х4600 (14) | KNN 22 | 14 | 140 | 122 | 4600 | 0 | 0 | 0 | 22-140-4600 | Конвектор «Kermi», тип 22, схема подключения 14, высота 140, длина 4600, с крышкой | 0 | KNN220140460231K | ООО «АФГ РУС» тел.+7(495)646-27-19 | https://www.kermi.ru/sistemy-otoplenija/produkcija/otopitelnye-pribory/konvektory/ | 86
KNN 22, 140х4600 (32) | KNN 22 | 32 | 140 | 122 | 4600 | 0 | 0 | 0 | 22-140-4600 | Конвектор «Kermi», тип 22, схема подключения 32, высота 140, длина 4600, с крышкой | 0 | KNN220140460241K | ООО «АФГ РУС» тел.+7(495)646-27-19 | https://www.kermi.ru/sistemy-otoplenija/produkcija/otopitelnye-pribory/konvektory/ | 86
KNN 22, 140х4600 (24) | KNN 22 | 24 | 140 | 122 | 4600 | 0 | 0 | 0 | 22-140-4600 | Конвектор «Kermi», тип 22, схема подключения 24, высота 140, длина 4600, с крышкой | 0 | KNN220140460251K | ООО «АФГ РУС» тел.+7(495)646-27-19 | https://www.kermi.ru/sistemy-otoplenija/produkcija/otopitelnye-pribory/konvektory/ | 86
KNN 22, 140х4600 (42) | KNN 22 | 42 | 140 | 122 | 4600 | 0 | 0 | 0 | 22-140-4600 | Конвектор «Kermi», тип 22, схема подключения 42, высота 140, длина 4600, с крышкой | 0 | KNN220140460261K | ООО «АФГ РУС» тел.+7(495)646-27-19 | https://www.kermi.ru/sistemy-otoplenija/produkcija/otopitelnye-pribory/konvektory/ | 86
KNN 22, 140х4800 (12) | KNN 22 | 12 | 140 | 122 | 4800 | 0 | 0 | 0 | 22-140-4800 | Конвектор «Kermi», тип 22, схема подключения 12, высота 140, длина 4800, с крышкой | 0 | KNN220140480211K | ООО «АФГ РУС» тел.+7(495)646-27-19 | https://www.kermi.ru/sistemy-otoplenija/produkcija/otopitelnye-pribory/konvektory/ | 86
KNN 22, 140х4800 (34) | KNN 22 | 34 | 140 | 122 | 4800 | 0 | 0 | 0 | 22-140-4800 | Конвектор «Kermi», тип 22, схема подключения 34, высота 140, длина 4800, с крышкой | 0 | KNN220140480221K | ООО «АФГ РУС» тел.+7(495)646-27-19 | https://www.kermi.ru/sistemy-otoplenija/produkcija/otopitelnye-pribory/konvektory/ | 86
KNN 22, 140х4800 (14) | KNN 22 | 14 | 140 | 122 | 4800 | 0 | 0 | 0 | 22-140-4800 | Конвектор «Kermi», тип 22, схема подключения 14, высота 140, длина 4800, с крышкой | 0 | KNN220140480231K | ООО «АФГ РУС» тел.+7(495)646-27-19 | https://www.kermi.ru/sistemy-otoplenija/produkcija/otopitelnye-pribory/konvektory/ | 86
KNN 22, 140х4800 (32) | KNN 22 | 32 | 140 | 122 | 4800 | 0 | 0 | 0 | 22-140-4800 | Конвектор «Kermi», тип 22, схема подключения 32, высота 140, длина 4800, с крышкой | 0 | KNN220140480241K | ООО «АФГ РУС» тел.+7(495)646-27-19 | https://www.kermi.ru/sistemy-otoplenija/produkcija/otopitelnye-pribory/konvektory/ | 86
KNN 22, 140х4800 (24) | KNN 22 | 24 | 140 | 122 | 4800 | 0 | 0 | 0 | 22-140-4800 | Конвектор «Kermi», тип 22, схема подключения 24, высота 140, длина 4800, с крышкой | 0 | KNN220140480251K | ООО «АФГ РУС» тел.+7(495)646-27-19 | https://www.kermi.ru/sistemy-otoplenija/produkcija/otopitelnye-pribory/konvektory/ | 86
KNN 22, 140х4800 (42) | KNN 22 | 42 | 140 | 122 | 4800 | 0 | 0 | 0 | 22-140-4800 | Конвектор «Kermi», тип 22, схема подключения 42, высота 140, длина 4800, с крышкой | 0 | KNN220140480261K | ООО «АФГ РУС» тел.+7(495)646-27-19 | https://www.kermi.ru/sistemy-otoplenija/produkcija/otopitelnye-pribory/konvektory/ | 86
KNN 22, 140х5000 (12) | KNN 22 | 12 | 140 | 122 | 5000 | 0 | 0 | 0 | 22-140-5000 | Конвектор «Kermi», тип 22, схема подключения 12, высота 140, длина 5000, с крышкой | 0 | KNN220140500211K | ООО «АФГ РУС» тел.+7(495)646-27-19 | https://www.kermi.ru/sistemy-otoplenija/produkcija/otopitelnye-pribory/konvektory/ | 86
KNN 22, 140х5000 (34) | KNN 22 | 34 | 140 | 122 | 5000 | 0 | 0 | 0 | 22-140-5000 | Конвектор «Kermi», тип 22, схема подключения 34, высота 140, длина 5000, с крышкой | 0 | KNN220140500221K | ООО «АФГ РУС» тел.+7(495)646-27-19 | https://www.kermi.ru/sistemy-otoplenija/produkcija/otopitelnye-pribory/konvektory/ | 86
KNN 22, 140х5000 (14) | KNN 22 | 14 | 140 | 122 | 5000 | 0 | 0 | 0 | 22-140-5000 | Конвектор «Kermi», тип 22, схема подключения 14, высота 140, длина 5000, с крышкой | 0 | KNN220140500231K | ООО «АФГ РУС» тел.+7(495)646-27-19 | https://www.kermi.ru/sistemy-otoplenija/produkcija/otopitelnye-pribory/konvektory/ | 86
KNN 22, 140х5000 (32) | KNN 22 | 32 | 140 | 122 | 5000 | 0 | 0 | 0 | 22-140-5000 | Конвектор «Kermi», тип 22, схема подключения 32, высота 140, длина 5000, с крышкой | 0 | KNN220140500241K | ООО «АФГ РУС» тел.+7(495)646-27-19 | https://www.kermi.ru/sistemy-otoplenija/produkcija/otopitelnye-pribory/konvektory/ | 86
KNN 22, 140х5000 (24) | KNN 22 | 24 | 140 | 122 | 5000 | 0 | 0 | 0 | 22-140-5000 | Конвектор «Kermi», тип 22, схема подключения 24, высота 140, длина 5000, с крышкой | 0 | KNN220140500251K | ООО «АФГ РУС» тел.+7(495)646-27-19 | https://www.kermi.ru/sistemy-otoplenija/produkcija/otopitelnye-pribory/konvektory/ | 86
KNN 22, 140х5000 (42) | KNN 22 | 42 | 140 | 122 | 5000 | 0 | 0 | 0 | 22-140-5000 | Конвектор «Kermi», тип 22, схема подключения 42, высота 140, длина 5000, с крышкой | 0 | KNN220140500261K | ООО «АФГ РУС» тел.+7(495)646-27-19 | https://www.kermi.ru/sistemy-otoplenija/produkcija/otopitelnye-pribory/konvektory/ | 86
KNN 22, 140х5200 (12) | KNN 22 | 12 | 140 | 122 | 5200 | 0 | 0 | 0 | 22-140-5200 | Конвектор «Kermi», тип 22, схема подключения 12, высота 140, длина 5200, с крышкой | 0 | KNN220140520211K | ООО «АФГ РУС» тел.+7(495)646-27-19 | https://www.kermi.ru/sistemy-otoplenija/produkcija/otopitelnye-pribory/konvektory/ | 86
KNN 22, 140х5200 (34) | KNN 22 | 34 | 140 | 122 | 5200 | 0 | 0 | 0 | 22-140-5200 | Конвектор «Kermi», тип 22, схема подключения 34, высота 140, длина 5200, с крышкой | 0 | KNN220140520221K | ООО «АФГ РУС» тел.+7(495)646-27-19 | https://www.kermi.ru/sistemy-otoplenija/produkcija/otopitelnye-pribory/konvektory/ | 86
KNN 22, 140х5200 (14) | KNN 22 | 14 | 140 | 122 | 5200 | 0 | 0 | 0 | 22-140-5200 | Конвектор «Kermi», тип 22, схема подключения 14, высота 140, длина 5200, с крышкой | 0 | KNN220140520231K | ООО «АФГ РУС» тел.+7(495)646-27-19 | https://www.kermi.ru/sistemy-otoplenija/produkcija/otopitelnye-pribory/konvektory/ | 86
KNN 22, 140х5200 (32) | KNN 22 | 32 | 140 | 122 | 5200 | 0 | 0 | 0 | 22-140-5200 | Конвектор «Kermi», тип 22, схема подключения 32, высота 140, длина 5200, с крышкой | 0 | KNN220140520241K | ООО «АФГ РУС» тел.+7(495)646-27-19 | https://www.kermi.ru/sistemy-otoplenija/produkcija/otopitelnye-pribory/konvektory/ | 86
KNN 22, 140х5200 (24) | KNN 22 | 24 | 140 | 122 | 5200 | 0 | 0 | 0 | 22-140-5200 | Конвектор «Kermi», тип 22, схема подключения 24, высота 140, длина 5200, с крышкой | 0 | KNN220140520251K | ООО «АФГ РУС» тел.+7(495)646-27-19 | https://www.kermi.ru/sistemy-otoplenija/produkcija/otopitelnye-pribory/konvektory/ | 86
KNN 22, 140х5200 (42) | KNN 22 | 42 | 140 | 122 | 5200 | 0 | 0 | 0 | 22-140-5200 | Конвектор «Kermi», тип 22, схема подключения 42, высота 140, длина 5200, с крышкой | 0 | KNN220140520261K | ООО «АФГ РУС» тел.+7(495)646-27-19 | https://www.kermi.ru/sistemy-otoplenija/produkcija/otopitelnye-pribory/konvektory/ | 86
KNN 22, 140х5400 (12) | KNN 22 | 12 | 140 | 122 | 5400 | 0 | 0 | 0 | 22-140-5400 | Конвектор «Kermi», тип 22, схема подключения 12, высота 140, длина 5400, с крышкой | 0 | KNN220140540211K | ООО «АФГ РУС» тел.+7(495)646-27-19 | https://www.kermi.ru/sistemy-otoplenija/produkcija/otopitelnye-pribory/konvektory/ | 86
KNN 22, 140х5400 (34) | KNN 22 | 34 | 140 | 122 | 5400 | 0 | 0 | 0 | 22-140-5400 | Конвектор «Kermi», тип 22, схема подключения 34, высота 140, длина 5400, с крышкой | 0 | KNN220140540221K | ООО «АФГ РУС» тел.+7(495)646-27-19 | https://www.kermi.ru/sistemy-otoplenija/produkcija/otopitelnye-pribory/konvektory/ | 86
KNN 22, 140х5400 (14) | KNN 22 | 14 | 140 | 122 | 5400 | 0 | 0 | 0 | 22-140-5400 | Конвектор «Kermi», тип 22, схема подключения 14, высота 140, длина 5400, с крышкой | 0 | KNN220140540231K | ООО «АФГ РУС» тел.+7(495)646-27-19 | https://www.kermi.ru/sistemy-otoplenija/produkcija/otopitelnye-pribory/konvektory/ | 86
KNN 22, 140х5400 (32) | KNN 22 | 32 | 140 | 122 | 5400 | 0 | 0 | 0 | 22-140-5400 | Конвектор «Kermi», тип 22, схема подключения 32, высота 140, длина 5400, с крышкой | 0 | KNN220140540241K | ООО «АФГ РУС» тел.+7(495)646-27-19 | https://www.kermi.ru/sistemy-otoplenija/produkcija/otopitelnye-pribory/konvektory/ | 86
KNN 22, 140х5400 (24) | KNN 22 | 24 | 140 | 122 | 5400 | 0 | 0 | 0 | 22-140-5400 | Конвектор «Kermi», тип 22, схема подключения 24, высота 140, длина 5400, с крышкой | 0 | KNN220140540251K | ООО «АФГ РУС» тел.+7(495)646-27-19 | https://www.kermi.ru/sistemy-otoplenija/produkcija/otopitelnye-pribory/konvektory/ | 86
KNN 22, 140х5400 (42) | KNN 22 | 42 | 140 | 122 | 5400 | 0 | 0 | 0 | 22-140-5400 | Конвектор «Kermi», тип 22, схема подключения 42, высота 140, длина 5400, с крышкой | 0 | KNN220140540261K | ООО «АФГ РУС» тел.+7(495)646-27-19 | https://www.kermi.ru/sistemy-otoplenija/produkcija/otopitelnye-pribory/konvektory/ | 86
KNN 22, 140х5600 (12) | KNN 22 | 12 | 140 | 122 | 5600 | 0 | 0 | 0 | 22-140-5600 | Конвектор «Kermi», тип 22, схема подключения 12, высота 140, длина 5600, с крышкой | 0 | KNN220140560211K | ООО «АФГ РУС» тел.+7(495)646-27-19 | https://www.kermi.ru/sistemy-otoplenija/produkcija/otopitelnye-pribory/konvektory/ | 86
KNN 22, 140х5600 (34) | KNN 22 | 34 | 140 | 122 | 5600 | 0 | 0 | 0 | 22-140-5600 | Конвектор «Kermi», тип 22, схема подключения 34, высота 140, длина 5600, с крышкой | 0 | KNN220140560221K | ООО «АФГ РУС» тел.+7(495)646-27-19 | https://www.kermi.ru/sistemy-otoplenija/produkcija/otopitelnye-pribory/konvektory/ | 86
KNN 22, 140х5600 (14) | KNN 22 | 14 | 140 | 122 | 5600 | 0 | 0 | 0 | 22-140-5600 | Конвектор «Kermi», тип 22, схема подключения 14, высота 140, длина 5600, с крышкой | 0 | KNN220140560231K | ООО «АФГ РУС» тел.+7(495)646-27-19 | https://www.kermi.ru/sistemy-otoplenija/produkcija/otopitelnye-pribory/konvektory/ | 86
KNN 22, 140х5600 (32) | KNN 22 | 32 | 140 | 122 | 5600 | 0 | 0 | 0 | 22-140-5600 | Конвектор «Kermi», тип 22, схема подключения 32, высота 140, длина 5600, с крышкой | 0 | KNN220140560241K | ООО «АФГ РУС» тел.+7(495)646-27-19 | https://www.kermi.ru/sistemy-otoplenija/produkcija/otopitelnye-pribory/konvektory/ | 86
KNN 22, 140х5600 (24) | KNN 22 | 24 | 140 | 122 | 5600 | 0 | 0 | 0 | 22-140-5600 | Конвектор «Kermi», тип 22, схема подключения 24, высота 140, длина 5600, с крышкой | 0 | KNN220140560251K | ООО «АФГ РУС» тел.+7(495)646-27-19 | https://www.kermi.ru/sistemy-otoplenija/produkcija/otopitelnye-pribory/konvektory/ | 86
KNN 22, 140х5600 (42) | KNN 22 | 42 | 140 | 122 | 5600 | 0 | 0 | 0 | 22-140-5600 | Конвектор «Kermi», тип 22, схема подключения 42, высота 140, длина 5600, с крышкой | 0 | KNN220140560261K | ООО «АФГ РУС» тел.+7(495)646-27-19 | https://www.kermi.ru/sistemy-otoplenija/produkcija/otopitelnye-pribory/konvektory/ | 86
KNN 22, 140х5800 (12) | KNN 22 | 12 | 140 | 122 | 5800 | 0 | 0 | 0 | 22-140-5800 | Конвектор «Kermi», тип 22, схема подключения 12, высота 140, длина 5800, с крышкой | 0 | KNN220140580211K | ООО «АФГ РУС» тел.+7(495)646-27-19 | https://www.kermi.ru/sistemy-otoplenija/produkcija/otopitelnye-pribory/konvektory/ | 86
KNN 22, 140х5800 (34) | KNN 22 | 34 | 140 | 122 | 5800 | 0 | 0 | 0 | 22-140-5800 | Конвектор «Kermi», тип 22, схема подключения 34, высота 140, длина 5800, с крышкой | 0 | KNN220140580221K | ООО «АФГ РУС» тел.+7(495)646-27-19 | https://www.kermi.ru/sistemy-otoplenija/produkcija/otopitelnye-pribory/konvektory/ | 86
KNN 22, 140х5800 (14) | KNN 22 | 14 | 140 | 122 | 5800 | 0 | 0 | 0 | 22-140-5800 | Конвектор «Kermi», тип 22, схема подключения 14, высота 140, длина 5800, с крышкой | 0 | KNN220140580231K | ООО «АФГ РУС» тел.+7(495)646-27-19 | https://www.kermi.ru/sistemy-otoplenija/produkcija/otopitelnye-pribory/konvektory/ | 86
KNN 22, 140х5800 (32) | KNN 22 | 32 | 140 | 122 | 5800 | 0 | 0 | 0 | 22-140-5800 | Конвектор «Kermi», тип 22, схема подключения 32, высота 140, длина 5800, с крышкой | 0 | KNN220140580241K | ООО «АФГ РУС» тел.+7(495)646-27-19 | https://www.kermi.ru/sistemy-otoplenija/produkcija/otopitelnye-pribory/konvektory/ | 86
KNN 22, 140х5800 (24) | KNN 22 | 24 | 140 | 122 | 5800 | 0 | 0 | 0 | 22-140-5800 | Конвектор «Kermi», тип 22, схема подключения 24, высота 140, длина 5800, с крышкой | 0 | KNN220140580251K | ООО «АФГ РУС» тел.+7(495)646-27-19 | https://www.kermi.ru/sistemy-otoplenija/produkcija/otopitelnye-pribory/konvektory/ | 86
KNN 22, 140х5800 (42) | KNN 22 | 42 | 140 | 122 | 5800 | 0 | 0 | 0 | 22-140-5800 | Конвектор «Kermi», тип 22, схема подключения 42, высота 140, длина 5800, с крышкой | 0 | KNN220140580261K | ООО «АФГ РУС» тел.+7(495)646-27-19 | https://www.kermi.ru/sistemy-otoplenija/produkcija/otopitelnye-pribory/konvektory/ | 86
KNN 22, 140х6000 (12) | KNN 22 | 12 | 140 | 122 | 6000 | 0 | 0 | 0 | 22-140-6000 | Конвектор «Kermi», тип 22, схема подключения 12, высота 140, длина 6000, с крышкой | 0 | KNN220140600211K | ООО «АФГ РУС» тел.+7(495)646-27-19 | https://www.kermi.ru/sistemy-otoplenija/produkcija/otopitelnye-pribory/konvektory/ | 86
KNN 22, 140х6000 (34) | KNN 22 | 34 | 140 | 122 | 6000 | 0 | 0 | 0 | 22-140-6000 | Конвектор «Kermi», тип 22, схема подключения 34, высота 140, длина 6000, с крышкой | 0 | KNN220140600221K | ООО «АФГ РУС» тел.+7(495)646-27-19 | https://www.kermi.ru/sistemy-otoplenija/produkcija/otopitelnye-pribory/konvektory/ | 86
KNN 22, 140х6000 (14) | KNN 22 | 14 | 140 | 122 | 6000 | 0 | 0 | 0 | 22-140-6000 | Конвектор «Kermi», тип 22, схема подключения 14, высота 140, длина 6000, с крышкой | 0 | KNN220140600231K | ООО «АФГ РУС» тел.+7(495)646-27-19 | https://www.kermi.ru/sistemy-otoplenija/produkcija/otopitelnye-pribory/konvektory/ | 86
KNN 22, 140х6000 (32) | KNN 22 | 32 | 140 | 122 | 6000 | 0 | 0 | 0 | 22-140-6000 | Конвектор «Kermi», тип 22, схема подключения 32, высота 140, длина 6000, с крышкой | 0 | KNN220140600241K | ООО «АФГ РУС» тел.+7(495)646-27-19 | https://www.kermi.ru/sistemy-otoplenija/produkcija/otopitelnye-pribory/konvektory/ | 86
KNN 22, 140х6000 (24) | KNN 22 | 24 | 140 | 122 | 6000 | 0 | 0 | 0 | 22-140-6000 | Конвектор «Kermi», тип 22, схема подключения 24, высота 140, длина 6000, с крышкой | 0 | KNN220140600251K | ООО «АФГ РУС» тел.+7(495)646-27-19 | https://www.kermi.ru/sistemy-otoplenija/produkcija/otopitelnye-pribory/konvektory/ | 86
KNN 22, 140х6000 (42) | KNN 22 | 42 | 140 | 122 | 6000 | 0 | 0 | 0 | 22-140-6000 | Конвектор «Kermi», тип 22, схема подключения 42, высота 140, длина 6000, с крышкой | 0 | KNN220140600261K | ООО «АФГ РУС» тел.+7(495)646-27-19 | https://www.kermi.ru/sistemy-otoplenija/produkcija/otopitelnye-pribory/konvektory/ | 86
KNN 32, 140х500 (12) | KNN 32 | 12 | 140 | 133 | 500 | 0 | 0 | 0 | 32-140-500 | Конвектор «Kermi», тип 32, схема подключения 12, высота 140, длина 500, с крышкой | 0 | KNN320140050211K | ООО «АФГ РУС» тел.+7(495)646-27-19 | https://www.kermi.ru/sistemy-otoplenija/produkcija/otopitelnye-pribory/konvektory/ | 36
KNN 32, 140х500 (34) | KNN 32 | 34 | 140 | 133 | 500 | 0 | 0 | 0 | 32-140-500 | Конвектор «Kermi», тип 32, схема подключения 34, высота 140, длина 500, с крышкой | 0 | KNN320140050221K | ООО «АФГ РУС» тел.+7(495)646-27-19 | https://www.kermi.ru/sistemy-otoplenija/produkcija/otopitelnye-pribory/konvektory/ | 36
KNN 32, 140х500 (14) | KNN 32 | 14 | 140 | 133 | 500 | 0 | 0 | 0 | 32-140-500 | Конвектор «Kermi», тип 32, схема подключения 14, высота 140, длина 500, с крышкой | 0 | KNN320140050231K | ООО «АФГ РУС» тел.+7(495)646-27-19 | https://www.kermi.ru/sistemy-otoplenija/produkcija/otopitelnye-pribory/konvektory/ | 36
KNN 32, 140х500 (32) | KNN 32 | 32 | 140 | 133 | 500 | 0 | 0 | 0 | 32-140-500 | Конвектор «Kermi», тип 32, схема подключения 32, высота 140, длина 500, с крышкой | 0 | KNN320140050241K | ООО «АФГ РУС» тел.+7(495)646-27-19 | https://www.kermi.ru/sistemy-otoplenija/produkcija/otopitelnye-pribory/konvektory/ | 36
KNN 32, 140х500 (24) | KNN 32 | 24 | 140 | 133 | 500 | 0 | 0 | 0 | 32-140-500 | Конвектор «Kermi», тип 32, схема подключения 24, высота 140, длина 500, с крышкой | 0 | KNN320140050251K | ООО «АФГ РУС» тел.+7(495)646-27-19 | https://www.kermi.ru/sistemy-otoplenija/produkcija/otopitelnye-pribory/konvektory/ | 36
KNN 32, 140х500 (42) | KNN 32 | 42 | 140 | 133 | 500 | 0 | 0 | 0 | 32-140-500 | Конвектор «Kermi», тип 32, схема подключения 42, высота 140, длина 500, с крышкой | 0 | KNN320140050261K | ООО «АФГ РУС» тел.+7(495)646-27-19 | https://www.kermi.ru/sistemy-otoplenija/produkcija/otopitelnye-pribory/konvektory/ | 36
KNN 32, 140х600 (12) | KNN 32 | 12 | 140 | 133 | 600 | 0 | 0 | 0 | 32-140-600 | Конвектор «Kermi», тип 32, схема подключения 12, высота 140, длина 600, с крышкой | 0 | KNN320140060211K | ООО «АФГ РУС» тел.+7(495)646-27-19 | https://www.kermi.ru/sistemy-otoplenija/produkcija/otopitelnye-pribory/konvektory/ | 36
KNN 32, 140х600 (34) | KNN 32 | 34 | 140 | 133 | 600 | 0 | 0 | 0 | 32-140-600 | Конвектор «Kermi», тип 32, схема подключения 34, высота 140, длина 600, с крышкой | 0 | KNN320140060221K | ООО «АФГ РУС» тел.+7(495)646-27-19 | https://www.kermi.ru/sistemy-otoplenija/produkcija/otopitelnye-pribory/konvektory/ | 36
KNN 32, 140х600 (14) | KNN 32 | 14 | 140 | 133 | 600 | 0 | 0 | 0 | 32-140-600 | Конвектор «Kermi», тип 32, схема подключения 14, высота 140, длина 600, с крышкой | 0 | KNN320140060231K | ООО «АФГ РУС» тел.+7(495)646-27-19 | https://www.kermi.ru/sistemy-otoplenija/produkcija/otopitelnye-pribory/konvektory/ | 36
KNN 32, 140х600 (32) | KNN 32 | 32 | 140 | 133 | 600 | 0 | 0 | 0 | 32-140-600 | Конвектор «Kermi», тип 32, схема подключения 32, высота 140, длина 600, с крышкой | 0 | KNN320140060241K | ООО «АФГ РУС» тел.+7(495)646-27-19 | https://www.kermi.ru/sistemy-otoplenija/produkcija/otopitelnye-pribory/konvektory/ | 36
KNN 32, 140х600 (24) | KNN 32 | 24 | 140 | 133 | 600 | 0 | 0 | 0 | 32-140-600 | Конвектор «Kermi», тип 32, схема подключения 24, высота 140, длина 600, с крышкой | 0 | KNN320140060251K | ООО «АФГ РУС» тел.+7(495)646-27-19 | https://www.kermi.ru/sistemy-otoplenija/produkcija/otopitelnye-pribory/konvektory/ | 36
KNN 32, 140х600 (42) | KNN 32 | 42 | 140 | 133 | 600 | 0 | 0 | 0 | 32-140-600 | Конвектор «Kermi», тип 32, схема подключения 42, высота 140, длина 600, с крышкой | 0 | KNN320140060261K | ООО «АФГ РУС» тел.+7(495)646-27-19 | https://www.kermi.ru/sistemy-otoplenija/produkcija/otopitelnye-pribory/konvektory/ | 36
KNN 32, 140х700 (12) | KNN 32 | 12 | 140 | 133 | 700 | 0 | 0 | 0 | 32-140-700 | Конвектор «Kermi», тип 32, схема подключения 12, высота 140, длина 700, с крышкой | 0 | KNN320140070211K | ООО «АФГ РУС» тел.+7(495)646-27-19 | https://www.kermi.ru/sistemy-otoplenija/produkcija/otopitelnye-pribory/konvektory/ | 36
KNN 32, 140х700 (34) | KNN 32 | 34 | 140 | 133 | 700 | 0 | 0 | 0 | 32-140-700 | Конвектор «Kermi», тип 32, схема подключения 34, высота 140, длина 700, с крышкой | 0 | KNN320140070221K | ООО «АФГ РУС» тел.+7(495)646-27-19 | https://www.kermi.ru/sistemy-otoplenija/produkcija/otopitelnye-pribory/konvektory/ | 36
KNN 32, 140х700 (14) | KNN 32 | 14 | 140 | 133 | 700 | 0 | 0 | 0 | 32-140-700 | Конвектор «Kermi», тип 32, схема подключения 14, высота 140, длина 700, с крышкой | 0 | KNN320140070231K | ООО «АФГ РУС» тел.+7(495)646-27-19 | https://www.kermi.ru/sistemy-otoplenija/produkcija/otopitelnye-pribory/konvektory/ | 36
KNN 32, 140х700 (32) | KNN 32 | 32 | 140 | 133 | 700 | 0 | 0 | 0 | 32-140-700 | Конвектор «Kermi», тип 32, схема подключения 32, высота 140, длина 700, с крышкой | 0 | KNN320140070241K | ООО «АФГ РУС» тел.+7(495)646-27-19 | https://www.kermi.ru/sistemy-otoplenija/produkcija/otopitelnye-pribory/konvektory/ | 36
KNN 32, 140х700 (24) | KNN 32 | 24 | 140 | 133 | 700 | 0 | 0 | 0 | 32-140-700 | Конвектор «Kermi», тип 32, схема подключения 24, высота 140, длина 700, с крышкой | 0 | KNN320140070251K | ООО «АФГ РУС» тел.+7(495)646-27-19 | https://www.kermi.ru/sistemy-otoplenija/produkcija/otopitelnye-pribory/konvektory/ | 36
KNN 32, 140х700 (42) | KNN 32 | 42 | 140 | 133 | 700 | 0 | 0 | 0 | 32-140-700 | Конвектор «Kermi», тип 32, схема подключения 42, высота 140, длина 700, с крышкой | 0 | KNN320140070261K | ООО «АФГ РУС» тел.+7(495)646-27-19 | https://www.kermi.ru/sistemy-otoplenija/produkcija/otopitelnye-pribory/konvektory/ | 36
KNN 32, 140х800 (12) | KNN 32 | 12 | 140 | 133 | 800 | 0 | 0 | 0 | 32-140-800 | Конвектор «Kermi», тип 32, схема подключения 12, высота 140, длина 800, с крышкой | 0 | KNN320140080211K | ООО «АФГ РУС» тел.+7(495)646-27-19 | https://www.kermi.ru/sistemy-otoplenija/produkcija/otopitelnye-pribory/konvektory/ | 36
KNN 32, 140х800 (34) | KNN 32 | 34 | 140 | 133 | 800 | 0 | 0 | 0 | 32-140-800 | Конвектор «Kermi», тип 32, схема подключения 34, высота 140, длина 800, с крышкой | 0 | KNN320140080221K | ООО «АФГ РУС» тел.+7(495)646-27-19 | https://www.kermi.ru/sistemy-otoplenija/produkcija/otopitelnye-pribory/konvektory/ | 36
KNN 32, 140х800 (14) | KNN 32 | 14 | 140 | 133 | 800 | 0 | 0 | 0 | 32-140-800 | Конвектор «Kermi», тип 32, схема подключения 14, высота 140, длина 800, с крышкой | 0 | KNN320140080231K | ООО «АФГ РУС» тел.+7(495)646-27-19 | https://www.kermi.ru/sistemy-otoplenija/produkcija/otopitelnye-pribory/konvektory/ | 36
KNN 32, 140х800 (32) | KNN 32 | 32 | 140 | 133 | 800 | 0 | 0 | 0 | 32-140-800 | Конвектор «Kermi», тип 32, схема подключения 32, высота 140, длина 800, с крышкой | 0 | KNN320140080241K | ООО «АФГ РУС» тел.+7(495)646-27-19 | https://www.kermi.ru/sistemy-otoplenija/produkcija/otopitelnye-pribory/konvektory/ | 36
KNN 32, 140х800 (24) | KNN 32 | 24 | 140 | 133 | 800 | 0 | 0 | 0 | 32-140-800 | Конвектор «Kermi», тип 32, схема подключения 24, высота 140, длина 800, с крышкой | 0 | KNN320140080251K | ООО «АФГ РУС» тел.+7(495)646-27-19 | https://www.kermi.ru/sistemy-otoplenija/produkcija/otopitelnye-pribory/konvektory/ | 36
KNN 32, 140х800 (42) | KNN 32 | 42 | 140 | 133 | 800 | 0 | 0 | 0 | 32-140-800 | Конвектор «Kermi», тип 32, схема подключения 42, высота 140, длина 800, с крышкой | 0 | KNN320140080261K | ООО «АФГ РУС» тел.+7(495)646-27-19 | https://www.kermi.ru/sistemy-otoplenija/produkcija/otopitelnye-pribory/konvektory/ | 36
KNN 32, 140х900 (12) | KNN 32 | 12 | 140 | 133 | 900 | 0 | 0 | 0 | 32-140-900 | Конвектор «Kermi», тип 32, схема подключения 12, высота 140, длина 900, с крышкой | 0 | KNN320140090211K | ООО «АФГ РУС» тел.+7(495)646-27-19 | https://www.kermi.ru/sistemy-otoplenija/produkcija/otopitelnye-pribory/konvektory/ | 36
KNN 32, 140х900 (34) | KNN 32 | 34 | 140 | 133 | 900 | 0 | 0 | 0 | 32-140-900 | Конвектор «Kermi», тип 32, схема подключения 34, высота 140, длина 900, с крышкой | 0 | KNN320140090221K | ООО «АФГ РУС» тел.+7(495)646-27-19 | https://www.kermi.ru/sistemy-otoplenija/produkcija/otopitelnye-pribory/konvektory/ | 36
KNN 32, 140х900 (14) | KNN 32 | 14 | 140 | 133 | 900 | 0 | 0 | 0 | 32-140-900 | Конвектор «Kermi», тип 32, схема подключения 14, высота 140, длина 900, с крышкой | 0 | KNN320140090231K | ООО «АФГ РУС» тел.+7(495)646-27-19 | https://www.kermi.ru/sistemy-otoplenija/produkcija/otopitelnye-pribory/konvektory/ | 36
KNN 32, 140х900 (32) | KNN 32 | 32 | 140 | 133 | 900 | 0 | 0 | 0 | 32-140-900 | Конвектор «Kermi», тип 32, схема подключения 32, высота 140, длина 900, с крышкой | 0 | KNN320140090241K | ООО «АФГ РУС» тел.+7(495)646-27-19 | https://www.kermi.ru/sistemy-otoplenija/produkcija/otopitelnye-pribory/konvektory/ | 36
KNN 32, 140х900 (24) | KNN 32 | 24 | 140 | 133 | 900 | 0 | 0 | 0 | 32-140-900 | Конвектор «Kermi», тип 32, схема подключения 24, высота 140, длина 900, с крышкой | 0 | KNN320140090251K | ООО «АФГ РУС» тел.+7(495)646-27-19 | https://www.kermi.ru/sistemy-otoplenija/produkcija/otopitelnye-pribory/konvektory/ | 36
KNN 32, 140х900 (42) | KNN 32 | 42 | 140 | 133 | 900 | 0 | 0 | 0 | 32-140-900 | Конвектор «Kermi», тип 32, схема подключения 42, высота 140, длина 900, с крышкой | 0 | KNN320140090261K | ООО «АФГ РУС» тел.+7(495)646-27-19 | https://www.kermi.ru/sistemy-otoplenija/produkcija/otopitelnye-pribory/konvektory/ | 36
KNN 32, 140х1000 (12) | KNN 32 | 12 | 140 | 133 | 1000 | 0 | 0 | 0 | 32-140-1000 | Конвектор «Kermi», тип 32, схема подключения 12, высота 140, длина 1000, с крышкой | 0 | KNN320140100211K | ООО «АФГ РУС» тел.+7(495)646-27-19 | https://www.kermi.ru/sistemy-otoplenija/produkcija/otopitelnye-pribory/konvektory/ | 36
KNN 32, 140х1000 (34) | KNN 32 | 34 | 140 | 133 | 1000 | 0 | 0 | 0 | 32-140-1000 | Конвектор «Kermi», тип 32, схема подключения 34, высота 140, длина 1000, с крышкой | 0 | KNN320140100221K | ООО «АФГ РУС» тел.+7(495)646-27-19 | https://www.kermi.ru/sistemy-otoplenija/produkcija/otopitelnye-pribory/konvektory/ | 36
KNN 32, 140х1000 (14) | KNN 32 | 14 | 140 | 133 | 1000 | 0 | 0 | 0 | 32-140-1000 | Конвектор «Kermi», тип 32, схема подключения 14, высота 140, длина 1000, с крышкой | 0 | KNN320140100231K | ООО «АФГ РУС» тел.+7(495)646-27-19 | https://www.kermi.ru/sistemy-otoplenija/produkcija/otopitelnye-pribory/konvektory/ | 36
KNN 32, 140х1000 (32) | KNN 32 | 32 | 140 | 133 | 1000 | 0 | 0 | 0 | 32-140-1000 | Конвектор «Kermi», тип 32, схема подключения 32, высота 140, длина 1000, с крышкой | 0 | KNN320140100241K | ООО «АФГ РУС» тел.+7(495)646-27-19 | https://www.kermi.ru/sistemy-otoplenija/produkcija/otopitelnye-pribory/konvektory/ | 36
KNN 32, 140х1000 (24) | KNN 32 | 24 | 140 | 133 | 1000 | 0 | 0 | 0 | 32-140-1000 | Конвектор «Kermi», тип 32, схема подключения 24, высота 140, длина 1000, с крышкой | 0 | KNN320140100251K | ООО «АФГ РУС» тел.+7(495)646-27-19 | https://www.kermi.ru/sistemy-otoplenija/produkcija/otopitelnye-pribory/konvektory/ | 36
KNN 32, 140х1000 (42) | KNN 32 | 42 | 140 | 133 | 1000 | 0 | 0 | 0 | 32-140-1000 | Конвектор «Kermi», тип 32, схема подключения 42, высота 140, длина 1000, с крышкой | 0 | KNN320140100261K | ООО «АФГ РУС» тел.+7(495)646-27-19 | https://www.kermi.ru/sistemy-otoplenija/produkcija/otopitelnye-pribory/konvektory/ | 36
KNN 32, 140х1100 (12) | KNN 32 | 12 | 140 | 133 | 1100 | 0 | 0 | 0 | 32-140-1100 | Конвектор «Kermi», тип 32, схема подключения 12, высота 140, длина 1100, с крышкой | 0 | KNN320140110211K | ООО «АФГ РУС» тел.+7(495)646-27-19 | https://www.kermi.ru/sistemy-otoplenija/produkcija/otopitelnye-pribory/konvektory/ | 36
KNN 32, 140х1100 (34) | KNN 32 | 34 | 140 | 133 | 1100 | 0 | 0 | 0 | 32-140-1100 | Конвектор «Kermi», тип 32, схема подключения 34, высота 140, длина 1100, с крышкой | 0 | KNN320140110221K | ООО «АФГ РУС» тел.+7(495)646-27-19 | https://www.kermi.ru/sistemy-otoplenija/produkcija/otopitelnye-pribory/konvektory/ | 36
KNN 32, 140х1100 (14) | KNN 32 | 14 | 140 | 133 | 1100 | 0 | 0 | 0 | 32-140-1100 | Конвектор «Kermi», тип 32, схема подключения 14, высота 140, длина 1100, с крышкой | 0 | KNN320140110231K | ООО «АФГ РУС» тел.+7(495)646-27-19 | https://www.kermi.ru/sistemy-otoplenija/produkcija/otopitelnye-pribory/konvektory/ | 36
KNN 32, 140х1100 (32) | KNN 32 | 32 | 140 | 133 | 1100 | 0 | 0 | 0 | 32-140-1100 | Конвектор «Kermi», тип 32, схема подключения 32, высота 140, длина 1100, с крышкой | 0 | KNN320140110241K | ООО «АФГ РУС» тел.+7(495)646-27-19 | https://www.kermi.ru/sistemy-otoplenija/produkcija/otopitelnye-pribory/konvektory/ | 36
KNN 32, 140х1100 (24) | KNN 32 | 24 | 140 | 133 | 1100 | 0 | 0 | 0 | 32-140-1100 | Конвектор «Kermi», тип 32, схема подключения 24, высота 140, длина 1100, с крышкой | 0 | KNN320140110251K | ООО «АФГ РУС» тел.+7(495)646-27-19 | https://www.kermi.ru/sistemy-otoplenija/produkcija/otopitelnye-pribory/konvektory/ | 36
KNN 32, 140х1100 (42) | KNN 32 | 42 | 140 | 133 | 1100 | 0 | 0 | 0 | 32-140-1100 | Конвектор «Kermi», тип 32, схема подключения 42, высота 140, длина 1100, с крышкой | 0 | KNN320140110261K | ООО «АФГ РУС» тел.+7(495)646-27-19 | https://www.kermi.ru/sistemy-otoplenija/produkcija/otopitelnye-pribory/konvektory/ | 36
KNN 32, 140х1200 (12) | KNN 32 | 12 | 140 | 133 | 1200 | 0 | 0 | 0 | 32-140-1200 | Конвектор «Kermi», тип 32, схема подключения 12, высота 140, длина 1200, с крышкой | 0 | KNN320140120211K | ООО «АФГ РУС» тел.+7(495)646-27-19 | https://www.kermi.ru/sistemy-otoplenija/produkcija/otopitelnye-pribory/konvektory/ | 36
KNN 32, 140х1200 (34) | KNN 32 | 34 | 140 | 133 | 1200 | 0 | 0 | 0 | 32-140-1200 | Конвектор «Kermi», тип 32, схема подключения 34, высота 140, длина 1200, с крышкой | 0 | KNN320140120221K | ООО «АФГ РУС» тел.+7(495)646-27-19 | https://www.kermi.ru/sistemy-otoplenija/produkcija/otopitelnye-pribory/konvektory/ | 36
KNN 32, 140х1200 (14) | KNN 32 | 14 | 140 | 133 | 1200 | 0 | 0 | 0 | 32-140-1200 | Конвектор «Kermi», тип 32, схема подключения 14, высота 140, длина 1200, с крышкой | 0 | KNN320140120231K | ООО «АФГ РУС» тел.+7(495)646-27-19 | https://www.kermi.ru/sistemy-otoplenija/produkcija/otopitelnye-pribory/konvektory/ | 36
KNN 32, 140х1200 (32) | KNN 32 | 32 | 140 | 133 | 1200 | 0 | 0 | 0 | 32-140-1200 | Конвектор «Kermi», тип 32, схема подключения 32, высота 140, длина 1200, с крышкой | 0 | KNN320140120241K | ООО «АФГ РУС» тел.+7(495)646-27-19 | https://www.kermi.ru/sistemy-otoplenija/produkcija/otopitelnye-pribory/konvektory/ | 36
KNN 32, 140х1200 (24) | KNN 32 | 24 | 140 | 133 | 1200 | 0 | 0 | 0 | 32-140-1200 | Конвектор «Kermi», тип 32, схема подключения 24, высота 140, длина 1200, с крышкой | 0 | KNN320140120251K | ООО «АФГ РУС» тел.+7(495)646-27-19 | https://www.kermi.ru/sistemy-otoplenija/produkcija/otopitelnye-pribory/konvektory/ | 36
KNN 32, 140х1200 (42) | KNN 32 | 42 | 140 | 133 | 1200 | 0 | 0 | 0 | 32-140-1200 | Конвектор «Kermi», тип 32, схема подключения 42, высота 140, длина 1200, с крышкой | 0 | KNN320140120261K | ООО «АФГ РУС» тел.+7(495)646-27-19 | https://www.kermi.ru/sistemy-otoplenija/produkcija/otopitelnye-pribory/konvektory/ | 36
KNN 32, 140х1300 (12) | KNN 32 | 12 | 140 | 133 | 1300 | 0 | 0 | 0 | 32-140-1300 | Конвектор «Kermi», тип 32, схема подключения 12, высота 140, длина 1300, с крышкой | 0 | KNN320140130211K | ООО «АФГ РУС» тел.+7(495)646-27-19 | https://www.kermi.ru/sistemy-otoplenija/produkcija/otopitelnye-pribory/konvektory/ | 36
KNN 32, 140х1300 (34) | KNN 32 | 34 | 140 | 133 | 1300 | 0 | 0 | 0 | 32-140-1300 | Конвектор «Kermi», тип 32, схема подключения 34, высота 140, длина 1300, с крышкой | 0 | KNN320140130221K | ООО «АФГ РУС» тел.+7(495)646-27-19 | https://www.kermi.ru/sistemy-otoplenija/produkcija/otopitelnye-pribory/konvektory/ | 36
KNN 32, 140х1300 (14) | KNN 32 | 14 | 140 | 133 | 1300 | 0 | 0 | 0 | 32-140-1300 | Конвектор «Kermi», тип 32, схема подключения 14, высота 140, длина 1300, с крышкой | 0 | KNN320140130231K | ООО «АФГ РУС» тел.+7(495)646-27-19 | https://www.kermi.ru/sistemy-otoplenija/produkcija/otopitelnye-pribory/konvektory/ | 36
KNN 32, 140х1300 (32) | KNN 32 | 32 | 140 | 133 | 1300 | 0 | 0 | 0 | 32-140-1300 | Конвектор «Kermi», тип 32, схема подключения 32, высота 140, длина 1300, с крышкой | 0 | KNN320140130241K | ООО «АФГ РУС» тел.+7(495)646-27-19 | https://www.kermi.ru/sistemy-otoplenija/produkcija/otopitelnye-pribory/konvektory/ | 36
KNN 32, 140х1300 (24) | KNN 32 | 24 | 140 | 133 | 1300 | 0 | 0 | 0 | 32-140-1300 | Конвектор «Kermi», тип 32, схема подключения 24, высота 140, длина 1300, с крышкой | 0 | KNN320140130251K | ООО «АФГ РУС» тел.+7(495)646-27-19 | https://www.kermi.ru/sistemy-otoplenija/produkcija/otopitelnye-pribory/konvektory/ | 36
KNN 32, 140х1300 (42) | KNN 32 | 42 | 140 | 133 | 1300 | 0 | 0 | 0 | 32-140-1300 | Конвектор «Kermi», тип 32, схема подключения 42, высота 140, длина 1300, с крышкой | 0 | KNN320140130261K | ООО «АФГ РУС» тел.+7(495)646-27-19 | https://www.kermi.ru/sistemy-otoplenija/produkcija/otopitelnye-pribory/konvektory/ | 36
KNN 32, 140х1400 (12) | KNN 32 | 12 | 140 | 133 | 1400 | 0 | 0 | 0 | 32-140-1400 | Конвектор «Kermi», тип 32, схема подключения 12, высота 140, длина 1400, с крышкой | 0 | KNN320140140211K | ООО «АФГ РУС» тел.+7(495)646-27-19 | https://www.kermi.ru/sistemy-otoplenija/produkcija/otopitelnye-pribory/konvektory/ | 36
KNN 32, 140х1400 (34) | KNN 32 | 34 | 140 | 133 | 1400 | 0 | 0 | 0 | 32-140-1400 | Конвектор «Kermi», тип 32, схема подключения 34, высота 140, длина 1400, с крышкой | 0 | KNN320140140221K | ООО «АФГ РУС» тел.+7(495)646-27-19 | https://www.kermi.ru/sistemy-otoplenija/produkcija/otopitelnye-pribory/konvektory/ | 36
KNN 32, 140х1400 (14) | KNN 32 | 14 | 140 | 133 | 1400 | 0 | 0 | 0 | 32-140-1400 | Конвектор «Kermi», тип 32, схема подключения 14, высота 140, длина 1400, с крышкой | 0 | KNN320140140231K | ООО «АФГ РУС» тел.+7(495)646-27-19 | https://www.kermi.ru/sistemy-otoplenija/produkcija/otopitelnye-pribory/konvektory/ | 36
KNN 32, 140х1400 (32) | KNN 32 | 32 | 140 | 133 | 1400 | 0 | 0 | 0 | 32-140-1400 | Конвектор «Kermi», тип 32, схема подключения 32, высота 140, длина 1400, с крышкой | 0 | KNN320140140241K | ООО «АФГ РУС» тел.+7(495)646-27-19 | https://www.kermi.ru/sistemy-otoplenija/produkcija/otopitelnye-pribory/konvektory/ | 36
KNN 32, 140х1400 (24) | KNN 32 | 24 | 140 | 133 | 1400 | 0 | 0 | 0 | 32-140-1400 | Конвектор «Kermi», тип 32, схема подключения 24, высота 140, длина 1400, с крышкой | 0 | KNN320140140251K | ООО «АФГ РУС» тел.+7(495)646-27-19 | https://www.kermi.ru/sistemy-otoplenija/produkcija/otopitelnye-pribory/konvektory/ | 36
KNN 32, 140х1400 (42) | KNN 32 | 42 | 140 | 133 | 1400 | 0 | 0 | 0 | 32-140-1400 | Конвектор «Kermi», тип 32, схема подключения 42, высота 140, длина 1400, с крышкой | 0 | KNN320140140261K | ООО «АФГ РУС» тел.+7(495)646-27-19 | https://www.kermi.ru/sistemy-otoplenija/produkcija/otopitelnye-pribory/konvektory/ | 36
KNN 32, 140х1500 (12) | KNN 32 | 12 | 140 | 133 | 1500 | 0 | 0 | 0 | 32-140-1500 | Конвектор «Kermi», тип 32, схема подключения 12, высота 140, длина 1500, с крышкой | 0 | KNN320140150211K | ООО «АФГ РУС» тел.+7(495)646-27-19 | https://www.kermi.ru/sistemy-otoplenija/produkcija/otopitelnye-pribory/konvektory/ | 36
KNN 32, 140х1500 (34) | KNN 32 | 34 | 140 | 133 | 1500 | 0 | 0 | 0 | 32-140-1500 | Конвектор «Kermi», тип 32, схема подключения 34, высота 140, длина 1500, с крышкой | 0 | KNN320140150221K | ООО «АФГ РУС» тел.+7(495)646-27-19 | https://www.kermi.ru/sistemy-otoplenija/produkcija/otopitelnye-pribory/konvektory/ | 36
KNN 32, 140х1500 (14) | KNN 32 | 14 | 140 | 133 | 1500 | 0 | 0 | 0 | 32-140-1500 | Конвектор «Kermi», тип 32, схема подключения 14, высота 140, длина 1500, с крышкой | 0 | KNN320140150231K | ООО «АФГ РУС» тел.+7(495)646-27-19 | https://www.kermi.ru/sistemy-otoplenija/produkcija/otopitelnye-pribory/konvektory/ | 36
KNN 32, 140х1500 (32) | KNN 32 | 32 | 140 | 133 | 1500 | 0 | 0 | 0 | 32-140-1500 | Конвектор «Kermi», тип 32, схема подключения 32, высота 140, длина 1500, с крышкой | 0 | KNN320140150241K | ООО «АФГ РУС» тел.+7(495)646-27-19 | https://www.kermi.ru/sistemy-otoplenija/produkcija/otopitelnye-pribory/konvektory/ | 36
KNN 32, 140х1500 (24) | KNN 32 | 24 | 140 | 133 | 1500 | 0 | 0 | 0 | 32-140-1500 | Конвектор «Kermi», тип 32, схема подключения 24, высота 140, длина 1500, с крышкой | 0 | KNN320140150251K | ООО «АФГ РУС» тел.+7(495)646-27-19 | https://www.kermi.ru/sistemy-otoplenija/produkcija/otopitelnye-pribory/konvektory/ | 36
KNN 32, 140х1500 (42) | KNN 32 | 42 | 140 | 133 | 1500 | 0 | 0 | 0 | 32-140-1500 | Конвектор «Kermi», тип 32, схема подключения 42, высота 140, длина 1500, с крышкой | 0 | KNN320140150261K | ООО «АФГ РУС» тел.+7(495)646-27-19 | https://www.kermi.ru/sistemy-otoplenija/produkcija/otopitelnye-pribory/konvektory/ | 36
KNN 32, 140х1600 (12) | KNN 32 | 12 | 140 | 133 | 1600 | 0 | 0 | 0 | 32-140-1600 | Конвектор «Kermi», тип 32, схема подключения 12, высота 140, длина 1600, с крышкой | 0 | KNN320140160211K | ООО «АФГ РУС» тел.+7(495)646-27-19 | https://www.kermi.ru/sistemy-otoplenija/produkcija/otopitelnye-pribory/konvektory/ | 36
KNN 32, 140х1600 (34) | KNN 32 | 34 | 140 | 133 | 1600 | 0 | 0 | 0 | 32-140-1600 | Конвектор «Kermi», тип 32, схема подключения 34, высота 140, длина 1600, с крышкой | 0 | KNN320140160221K | ООО «АФГ РУС» тел.+7(495)646-27-19 | https://www.kermi.ru/sistemy-otoplenija/produkcija/otopitelnye-pribory/konvektory/ | 36
KNN 32, 140х1600 (14) | KNN 32 | 14 | 140 | 133 | 1600 | 0 | 0 | 0 | 32-140-1600 | Конвектор «Kermi», тип 32, схема подключения 14, высота 140, длина 1600, с крышкой | 0 | KNN320140160231K | ООО «АФГ РУС» тел.+7(495)646-27-19 | https://www.kermi.ru/sistemy-otoplenija/produkcija/otopitelnye-pribory/konvektory/ | 36
KNN 32, 140х1600 (32) | KNN 32 | 32 | 140 | 133 | 1600 | 0 | 0 | 0 | 32-140-1600 | Конвектор «Kermi», тип 32, схема подключения 32, высота 140, длина 1600, с крышкой | 0 | KNN320140160241K | ООО «АФГ РУС» тел.+7(495)646-27-19 | https://www.kermi.ru/sistemy-otoplenija/produkcija/otopitelnye-pribory/konvektory/ | 36
KNN 32, 140х1600 (24) | KNN 32 | 24 | 140 | 133 | 1600 | 0 | 0 | 0 | 32-140-1600 | Конвектор «Kermi», тип 32, схема подключения 24, высота 140, длина 1600, с крышкой | 0 | KNN320140160251K | ООО «АФГ РУС» тел.+7(495)646-27-19 | https://www.kermi.ru/sistemy-otoplenija/produkcija/otopitelnye-pribory/konvektory/ | 36
KNN 32, 140х1600 (42) | KNN 32 | 42 | 140 | 133 | 1600 | 0 | 0 | 0 | 32-140-1600 | Конвектор «Kermi», тип 32, схема подключения 42, высота 140, длина 1600, с крышкой | 0 | KNN320140160261K | ООО «АФГ РУС» тел.+7(495)646-27-19 | https://www.kermi.ru/sistemy-otoplenija/produkcija/otopitelnye-pribory/konvektory/ | 36
KNN 32, 140х1700 (12) | KNN 32 | 12 | 140 | 133 | 1700 | 0 | 0 | 0 | 32-140-1700 | Конвектор «Kermi», тип 32, схема подключения 12, высота 140, длина 1700, с крышкой | 0 | KNN320140170211K | ООО «АФГ РУС» тел.+7(495)646-27-19 | https://www.kermi.ru/sistemy-otoplenija/produkcija/otopitelnye-pribory/konvektory/ | 36
KNN 32, 140х1700 (34) | KNN 32 | 34 | 140 | 133 | 1700 | 0 | 0 | 0 | 32-140-1700 | Конвектор «Kermi», тип 32, схема подключения 34, высота 140, длина 1700, с крышкой | 0 | KNN320140170221K | ООО «АФГ РУС» тел.+7(495)646-27-19 | https://www.kermi.ru/sistemy-otoplenija/produkcija/otopitelnye-pribory/konvektory/ | 36
KNN 32, 140х1700 (14) | KNN 32 | 14 | 140 | 133 | 1700 | 0 | 0 | 0 | 32-140-1700 | Конвектор «Kermi», тип 32, схема подключения 14, высота 140, длина 1700, с крышкой | 0 | KNN320140170231K | ООО «АФГ РУС» тел.+7(495)646-27-19 | https://www.kermi.ru/sistemy-otoplenija/produkcija/otopitelnye-pribory/konvektory/ | 36
KNN 32, 140х1700 (32) | KNN 32 | 32 | 140 | 133 | 1700 | 0 | 0 | 0 | 32-140-1700 | Конвектор «Kermi», тип 32, схема подключения 32, высота 140, длина 1700, с крышкой | 0 | KNN320140170241K | ООО «АФГ РУС» тел.+7(495)646-27-19 | https://www.kermi.ru/sistemy-otoplenija/produkcija/otopitelnye-pribory/konvektory/ | 36
KNN 32, 140х1700 (24) | KNN 32 | 24 | 140 | 133 | 1700 | 0 | 0 | 0 | 32-140-1700 | Конвектор «Kermi», тип 32, схема подключения 24, высота 140, длина 1700, с крышкой | 0 | KNN320140170251K | ООО «АФГ РУС» тел.+7(495)646-27-19 | https://www.kermi.ru/sistemy-otoplenija/produkcija/otopitelnye-pribory/konvektory/ | 36
KNN 32, 140х1700 (42) | KNN 32 | 42 | 140 | 133 | 1700 | 0 | 0 | 0 | 32-140-1700 | Конвектор «Kermi», тип 32, схема подключения 42, высота 140, длина 1700, с крышкой | 0 | KNN320140170261K | ООО «АФГ РУС» тел.+7(495)646-27-19 | https://www.kermi.ru/sistemy-otoplenija/produkcija/otopitelnye-pribory/konvektory/ | 36
KNN 32, 140х1800 (12) | KNN 32 | 12 | 140 | 133 | 1800 | 0 | 0 | 0 | 32-140-1800 | Конвектор «Kermi», тип 32, схема подключения 12, высота 140, длина 1800, с крышкой | 0 | KNN320140180211K | ООО «АФГ РУС» тел.+7(495)646-27-19 | https://www.kermi.ru/sistemy-otoplenija/produkcija/otopitelnye-pribory/konvektory/ | 36
KNN 32, 140х1800 (34) | KNN 32 | 34 | 140 | 133 | 1800 | 0 | 0 | 0 | 32-140-1800 | Конвектор «Kermi», тип 32, схема подключения 34, высота 140, длина 1800, с крышкой | 0 | KNN320140180221K | ООО «АФГ РУС» тел.+7(495)646-27-19 | https://www.kermi.ru/sistemy-otoplenija/produkcija/otopitelnye-pribory/konvektory/ | 36
KNN 32, 140х1800 (14) | KNN 32 | 14 | 140 | 133 | 1800 | 0 | 0 | 0 | 32-140-1800 | Конвектор «Kermi», тип 32, схема подключения 14, высота 140, длина 1800, с крышкой | 0 | KNN320140180231K | ООО «АФГ РУС» тел.+7(495)646-27-19 | https://www.kermi.ru/sistemy-otoplenija/produkcija/otopitelnye-pribory/konvektory/ | 36
KNN 32, 140х1800 (32) | KNN 32 | 32 | 140 | 133 | 1800 | 0 | 0 | 0 | 32-140-1800 | Конвектор «Kermi», тип 32, схема подключения 32, высота 140, длина 1800, с крышкой | 0 | KNN320140180241K | ООО «АФГ РУС» тел.+7(495)646-27-19 | https://www.kermi.ru/sistemy-otoplenija/produkcija/otopitelnye-pribory/konvektory/ | 36
KNN 32, 140х1800 (24) | KNN 32 | 24 | 140 | 133 | 1800 | 0 | 0 | 0 | 32-140-1800 | Конвектор «Kermi», тип 32, схема подключения 24, высота 140, длина 1800, с крышкой | 0 | KNN320140180251K | ООО «АФГ РУС» тел.+7(495)646-27-19 | https://www.kermi.ru/sistemy-otoplenija/produkcija/otopitelnye-pribory/konvektory/ | 36
KNN 32, 140х1800 (42) | KNN 32 | 42 | 140 | 133 | 1800 | 0 | 0 | 0 | 32-140-1800 | Конвектор «Kermi», тип 32, схема подключения 42, высота 140, длина 1800, с крышкой | 0 | KNN320140180261K | ООО «АФГ РУС» тел.+7(495)646-27-19 | https://www.kermi.ru/sistemy-otoplenija/produkcija/otopitelnye-pribory/konvektory/ | 36
KNN 32, 140х1900 (12) | KNN 32 | 12 | 140 | 133 | 1900 | 0 | 0 | 0 | 32-140-1900 | Конвектор «Kermi», тип 32, схема подключения 12, высота 140, длина 1900, с крышкой | 0 | KNN320140190211K | ООО «АФГ РУС» тел.+7(495)646-27-19 | https://www.kermi.ru/sistemy-otoplenija/produkcija/otopitelnye-pribory/konvektory/ | 36
KNN 32, 140х1900 (34) | KNN 32 | 34 | 140 | 133 | 1900 | 0 | 0 | 0 | 32-140-1900 | Конвектор «Kermi», тип 32, схема подключения 34, высота 140, длина 1900, с крышкой | 0 | KNN320140190221K | ООО «АФГ РУС» тел.+7(495)646-27-19 | https://www.kermi.ru/sistemy-otoplenija/produkcija/otopitelnye-pribory/konvektory/ | 36
KNN 32, 140х1900 (14) | KNN 32 | 14 | 140 | 133 | 1900 | 0 | 0 | 0 | 32-140-1900 | Конвектор «Kermi», тип 32, схема подключения 14, высота 140, длина 1900, с крышкой | 0 | KNN320140190231K | ООО «АФГ РУС» тел.+7(495)646-27-19 | https://www.kermi.ru/sistemy-otoplenija/produkcija/otopitelnye-pribory/konvektory/ | 36
KNN 32, 140х1900 (32) | KNN 32 | 32 | 140 | 133 | 1900 | 0 | 0 | 0 | 32-140-1900 | Конвектор «Kermi», тип 32, схема подключения 32, высота 140, длина 1900, с крышкой | 0 | KNN320140190241K | ООО «АФГ РУС» тел.+7(495)646-27-19 | https://www.kermi.ru/sistemy-otoplenija/produkcija/otopitelnye-pribory/konvektory/ | 36
KNN 32, 140х1900 (24) | KNN 32 | 24 | 140 | 133 | 1900 | 0 | 0 | 0 | 32-140-1900 | Конвектор «Kermi», тип 32, схема подключения 24, высота 140, длина 1900, с крышкой | 0 | KNN320140190251K | ООО «АФГ РУС» тел.+7(495)646-27-19 | https://www.kermi.ru/sistemy-otoplenija/produkcija/otopitelnye-pribory/konvektory/ | 36
KNN 32, 140х1900 (42) | KNN 32 | 42 | 140 | 133 | 1900 | 0 | 0 | 0 | 32-140-1900 | Конвектор «Kermi», тип 32, схема подключения 42, высота 140, длина 1900, с крышкой | 0 | KNN320140190261K | ООО «АФГ РУС» тел.+7(495)646-27-19 | https://www.kermi.ru/sistemy-otoplenija/produkcija/otopitelnye-pribory/konvektory/ | 36
KNN 32, 140х2000 (12) | KNN 32 | 12 | 140 | 133 | 2000 | 0 | 0 | 0 | 32-140-2000 | Конвектор «Kermi», тип 32, схема подключения 12, высота 140, длина 2000, с крышкой | 0 | KNN320140200211K | ООО «АФГ РУС» тел.+7(495)646-27-19 | https://www.kermi.ru/sistemy-otoplenija/produkcija/otopitelnye-pribory/konvektory/ | 36
KNN 32, 140х2000 (34) | KNN 32 | 34 | 140 | 133 | 2000 | 0 | 0 | 0 | 32-140-2000 | Конвектор «Kermi», тип 32, схема подключения 34, высота 140, длина 2000, с крышкой | 0 | KNN320140200221K | ООО «АФГ РУС» тел.+7(495)646-27-19 | https://www.kermi.ru/sistemy-otoplenija/produkcija/otopitelnye-pribory/konvektory/ | 36
KNN 32, 140х2000 (14) | KNN 32 | 14 | 140 | 133 | 2000 | 0 | 0 | 0 | 32-140-2000 | Конвектор «Kermi», тип 32, схема подключения 14, высота 140, длина 2000, с крышкой | 0 | KNN320140200231K | ООО «АФГ РУС» тел.+7(495)646-27-19 | https://www.kermi.ru/sistemy-otoplenija/produkcija/otopitelnye-pribory/konvektory/ | 36
KNN 32, 140х2000 (32) | KNN 32 | 32 | 140 | 133 | 2000 | 0 | 0 | 0 | 32-140-2000 | Конвектор «Kermi», тип 32, схема подключения 32, высота 140, длина 2000, с крышкой | 0 | KNN320140200241K | ООО «АФГ РУС» тел.+7(495)646-27-19 | https://www.kermi.ru/sistemy-otoplenija/produkcija/otopitelnye-pribory/konvektory/ | 36
KNN 32, 140х2000 (24) | KNN 32 | 24 | 140 | 133 | 2000 | 0 | 0 | 0 | 32-140-2000 | Конвектор «Kermi», тип 32, схема подключения 24, высота 140, длина 2000, с крышкой | 0 | KNN320140200251K | ООО «АФГ РУС» тел.+7(495)646-27-19 | https://www.kermi.ru/sistemy-otoplenija/produkcija/otopitelnye-pribory/konvektory/ | 36
KNN 32, 140х2000 (42) | KNN 32 | 42 | 140 | 133 | 2000 | 0 | 0 | 0 | 32-140-2000 | Конвектор «Kermi», тип 32, схема подключения 42, высота 140, длина 2000, с крышкой | 0 | KNN320140200261K | ООО «АФГ РУС» тел.+7(495)646-27-19 | https://www.kermi.ru/sistemy-otoplenija/produkcija/otopitelnye-pribory/konvektory/ | 36
KNN 32, 140х2200 (12) | KNN 32 | 12 | 140 | 133 | 2200 | 0 | 0 | 0 | 32-140-2200 | Конвектор «Kermi», тип 32, схема подключения 12, высота 140, длина 2200, с крышкой | 0 | KNN320140220211K | ООО «АФГ РУС» тел.+7(495)646-27-19 | https://www.kermi.ru/sistemy-otoplenija/produkcija/otopitelnye-pribory/konvektory/ | 36
KNN 32, 140х2200 (34) | KNN 32 | 34 | 140 | 133 | 2200 | 0 | 0 | 0 | 32-140-2200 | Конвектор «Kermi», тип 32, схема подключения 34, высота 140, длина 2200, с крышкой | 0 | KNN320140220221K | ООО «АФГ РУС» тел.+7(495)646-27-19 | https://www.kermi.ru/sistemy-otoplenija/produkcija/otopitelnye-pribory/konvektory/ | 36
KNN 32, 140х2200 (14) | KNN 32 | 14 | 140 | 133 | 2200 | 0 | 0 | 0 | 32-140-2200 | Конвектор «Kermi», тип 32, схема подключения 14, высота 140, длина 2200, с крышкой | 0 | KNN320140220231K | ООО «АФГ РУС» тел.+7(495)646-27-19 | https://www.kermi.ru/sistemy-otoplenija/produkcija/otopitelnye-pribory/konvektory/ | 36
KNN 32, 140х2200 (32) | KNN 32 | 32 | 140 | 133 | 2200 | 0 | 0 | 0 | 32-140-2200 | Конвектор «Kermi», тип 32, схема подключения 32, высота 140, длина 2200, с крышкой | 0 | KNN320140220241K | ООО «АФГ РУС» тел.+7(495)646-27-19 | https://www.kermi.ru/sistemy-otoplenija/produkcija/otopitelnye-pribory/konvektory/ | 36
KNN 32, 140х2200 (24) | KNN 32 | 24 | 140 | 133 | 2200 | 0 | 0 | 0 | 32-140-2200 | Конвектор «Kermi», тип 32, схема подключения 24, высота 140, длина 2200, с крышкой | 0 | KNN320140220251K | ООО «АФГ РУС» тел.+7(495)646-27-19 | https://www.kermi.ru/sistemy-otoplenija/produkcija/otopitelnye-pribory/konvektory/ | 36
KNN 32, 140х2200 (42) | KNN 32 | 42 | 140 | 133 | 2200 | 0 | 0 | 0 | 32-140-2200 | Конвектор «Kermi», тип 32, схема подключения 42, высота 140, длина 2200, с крышкой | 0 | KNN320140220261K | ООО «АФГ РУС» тел.+7(495)646-27-19 | https://www.kermi.ru/sistemy-otoplenija/produkcija/otopitelnye-pribory/konvektory/ | 36
KNN 32, 140х2400 (12) | KNN 32 | 12 | 140 | 133 | 2400 | 0 | 0 | 0 | 32-140-2400 | Конвектор «Kermi», тип 32, схема подключения 12, высота 140, длина 2400, с крышкой | 0 | KNN320140240211K | ООО «АФГ РУС» тел.+7(495)646-27-19 | https://www.kermi.ru/sistemy-otoplenija/produkcija/otopitelnye-pribory/konvektory/ | 36
KNN 32, 140х2400 (34) | KNN 32 | 34 | 140 | 133 | 2400 | 0 | 0 | 0 | 32-140-2400 | Конвектор «Kermi», тип 32, схема подключения 34, высота 140, длина 2400, с крышкой | 0 | KNN320140240221K | ООО «АФГ РУС» тел.+7(495)646-27-19 | https://www.kermi.ru/sistemy-otoplenija/produkcija/otopitelnye-pribory/konvektory/ | 36
KNN 32, 140х2400 (14) | KNN 32 | 14 | 140 | 133 | 2400 | 0 | 0 | 0 | 32-140-2400 | Конвектор «Kermi», тип 32, схема подключения 14, высота 140, длина 2400, с крышкой | 0 | KNN320140240231K | ООО «АФГ РУС» тел.+7(495)646-27-19 | https://www.kermi.ru/sistemy-otoplenija/produkcija/otopitelnye-pribory/konvektory/ | 36
KNN 32, 140х2400 (32) | KNN 32 | 32 | 140 | 133 | 2400 | 0 | 0 | 0 | 32-140-2400 | Конвектор «Kermi», тип 32, схема подключения 32, высота 140, длина 2400, с крышкой | 0 | KNN320140240241K | ООО «АФГ РУС» тел.+7(495)646-27-19 | https://www.kermi.ru/sistemy-otoplenija/produkcija/otopitelnye-pribory/konvektory/ | 36
KNN 32, 140х2400 (24) | KNN 32 | 24 | 140 | 133 | 2400 | 0 | 0 | 0 | 32-140-2400 | Конвектор «Kermi», тип 32, схема подключения 24, высота 140, длина 2400, с крышкой | 0 | KNN320140240251K | ООО «АФГ РУС» тел.+7(495)646-27-19 | https://www.kermi.ru/sistemy-otoplenija/produkcija/otopitelnye-pribory/konvektory/ | 36
KNN 32, 140х2400 (42) | KNN 32 | 42 | 140 | 133 | 2400 | 0 | 0 | 0 | 32-140-2400 | Конвектор «Kermi», тип 32, схема подключения 42, высота 140, длина 2400, с крышкой | 0 | KNN320140240261K | ООО «АФГ РУС» тел.+7(495)646-27-19 | https://www.kermi.ru/sistemy-otoplenija/produkcija/otopitelnye-pribory/konvektory/ | 36
KNN 32, 140х2600 (12) | KNN 32 | 12 | 140 | 133 | 2600 | 0 | 0 | 0 | 32-140-2600 | Конвектор «Kermi», тип 32, схема подключения 12, высота 140, длина 2600, с крышкой | 0 | KNN320140260211K | ООО «АФГ РУС» тел.+7(495)646-27-19 | https://www.kermi.ru/sistemy-otoplenija/produkcija/otopitelnye-pribory/konvektory/ | 36
KNN 32, 140х2600 (34) | KNN 32 | 34 | 140 | 133 | 2600 | 0 | 0 | 0 | 32-140-2600 | Конвектор «Kermi», тип 32, схема подключения 34, высота 140, длина 2600, с крышкой | 0 | KNN320140260221K | ООО «АФГ РУС» тел.+7(495)646-27-19 | https://www.kermi.ru/sistemy-otoplenija/produkcija/otopitelnye-pribory/konvektory/ | 36
KNN 32, 140х2600 (14) | KNN 32 | 14 | 140 | 133 | 2600 | 0 | 0 | 0 | 32-140-2600 | Конвектор «Kermi», тип 32, схема подключения 14, высота 140, длина 2600, с крышкой | 0 | KNN320140260231K | ООО «АФГ РУС» тел.+7(495)646-27-19 | https://www.kermi.ru/sistemy-otoplenija/produkcija/otopitelnye-pribory/konvektory/ | 36
KNN 32, 140х2600 (32) | KNN 32 | 32 | 140 | 133 | 2600 | 0 | 0 | 0 | 32-140-2600 | Конвектор «Kermi», тип 32, схема подключения 32, высота 140, длина 2600, с крышкой | 0 | KNN320140260241K | ООО «АФГ РУС» тел.+7(495)646-27-19 | https://www.kermi.ru/sistemy-otoplenija/produkcija/otopitelnye-pribory/konvektory/ | 36
KNN 32, 140х2600 (24) | KNN 32 | 24 | 140 | 133 | 2600 | 0 | 0 | 0 | 32-140-2600 | Конвектор «Kermi», тип 32, схема подключения 24, высота 140, длина 2600, с крышкой | 0 | KNN320140260251K | ООО «АФГ РУС» тел.+7(495)646-27-19 | https://www.kermi.ru/sistemy-otoplenija/produkcija/otopitelnye-pribory/konvektory/ | 36
KNN 32, 140х2600 (42) | KNN 32 | 42 | 140 | 133 | 2600 | 0 | 0 | 0 | 32-140-2600 | Конвектор «Kermi», тип 32, схема подключения 42, высота 140, длина 2600, с крышкой | 0 | KNN320140260261K | ООО «АФГ РУС» тел.+7(495)646-27-19 | https://www.kermi.ru/sistemy-otoplenija/produkcija/otopitelnye-pribory/konvektory/ | 36
KNN 32, 140х2800 (12) | KNN 32 | 12 | 140 | 133 | 2800 | 0 | 0 | 0 | 32-140-2800 | Конвектор «Kermi», тип 32, схема подключения 12, высота 140, длина 2800, с крышкой | 0 | KNN320140280211K | ООО «АФГ РУС» тел.+7(495)646-27-19 | https://www.kermi.ru/sistemy-otoplenija/produkcija/otopitelnye-pribory/konvektory/ | 36
KNN 32, 140х2800 (34) | KNN 32 | 34 | 140 | 133 | 2800 | 0 | 0 | 0 | 32-140-2800 | Конвектор «Kermi», тип 32, схема подключения 34, высота 140, длина 2800, с крышкой | 0 | KNN320140280221K | ООО «АФГ РУС» тел.+7(495)646-27-19 | https://www.kermi.ru/sistemy-otoplenija/produkcija/otopitelnye-pribory/konvektory/ | 36
KNN 32, 140х2800 (14) | KNN 32 | 14 | 140 | 133 | 2800 | 0 | 0 | 0 | 32-140-2800 | Конвектор «Kermi», тип 32, схема подключения 14, высота 140, длина 2800, с крышкой | 0 | KNN320140280231K | ООО «АФГ РУС» тел.+7(495)646-27-19 | https://www.kermi.ru/sistemy-otoplenija/produkcija/otopitelnye-pribory/konvektory/ | 36
KNN 32, 140х2800 (32) | KNN 32 | 32 | 140 | 133 | 2800 | 0 | 0 | 0 | 32-140-2800 | Конвектор «Kermi», тип 32, схема подключения 32, высота 140, длина 2800, с крышкой | 0 | KNN320140280241K | ООО «АФГ РУС» тел.+7(495)646-27-19 | https://www.kermi.ru/sistemy-otoplenija/produkcija/otopitelnye-pribory/konvektory/ | 36
KNN 32, 140х2800 (24) | KNN 32 | 24 | 140 | 133 | 2800 | 0 | 0 | 0 | 32-140-2800 | Конвектор «Kermi», тип 32, схема подключения 24, высота 140, длина 2800, с крышкой | 0 | KNN320140280251K | ООО «АФГ РУС» тел.+7(495)646-27-19 | https://www.kermi.ru/sistemy-otoplenija/produkcija/otopitelnye-pribory/konvektory/ | 36
KNN 32, 140х2800 (42) | KNN 32 | 42 | 140 | 133 | 2800 | 0 | 0 | 0 | 32-140-2800 | Конвектор «Kermi», тип 32, схема подключения 42, высота 140, длина 2800, с крышкой | 0 | KNN320140280261K | ООО «АФГ РУС» тел.+7(495)646-27-19 | https://www.kermi.ru/sistemy-otoplenija/produkcija/otopitelnye-pribory/konvektory/ | 36
KNN 32, 140х3000 (12) | KNN 32 | 12 | 140 | 133 | 3000 | 0 | 0 | 0 | 32-140-3000 | Конвектор «Kermi», тип 32, схема подключения 12, высота 140, длина 3000, с крышкой | 0 | KNN320140300211K | ООО «АФГ РУС» тел.+7(495)646-27-19 | https://www.kermi.ru/sistemy-otoplenija/produkcija/otopitelnye-pribory/konvektory/ | 36
KNN 32, 140х3000 (34) | KNN 32 | 34 | 140 | 133 | 3000 | 0 | 0 | 0 | 32-140-3000 | Конвектор «Kermi», тип 32, схема подключения 34, высота 140, длина 3000, с крышкой | 0 | KNN320140300221K | ООО «АФГ РУС» тел.+7(495)646-27-19 | https://www.kermi.ru/sistemy-otoplenija/produkcija/otopitelnye-pribory/konvektory/ | 36
KNN 32, 140х3000 (14) | KNN 32 | 14 | 140 | 133 | 3000 | 0 | 0 | 0 | 32-140-3000 | Конвектор «Kermi», тип 32, схема подключения 14, высота 140, длина 3000, с крышкой | 0 | KNN320140300231K | ООО «АФГ РУС» тел.+7(495)646-27-19 | https://www.kermi.ru/sistemy-otoplenija/produkcija/otopitelnye-pribory/konvektory/ | 36
KNN 32, 140х3000 (32) | KNN 32 | 32 | 140 | 133 | 3000 | 0 | 0 | 0 | 32-140-3000 | Конвектор «Kermi», тип 32, схема подключения 32, высота 140, длина 3000, с крышкой | 0 | KNN320140300241K | ООО «АФГ РУС» тел.+7(495)646-27-19 | https://www.kermi.ru/sistemy-otoplenija/produkcija/otopitelnye-pribory/konvektory/ | 36
KNN 32, 140х3000 (24) | KNN 32 | 24 | 140 | 133 | 3000 | 0 | 0 | 0 | 32-140-3000 | Конвектор «Kermi», тип 32, схема подключения 24, высота 140, длина 3000, с крышкой | 0 | KNN320140300251K | ООО «АФГ РУС» тел.+7(495)646-27-19 | https://www.kermi.ru/sistemy-otoplenija/produkcija/otopitelnye-pribory/konvektory/ | 36
KNN 32, 140х3000 (42) | KNN 32 | 42 | 140 | 133 | 3000 | 0 | 0 | 0 | 32-140-3000 | Конвектор «Kermi», тип 32, схема подключения 42, высота 140, длина 3000, с крышкой | 0 | KNN320140300261K | ООО «АФГ РУС» тел.+7(495)646-27-19 | https://www.kermi.ru/sistemy-otoplenija/produkcija/otopitelnye-pribory/konvektory/ | 36
KNN 32, 140х3200 (12) | KNN 32 | 12 | 140 | 133 | 3200 | 0 | 0 | 0 | 32-140-3200 | Конвектор «Kermi», тип 32, схема подключения 12, высота 140, длина 3200, с крышкой | 0 | KNN320140320211K | ООО «АФГ РУС» тел.+7(495)646-27-19 | https://www.kermi.ru/sistemy-otoplenija/produkcija/otopitelnye-pribory/konvektory/ | 36
KNN 32, 140х3200 (34) | KNN 32 | 34 | 140 | 133 | 3200 | 0 | 0 | 0 | 32-140-3200 | Конвектор «Kermi», тип 32, схема подключения 34, высота 140, длина 3200, с крышкой | 0 | KNN320140320221K | ООО «АФГ РУС» тел.+7(495)646-27-19 | https://www.kermi.ru/sistemy-otoplenija/produkcija/otopitelnye-pribory/konvektory/ | 36
KNN 32, 140х3200 (14) | KNN 32 | 14 | 140 | 133 | 3200 | 0 | 0 | 0 | 32-140-3200 | Конвектор «Kermi», тип 32, схема подключения 14, высота 140, длина 3200, с крышкой | 0 | KNN320140320231K | ООО «АФГ РУС» тел.+7(495)646-27-19 | https://www.kermi.ru/sistemy-otoplenija/produkcija/otopitelnye-pribory/konvektory/ | 36
KNN 32, 140х3200 (32) | KNN 32 | 32 | 140 | 133 | 3200 | 0 | 0 | 0 | 32-140-3200 | Конвектор «Kermi», тип 32, схема подключения 32, высота 140, длина 3200, с крышкой | 0 | KNN320140320241K | ООО «АФГ РУС» тел.+7(495)646-27-19 | https://www.kermi.ru/sistemy-otoplenija/produkcija/otopitelnye-pribory/konvektory/ | 36
KNN 32, 140х3200 (24) | KNN 32 | 24 | 140 | 133 | 3200 | 0 | 0 | 0 | 32-140-3200 | Конвектор «Kermi», тип 32, схема подключения 24, высота 140, длина 3200, с крышкой | 0 | KNN320140320251K | ООО «АФГ РУС» тел.+7(495)646-27-19 | https://www.kermi.ru/sistemy-otoplenija/produkcija/otopitelnye-pribory/konvektory/ | 36
KNN 32, 140х3200 (42) | KNN 32 | 42 | 140 | 133 | 3200 | 0 | 0 | 0 | 32-140-3200 | Конвектор «Kermi», тип 32, схема подключения 42, высота 140, длина 3200, с крышкой | 0 | KNN320140320261K | ООО «АФГ РУС» тел.+7(495)646-27-19 | https://www.kermi.ru/sistemy-otoplenija/produkcija/otopitelnye-pribory/konvektory/ | 36
KNN 32, 140х3400 (12) | KNN 32 | 12 | 140 | 133 | 3400 | 0 | 0 | 0 | 32-140-3400 | Конвектор «Kermi», тип 32, схема подключения 12, высота 140, длина 3400, с крышкой | 0 | KNN320140340211K | ООО «АФГ РУС» тел.+7(495)646-27-19 | https://www.kermi.ru/sistemy-otoplenija/produkcija/otopitelnye-pribory/konvektory/ | 36
KNN 32, 140х3400 (34) | KNN 32 | 34 | 140 | 133 | 3400 | 0 | 0 | 0 | 32-140-3400 | Конвектор «Kermi», тип 32, схема подключения 34, высота 140, длина 3400, с крышкой | 0 | KNN320140340221K | ООО «АФГ РУС» тел.+7(495)646-27-19 | https://www.kermi.ru/sistemy-otoplenija/produkcija/otopitelnye-pribory/konvektory/ | 36
KNN 32, 140х3400 (14) | KNN 32 | 14 | 140 | 133 | 3400 | 0 | 0 | 0 | 32-140-3400 | Конвектор «Kermi», тип 32, схема подключения 14, высота 140, длина 3400, с крышкой | 0 | KNN320140340231K | ООО «АФГ РУС» тел.+7(495)646-27-19 | https://www.kermi.ru/sistemy-otoplenija/produkcija/otopitelnye-pribory/konvektory/ | 36
KNN 32, 140х3400 (32) | KNN 32 | 32 | 140 | 133 | 3400 | 0 | 0 | 0 | 32-140-3400 | Конвектор «Kermi», тип 32, схема подключения 32, высота 140, длина 3400, с крышкой | 0 | KNN320140340241K | ООО «АФГ РУС» тел.+7(495)646-27-19 | https://www.kermi.ru/sistemy-otoplenija/produkcija/otopitelnye-pribory/konvektory/ | 36
KNN 32, 140х3400 (24) | KNN 32 | 24 | 140 | 133 | 3400 | 0 | 0 | 0 | 32-140-3400 | Конвектор «Kermi», тип 32, схема подключения 24, высота 140, длина 3400, с крышкой | 0 | KNN320140340251K | ООО «АФГ РУС» тел.+7(495)646-27-19 | https://www.kermi.ru/sistemy-otoplenija/produkcija/otopitelnye-pribory/konvektory/ | 36
KNN 32, 140х3400 (42) | KNN 32 | 42 | 140 | 133 | 3400 | 0 | 0 | 0 | 32-140-3400 | Конвектор «Kermi», тип 32, схема подключения 42, высота 140, длина 3400, с крышкой | 0 | KNN320140340261K | ООО «АФГ РУС» тел.+7(495)646-27-19 | https://www.kermi.ru/sistemy-otoplenija/produkcija/otopitelnye-pribory/konvektory/ | 36
KNN 32, 140х3600 (12) | KNN 32 | 12 | 140 | 133 | 3600 | 0 | 0 | 0 | 32-140-3600 | Конвектор «Kermi», тип 32, схема подключения 12, высота 140, длина 3600, с крышкой | 0 | KNN320140360211K | ООО «АФГ РУС» тел.+7(495)646-27-19 | https://www.kermi.ru/sistemy-otoplenija/produkcija/otopitelnye-pribory/konvektory/ | 36
KNN 32, 140х3600 (34) | KNN 32 | 34 | 140 | 133 | 3600 | 0 | 0 | 0 | 32-140-3600 | Конвектор «Kermi», тип 32, схема подключения 34, высота 140, длина 3600, с крышкой | 0 | KNN320140360221K | ООО «АФГ РУС» тел.+7(495)646-27-19 | https://www.kermi.ru/sistemy-otoplenija/produkcija/otopitelnye-pribory/konvektory/ | 36
KNN 32, 140х3600 (14) | KNN 32 | 14 | 140 | 133 | 3600 | 0 | 0 | 0 | 32-140-3600 | Конвектор «Kermi», тип 32, схема подключения 14, высота 140, длина 3600, с крышкой | 0 | KNN320140360231K | ООО «АФГ РУС» тел.+7(495)646-27-19 | https://www.kermi.ru/sistemy-otoplenija/produkcija/otopitelnye-pribory/konvektory/ | 36
KNN 32, 140х3600 (32) | KNN 32 | 32 | 140 | 133 | 3600 | 0 | 0 | 0 | 32-140-3600 | Конвектор «Kermi», тип 32, схема подключения 32, высота 140, длина 3600, с крышкой | 0 | KNN320140360241K | ООО «АФГ РУС» тел.+7(495)646-27-19 | https://www.kermi.ru/sistemy-otoplenija/produkcija/otopitelnye-pribory/konvektory/ | 36
KNN 32, 140х3600 (24) | KNN 32 | 24 | 140 | 133 | 3600 | 0 | 0 | 0 | 32-140-3600 | Конвектор «Kermi», тип 32, схема подключения 24, высота 140, длина 3600, с крышкой | 0 | KNN320140360251K | ООО «АФГ РУС» тел.+7(495)646-27-19 | https://www.kermi.ru/sistemy-otoplenija/produkcija/otopitelnye-pribory/konvektory/ | 36
KNN 32, 140х3600 (42) | KNN 32 | 42 | 140 | 133 | 3600 | 0 | 0 | 0 | 32-140-3600 | Конвектор «Kermi», тип 32, схема подключения 42, высота 140, длина 3600, с крышкой | 0 | KNN320140360261K | ООО «АФГ РУС» тел.+7(495)646-27-19 | https://www.kermi.ru/sistemy-otoplenija/produkcija/otopitelnye-pribory/konvektory/ | 36
KNN 32, 140х3800 (12) | KNN 32 | 12 | 140 | 133 | 3800 | 0 | 0 | 0 | 32-140-3800 | Конвектор «Kermi», тип 32, схема подключения 12, высота 140, длина 3800, с крышкой | 0 | KNN320140380211K | ООО «АФГ РУС» тел.+7(495)646-27-19 | https://www.kermi.ru/sistemy-otoplenija/produkcija/otopitelnye-pribory/konvektory/ | 36
KNN 32, 140х3800 (34) | KNN 32 | 34 | 140 | 133 | 3800 | 0 | 0 | 0 | 32-140-3800 | Конвектор «Kermi», тип 32, схема подключения 34, высота 140, длина 3800, с крышкой | 0 | KNN320140380221K | ООО «АФГ РУС» тел.+7(495)646-27-19 | https://www.kermi.ru/sistemy-otoplenija/produkcija/otopitelnye-pribory/konvektory/ | 36
KNN 32, 140х3800 (14) | KNN 32 | 14 | 140 | 133 | 3800 | 0 | 0 | 0 | 32-140-3800 | Конвектор «Kermi», тип 32, схема подключения 14, высота 140, длина 3800, с крышкой | 0 | KNN320140380231K | ООО «АФГ РУС» тел.+7(495)646-27-19 | https://www.kermi.ru/sistemy-otoplenija/produkcija/otopitelnye-pribory/konvektory/ | 36
KNN 32, 140х3800 (32) | KNN 32 | 32 | 140 | 133 | 3800 | 0 | 0 | 0 | 32-140-3800 | Конвектор «Kermi», тип 32, схема подключения 32, высота 140, длина 3800, с крышкой | 0 | KNN320140380241K | ООО «АФГ РУС» тел.+7(495)646-27-19 | https://www.kermi.ru/sistemy-otoplenija/produkcija/otopitelnye-pribory/konvektory/ | 36
KNN 32, 140х3800 (24) | KNN 32 | 24 | 140 | 133 | 3800 | 0 | 0 | 0 | 32-140-3800 | Конвектор «Kermi», тип 32, схема подключения 24, высота 140, длина 3800, с крышкой | 0 | KNN320140380251K | ООО «АФГ РУС» тел.+7(495)646-27-19 | https://www.kermi.ru/sistemy-otoplenija/produkcija/otopitelnye-pribory/konvektory/ | 36
KNN 32, 140х3800 (42) | KNN 32 | 42 | 140 | 133 | 3800 | 0 | 0 | 0 | 32-140-3800 | Конвектор «Kermi», тип 32, схема подключения 42, высота 140, длина 3800, с крышкой | 0 | KNN320140380261K | ООО «АФГ РУС» тел.+7(495)646-27-19 | https://www.kermi.ru/sistemy-otoplenija/produkcija/otopitelnye-pribory/konvektory/ | 36
KNN 32, 140х4000 (12) | KNN 32 | 12 | 140 | 133 | 4000 | 0 | 0 | 0 | 32-140-4000 | Конвектор «Kermi», тип 32, схема подключения 12, высота 140, длина 4000, с крышкой | 0 | KNN320140400211K | ООО «АФГ РУС» тел.+7(495)646-27-19 | https://www.kermi.ru/sistemy-otoplenija/produkcija/otopitelnye-pribory/konvektory/ | 36
KNN 32, 140х4000 (34) | KNN 32 | 34 | 140 | 133 | 4000 | 0 | 0 | 0 | 32-140-4000 | Конвектор «Kermi», тип 32, схема подключения 34, высота 140, длина 4000, с крышкой | 0 | KNN320140400221K | ООО «АФГ РУС» тел.+7(495)646-27-19 | https://www.kermi.ru/sistemy-otoplenija/produkcija/otopitelnye-pribory/konvektory/ | 36
KNN 32, 140х4000 (14) | KNN 32 | 14 | 140 | 133 | 4000 | 0 | 0 | 0 | 32-140-4000 | Конвектор «Kermi», тип 32, схема подключения 14, высота 140, длина 4000, с крышкой | 0 | KNN320140400231K | ООО «АФГ РУС» тел.+7(495)646-27-19 | https://www.kermi.ru/sistemy-otoplenija/produkcija/otopitelnye-pribory/konvektory/ | 36
KNN 32, 140х4000 (32) | KNN 32 | 32 | 140 | 133 | 4000 | 0 | 0 | 0 | 32-140-4000 | Конвектор «Kermi», тип 32, схема подключения 32, высота 140, длина 4000, с крышкой | 0 | KNN320140400241K | ООО «АФГ РУС» тел.+7(495)646-27-19 | https://www.kermi.ru/sistemy-otoplenija/produkcija/otopitelnye-pribory/konvektory/ | 36
KNN 32, 140х4000 (24) | KNN 32 | 24 | 140 | 133 | 4000 | 0 | 0 | 0 | 32-140-4000 | Конвектор «Kermi», тип 32, схема подключения 24, высота 140, длина 4000, с крышкой | 0 | KNN320140400251K | ООО «АФГ РУС» тел.+7(495)646-27-19 | https://www.kermi.ru/sistemy-otoplenija/produkcija/otopitelnye-pribory/konvektory/ | 36
KNN 32, 140х4000 (42) | KNN 32 | 42 | 140 | 133 | 4000 | 0 | 0 | 0 | 32-140-4000 | Конвектор «Kermi», тип 32, схема подключения 42, высота 140, длина 4000, с крышкой | 0 | KNN320140400261K | ООО «АФГ РУС» тел.+7(495)646-27-19 | https://www.kermi.ru/sistemy-otoplenija/produkcija/otopitelnye-pribory/konvektory/ | 36
KNN 32, 140х4200 (12) | KNN 32 | 12 | 140 | 133 | 4200 | 0 | 0 | 0 | 32-140-4200 | Конвектор «Kermi», тип 32, схема подключения 12, высота 140, длина 4200, с крышкой | 0 | KNN320140420211K | ООО «АФГ РУС» тел.+7(495)646-27-19 | https://www.kermi.ru/sistemy-otoplenija/produkcija/otopitelnye-pribory/konvektory/ | 36
KNN 32, 140х4200 (34) | KNN 32 | 34 | 140 | 133 | 4200 | 0 | 0 | 0 | 32-140-4200 | Конвектор «Kermi», тип 32, схема подключения 34, высота 140, длина 4200, с крышкой | 0 | KNN320140420221K | ООО «АФГ РУС» тел.+7(495)646-27-19 | https://www.kermi.ru/sistemy-otoplenija/produkcija/otopitelnye-pribory/konvektory/ | 36
KNN 32, 140х4200 (14) | KNN 32 | 14 | 140 | 133 | 4200 | 0 | 0 | 0 | 32-140-4200 | Конвектор «Kermi», тип 32, схема подключения 14, высота 140, длина 4200, с крышкой | 0 | KNN320140420231K | ООО «АФГ РУС» тел.+7(495)646-27-19 | https://www.kermi.ru/sistemy-otoplenija/produkcija/otopitelnye-pribory/konvektory/ | 36
KNN 32, 140х4200 (32) | KNN 32 | 32 | 140 | 133 | 4200 | 0 | 0 | 0 | 32-140-4200 | Конвектор «Kermi», тип 32, схема подключения 32, высота 140, длина 4200, с крышкой | 0 | KNN320140420241K | ООО «АФГ РУС» тел.+7(495)646-27-19 | https://www.kermi.ru/sistemy-otoplenija/produkcija/otopitelnye-pribory/konvektory/ | 36
KNN 32, 140х4200 (24) | KNN 32 | 24 | 140 | 133 | 4200 | 0 | 0 | 0 | 32-140-4200 | Конвектор «Kermi», тип 32, схема подключения 24, высота 140, длина 4200, с крышкой | 0 | KNN320140420251K | ООО «АФГ РУС» тел.+7(495)646-27-19 | https://www.kermi.ru/sistemy-otoplenija/produkcija/otopitelnye-pribory/konvektory/ | 36
KNN 32, 140х4200 (42) | KNN 32 | 42 | 140 | 133 | 4200 | 0 | 0 | 0 | 32-140-4200 | Конвектор «Kermi», тип 32, схема подключения 42, высота 140, длина 4200, с крышкой | 0 | KNN320140420261K | ООО «АФГ РУС» тел.+7(495)646-27-19 | https://www.kermi.ru/sistemy-otoplenija/produkcija/otopitelnye-pribory/konvektory/ | 36
KNN 32, 140х4400 (12) | KNN 32 | 12 | 140 | 133 | 4400 | 0 | 0 | 0 | 32-140-4400 | Конвектор «Kermi», тип 32, схема подключения 12, высота 140, длина 4400, с крышкой | 0 | KNN320140440211K | ООО «АФГ РУС» тел.+7(495)646-27-19 | https://www.kermi.ru/sistemy-otoplenija/produkcija/otopitelnye-pribory/konvektory/ | 36
KNN 32, 140х4400 (34) | KNN 32 | 34 | 140 | 133 | 4400 | 0 | 0 | 0 | 32-140-4400 | Конвектор «Kermi», тип 32, схема подключения 34, высота 140, длина 4400, с крышкой | 0 | KNN320140440221K | ООО «АФГ РУС» тел.+7(495)646-27-19 | https://www.kermi.ru/sistemy-otoplenija/produkcija/otopitelnye-pribory/konvektory/ | 36
KNN 32, 140х4400 (14) | KNN 32 | 14 | 140 | 133 | 4400 | 0 | 0 | 0 | 32-140-4400 | Конвектор «Kermi», тип 32, схема подключения 14, высота 140, длина 4400, с крышкой | 0 | KNN320140440231K | ООО «АФГ РУС» тел.+7(495)646-27-19 | https://www.kermi.ru/sistemy-otoplenija/produkcija/otopitelnye-pribory/konvektory/ | 36
KNN 32, 140х4400 (32) | KNN 32 | 32 | 140 | 133 | 4400 | 0 | 0 | 0 | 32-140-4400 | Конвектор «Kermi», тип 32, схема подключения 32, высота 140, длина 4400, с крышкой | 0 | KNN320140440241K | ООО «АФГ РУС» тел.+7(495)646-27-19 | https://www.kermi.ru/sistemy-otoplenija/produkcija/otopitelnye-pribory/konvektory/ | 36
KNN 32, 140х4400 (24) | KNN 32 | 24 | 140 | 133 | 4400 | 0 | 0 | 0 | 32-140-4400 | Конвектор «Kermi», тип 32, схема подключения 24, высота 140, длина 4400, с крышкой | 0 | KNN320140440251K | ООО «АФГ РУС» тел.+7(495)646-27-19 | https://www.kermi.ru/sistemy-otoplenija/produkcija/otopitelnye-pribory/konvektory/ | 36
KNN 32, 140х4400 (42) | KNN 32 | 42 | 140 | 133 | 4400 | 0 | 0 | 0 | 32-140-4400 | Конвектор «Kermi», тип 32, схема подключения 42, высота 140, длина 4400, с крышкой | 0 | KNN320140440261K | ООО «АФГ РУС» тел.+7(495)646-27-19 | https://www.kermi.ru/sistemy-otoplenija/produkcija/otopitelnye-pribory/konvektory/ | 36
KNN 32, 140х4600 (12) | KNN 32 | 12 | 140 | 133 | 4600 | 0 | 0 | 0 | 32-140-4600 | Конвектор «Kermi», тип 32, схема подключения 12, высота 140, длина 4600, с крышкой | 0 | KNN320140460211K | ООО «АФГ РУС» тел.+7(495)646-27-19 | https://www.kermi.ru/sistemy-otoplenija/produkcija/otopitelnye-pribory/konvektory/ | 36
KNN 32, 140х4600 (34) | KNN 32 | 34 | 140 | 133 | 4600 | 0 | 0 | 0 | 32-140-4600 | Конвектор «Kermi», тип 32, схема подключения 34, высота 140, длина 4600, с крышкой | 0 | KNN320140460221K | ООО «АФГ РУС» тел.+7(495)646-27-19 | https://www.kermi.ru/sistemy-otoplenija/produkcija/otopitelnye-pribory/konvektory/ | 36
KNN 32, 140х4600 (14) | KNN 32 | 14 | 140 | 133 | 4600 | 0 | 0 | 0 | 32-140-4600 | Конвектор «Kermi», тип 32, схема подключения 14, высота 140, длина 4600, с крышкой | 0 | KNN320140460231K | ООО «АФГ РУС» тел.+7(495)646-27-19 | https://www.kermi.ru/sistemy-otoplenija/produkcija/otopitelnye-pribory/konvektory/ | 36
KNN 32, 140х4600 (32) | KNN 32 | 32 | 140 | 133 | 4600 | 0 | 0 | 0 | 32-140-4600 | Конвектор «Kermi», тип 32, схема подключения 32, высота 140, длина 4600, с крышкой | 0 | KNN320140460241K | ООО «АФГ РУС» тел.+7(495)646-27-19 | https://www.kermi.ru/sistemy-otoplenija/produkcija/otopitelnye-pribory/konvektory/ | 36
KNN 32, 140х4600 (24) | KNN 32 | 24 | 140 | 133 | 4600 | 0 | 0 | 0 | 32-140-4600 | Конвектор «Kermi», тип 32, схема подключения 24, высота 140, длина 4600, с крышкой | 0 | KNN320140460251K | ООО «АФГ РУС» тел.+7(495)646-27-19 | https://www.kermi.ru/sistemy-otoplenija/produkcija/otopitelnye-pribory/konvektory/ | 36
KNN 32, 140х4600 (42) | KNN 32 | 42 | 140 | 133 | 4600 | 0 | 0 | 0 | 32-140-4600 | Конвектор «Kermi», тип 32, схема подключения 42, высота 140, длина 4600, с крышкой | 0 | KNN320140460261K | ООО «АФГ РУС» тел.+7(495)646-27-19 | https://www.kermi.ru/sistemy-otoplenija/produkcija/otopitelnye-pribory/konvektory/ | 36
KNN 32, 140х4800 (12) | KNN 32 | 12 | 140 | 133 | 4800 | 0 | 0 | 0 | 32-140-4800 | Конвектор «Kermi», тип 32, схема подключения 12, высота 140, длина 4800, с крышкой | 0 | KNN320140480211K | ООО «АФГ РУС» тел.+7(495)646-27-19 | https://www.kermi.ru/sistemy-otoplenija/produkcija/otopitelnye-pribory/konvektory/ | 36
KNN 32, 140х4800 (34) | KNN 32 | 34 | 140 | 133 | 4800 | 0 | 0 | 0 | 32-140-4800 | Конвектор «Kermi», тип 32, схема подключения 34, высота 140, длина 4800, с крышкой | 0 | KNN320140480221K | ООО «АФГ РУС» тел.+7(495)646-27-19 | https://www.kermi.ru/sistemy-otoplenija/produkcija/otopitelnye-pribory/konvektory/ | 36
KNN 32, 140х4800 (14) | KNN 32 | 14 | 140 | 133 | 4800 | 0 | 0 | 0 | 32-140-4800 | Конвектор «Kermi», тип 32, схема подключения 14, высота 140, длина 4800, с крышкой | 0 | KNN320140480231K | ООО «АФГ РУС» тел.+7(495)646-27-19 | https://www.kermi.ru/sistemy-otoplenija/produkcija/otopitelnye-pribory/konvektory/ | 36
KNN 32, 140х4800 (32) | KNN 32 | 32 | 140 | 133 | 4800 | 0 | 0 | 0 | 32-140-4800 | Конвектор «Kermi», тип 32, схема подключения 32, высота 140, длина 4800, с крышкой | 0 | KNN320140480241K | ООО «АФГ РУС» тел.+7(495)646-27-19 | https://www.kermi.ru/sistemy-otoplenija/produkcija/otopitelnye-pribory/konvektory/ | 36
KNN 32, 140х4800 (24) | KNN 32 | 24 | 140 | 133 | 4800 | 0 | 0 | 0 | 32-140-4800 | Конвектор «Kermi», тип 32, схема подключения 24, высота 140, длина 4800, с крышкой | 0 | KNN320140480251K | ООО «АФГ РУС» тел.+7(495)646-27-19 | https://www.kermi.ru/sistemy-otoplenija/produkcija/otopitelnye-pribory/konvektory/ | 36
KNN 32, 140х4800 (42) | KNN 32 | 42 | 140 | 133 | 4800 | 0 | 0 | 0 | 32-140-4800 | Конвектор «Kermi», тип 32, схема подключения 42, высота 140, длина 4800, с крышкой | 0 | KNN320140480261K | ООО «АФГ РУС» тел.+7(495)646-27-19 | https://www.kermi.ru/sistemy-otoplenija/produkcija/otopitelnye-pribory/konvektory/ | 36
KNN 32, 140х5000 (12) | KNN 32 | 12 | 140 | 133 | 5000 | 0 | 0 | 0 | 32-140-5000 | Конвектор «Kermi», тип 32, схема подключения 12, высота 140, длина 5000, с крышкой | 0 | KNN320140500211K | ООО «АФГ РУС» тел.+7(495)646-27-19 | https://www.kermi.ru/sistemy-otoplenija/produkcija/otopitelnye-pribory/konvektory/ | 36
KNN 32, 140х5000 (34) | KNN 32 | 34 | 140 | 133 | 5000 | 0 | 0 | 0 | 32-140-5000 | Конвектор «Kermi», тип 32, схема подключения 34, высота 140, длина 5000, с крышкой | 0 | KNN320140500221K | ООО «АФГ РУС» тел.+7(495)646-27-19 | https://www.kermi.ru/sistemy-otoplenija/produkcija/otopitelnye-pribory/konvektory/ | 36
KNN 32, 140х5000 (14) | KNN 32 | 14 | 140 | 133 | 5000 | 0 | 0 | 0 | 32-140-5000 | Конвектор «Kermi», тип 32, схема подключения 14, высота 140, длина 5000, с крышкой | 0 | KNN320140500231K | ООО «АФГ РУС» тел.+7(495)646-27-19 | https://www.kermi.ru/sistemy-otoplenija/produkcija/otopitelnye-pribory/konvektory/ | 36
KNN 32, 140х5000 (32) | KNN 32 | 32 | 140 | 133 | 5000 | 0 | 0 | 0 | 32-140-5000 | Конвектор «Kermi», тип 32, схема подключения 32, высота 140, длина 5000, с крышкой | 0 | KNN320140500241K | ООО «АФГ РУС» тел.+7(495)646-27-19 | https://www.kermi.ru/sistemy-otoplenija/produkcija/otopitelnye-pribory/konvektory/ | 36
KNN 32, 140х5000 (24) | KNN 32 | 24 | 140 | 133 | 5000 | 0 | 0 | 0 | 32-140-5000 | Конвектор «Kermi», тип 32, схема подключения 24, высота 140, длина 5000, с крышкой | 0 | KNN320140500251K | ООО «АФГ РУС» тел.+7(495)646-27-19 | https://www.kermi.ru/sistemy-otoplenija/produkcija/otopitelnye-pribory/konvektory/ | 36
KNN 32, 140х5000 (42) | KNN 32 | 42 | 140 | 133 | 5000 | 0 | 0 | 0 | 32-140-5000 | Конвектор «Kermi», тип 32, схема подключения 42, высота 140, длина 5000, с крышкой | 0 | KNN320140500261K | ООО «АФГ РУС» тел.+7(495)646-27-19 | https://www.kermi.ru/sistemy-otoplenija/produkcija/otopitelnye-pribory/konvektory/ | 36
KNN 32, 140х5200 (12) | KNN 32 | 12 | 140 | 133 | 5200 | 0 | 0 | 0 | 32-140-5200 | Конвектор «Kermi», тип 32, схема подключения 12, высота 140, длина 5200, с крышкой | 0 | KNN320140520211K | ООО «АФГ РУС» тел.+7(495)646-27-19 | https://www.kermi.ru/sistemy-otoplenija/produkcija/otopitelnye-pribory/konvektory/ | 36
KNN 32, 140х5200 (34) | KNN 32 | 34 | 140 | 133 | 5200 | 0 | 0 | 0 | 32-140-5200 | Конвектор «Kermi», тип 32, схема подключения 34, высота 140, длина 5200, с крышкой | 0 | KNN320140520221K | ООО «АФГ РУС» тел.+7(495)646-27-19 | https://www.kermi.ru/sistemy-otoplenija/produkcija/otopitelnye-pribory/konvektory/ | 36
KNN 32, 140х5200 (14) | KNN 32 | 14 | 140 | 133 | 5200 | 0 | 0 | 0 | 32-140-5200 | Конвектор «Kermi», тип 32, схема подключения 14, высота 140, длина 5200, с крышкой | 0 | KNN320140520231K | ООО «АФГ РУС» тел.+7(495)646-27-19 | https://www.kermi.ru/sistemy-otoplenija/produkcija/otopitelnye-pribory/konvektory/ | 36
KNN 32, 140х5200 (32) | KNN 32 | 32 | 140 | 133 | 5200 | 0 | 0 | 0 | 32-140-5200 | Конвектор «Kermi», тип 32, схема подключения 32, высота 140, длина 5200, с крышкой | 0 | KNN320140520241K | ООО «АФГ РУС» тел.+7(495)646-27-19 | https://www.kermi.ru/sistemy-otoplenija/produkcija/otopitelnye-pribory/konvektory/ | 36
KNN 32, 140х5200 (24) | KNN 32 | 24 | 140 | 133 | 5200 | 0 | 0 | 0 | 32-140-5200 | Конвектор «Kermi», тип 32, схема подключения 24, высота 140, длина 5200, с крышкой | 0 | KNN320140520251K | ООО «АФГ РУС» тел.+7(495)646-27-19 | https://www.kermi.ru/sistemy-otoplenija/produkcija/otopitelnye-pribory/konvektory/ | 36
KNN 32, 140х5200 (42) | KNN 32 | 42 | 140 | 133 | 5200 | 0 | 0 | 0 | 32-140-5200 | Конвектор «Kermi», тип 32, схема подключения 42, высота 140, длина 5200, с крышкой | 0 | KNN320140520261K | ООО «АФГ РУС» тел.+7(495)646-27-19 | https://www.kermi.ru/sistemy-otoplenija/produkcija/otopitelnye-pribory/konvektory/ | 36
KNN 32, 140х5400 (12) | KNN 32 | 12 | 140 | 133 | 5400 | 0 | 0 | 0 | 32-140-5400 | Конвектор «Kermi», тип 32, схема подключения 12, высота 140, длина 5400, с крышкой | 0 | KNN320140540211K | ООО «АФГ РУС» тел.+7(495)646-27-19 | https://www.kermi.ru/sistemy-otoplenija/produkcija/otopitelnye-pribory/konvektory/ | 36
KNN 32, 140х5400 (34) | KNN 32 | 34 | 140 | 133 | 5400 | 0 | 0 | 0 | 32-140-5400 | Конвектор «Kermi», тип 32, схема подключения 34, высота 140, длина 5400, с крышкой | 0 | KNN320140540221K | ООО «АФГ РУС» тел.+7(495)646-27-19 | https://www.kermi.ru/sistemy-otoplenija/produkcija/otopitelnye-pribory/konvektory/ | 36
KNN 32, 140х5400 (14) | KNN 32 | 14 | 140 | 133 | 5400 | 0 | 0 | 0 | 32-140-5400 | Конвектор «Kermi», тип 32, схема подключения 14, высота 140, длина 5400, с крышкой | 0 | KNN320140540231K | ООО «АФГ РУС» тел.+7(495)646-27-19 | https://www.kermi.ru/sistemy-otoplenija/produkcija/otopitelnye-pribory/konvektory/ | 36
KNN 32, 140х5400 (32) | KNN 32 | 32 | 140 | 133 | 5400 | 0 | 0 | 0 | 32-140-5400 | Конвектор «Kermi», тип 32, схема подключения 32, высота 140, длина 5400, с крышкой | 0 | KNN320140540241K | ООО «АФГ РУС» тел.+7(495)646-27-19 | https://www.kermi.ru/sistemy-otoplenija/produkcija/otopitelnye-pribory/konvektory/ | 36
KNN 32, 140х5400 (24) | KNN 32 | 24 | 140 | 133 | 5400 | 0 | 0 | 0 | 32-140-5400 | Конвектор «Kermi», тип 32, схема подключения 24, высота 140, длина 5400, с крышкой | 0 | KNN320140540251K | ООО «АФГ РУС» тел.+7(495)646-27-19 | https://www.kermi.ru/sistemy-otoplenija/produkcija/otopitelnye-pribory/konvektory/ | 36
KNN 32, 140х5400 (42) | KNN 32 | 42 | 140 | 133 | 5400 | 0 | 0 | 0 | 32-140-5400 | Конвектор «Kermi», тип 32, схема подключения 42, высота 140, длина 5400, с крышкой | 0 | KNN320140540261K | ООО «АФГ РУС» тел.+7(495)646-27-19 | https://www.kermi.ru/sistemy-otoplenija/produkcija/otopitelnye-pribory/konvektory/ | 36
KNN 32, 140х5600 (12) | KNN 32 | 12 | 140 | 133 | 5600 | 0 | 0 | 0 | 32-140-5600 | Конвектор «Kermi», тип 32, схема подключения 12, высота 140, длина 5600, с крышкой | 0 | KNN320140560211K | ООО «АФГ РУС» тел.+7(495)646-27-19 | https://www.kermi.ru/sistemy-otoplenija/produkcija/otopitelnye-pribory/konvektory/ | 36
KNN 32, 140х5600 (34) | KNN 32 | 34 | 140 | 133 | 5600 | 0 | 0 | 0 | 32-140-5600 | Конвектор «Kermi», тип 32, схема подключения 34, высота 140, длина 5600, с крышкой | 0 | KNN320140560221K | ООО «АФГ РУС» тел.+7(495)646-27-19 | https://www.kermi.ru/sistemy-otoplenija/produkcija/otopitelnye-pribory/konvektory/ | 36
KNN 32, 140х5600 (14) | KNN 32 | 14 | 140 | 133 | 5600 | 0 | 0 | 0 | 32-140-5600 | Конвектор «Kermi», тип 32, схема подключения 14, высота 140, длина 5600, с крышкой | 0 | KNN320140560231K | ООО «АФГ РУС» тел.+7(495)646-27-19 | https://www.kermi.ru/sistemy-otoplenija/produkcija/otopitelnye-pribory/konvektory/ | 36
KNN 32, 140х5600 (32) | KNN 32 | 32 | 140 | 133 | 5600 | 0 | 0 | 0 | 32-140-5600 | Конвектор «Kermi», тип 32, схема подключения 32, высота 140, длина 5600, с крышкой | 0 | KNN320140560241K | ООО «АФГ РУС» тел.+7(495)646-27-19 | https://www.kermi.ru/sistemy-otoplenija/produkcija/otopitelnye-pribory/konvektory/ | 36
KNN 32, 140х5600 (24) | KNN 32 | 24 | 140 | 133 | 5600 | 0 | 0 | 0 | 32-140-5600 | Конвектор «Kermi», тип 32, схема подключения 24, высота 140, длина 5600, с крышкой | 0 | KNN320140560251K | ООО «АФГ РУС» тел.+7(495)646-27-19 | https://www.kermi.ru/sistemy-otoplenija/produkcija/otopitelnye-pribory/konvektory/ | 36
KNN 32, 140х5600 (42) | KNN 32 | 42 | 140 | 133 | 5600 | 0 | 0 | 0 | 32-140-5600 | Конвектор «Kermi», тип 32, схема подключения 42, высота 140, длина 5600, с крышкой | 0 | KNN320140560261K | ООО «АФГ РУС» тел.+7(495)646-27-19 | https://www.kermi.ru/sistemy-otoplenija/produkcija/otopitelnye-pribory/konvektory/ | 36
KNN 32, 140х5800 (12) | KNN 32 | 12 | 140 | 133 | 5800 | 0 | 0 | 0 | 32-140-5800 | Конвектор «Kermi», тип 32, схема подключения 12, высота 140, длина 5800, с крышкой | 0 | KNN320140580211K | ООО «АФГ РУС» тел.+7(495)646-27-19 | https://www.kermi.ru/sistemy-otoplenija/produkcija/otopitelnye-pribory/konvektory/ | 36
KNN 32, 140х5800 (34) | KNN 32 | 34 | 140 | 133 | 5800 | 0 | 0 | 0 | 32-140-5800 | Конвектор «Kermi», тип 32, схема подключения 34, высота 140, длина 5800, с крышкой | 0 | KNN320140580221K | ООО «АФГ РУС» тел.+7(495)646-27-19 | https://www.kermi.ru/sistemy-otoplenija/produkcija/otopitelnye-pribory/konvektory/ | 36
KNN 32, 140х5800 (14) | KNN 32 | 14 | 140 | 133 | 5800 | 0 | 0 | 0 | 32-140-5800 | Конвектор «Kermi», тип 32, схема подключения 14, высота 140, длина 5800, с крышкой | 0 | KNN320140580231K | ООО «АФГ РУС» тел.+7(495)646-27-19 | https://www.kermi.ru/sistemy-otoplenija/produkcija/otopitelnye-pribory/konvektory/ | 36
KNN 32, 140х5800 (32) | KNN 32 | 32 | 140 | 133 | 5800 | 0 | 0 | 0 | 32-140-5800 | Конвектор «Kermi», тип 32, схема подключения 32, высота 140, длина 5800, с крышкой | 0 | KNN320140580241K | ООО «АФГ РУС» тел.+7(495)646-27-19 | https://www.kermi.ru/sistemy-otoplenija/produkcija/otopitelnye-pribory/konvektory/ | 36
KNN 32, 140х5800 (24) | KNN 32 | 24 | 140 | 133 | 5800 | 0 | 0 | 0 | 32-140-5800 | Конвектор «Kermi», тип 32, схема подключения 24, высота 140, длина 5800, с крышкой | 0 | KNN320140580251K | ООО «АФГ РУС» тел.+7(495)646-27-19 | https://www.kermi.ru/sistemy-otoplenija/produkcija/otopitelnye-pribory/konvektory/ | 36
KNN 32, 140х5800 (42) | KNN 32 | 42 | 140 | 133 | 5800 | 0 | 0 | 0 | 32-140-5800 | Конвектор «Kermi», тип 32, схема подключения 42, высота 140, длина 5800, с крышкой | 0 | KNN320140580261K | ООО «АФГ РУС» тел.+7(495)646-27-19 | https://www.kermi.ru/sistemy-otoplenija/produkcija/otopitelnye-pribory/konvektory/ | 36
KNN 32, 140х6000 (12) | KNN 32 | 12 | 140 | 133 | 6000 | 0 | 0 | 0 | 32-140-6000 | Конвектор «Kermi», тип 32, схема подключения 12, высота 140, длина 6000, с крышкой | 0 | KNN320140600211K | ООО «АФГ РУС» тел.+7(495)646-27-19 | https://www.kermi.ru/sistemy-otoplenija/produkcija/otopitelnye-pribory/konvektory/ | 36
KNN 32, 140х6000 (34) | KNN 32 | 34 | 140 | 133 | 6000 | 0 | 0 | 0 | 32-140-6000 | Конвектор «Kermi», тип 32, схема подключения 34, высота 140, длина 6000, с крышкой | 0 | KNN320140600221K | ООО «АФГ РУС» тел.+7(495)646-27-19 | https://www.kermi.ru/sistemy-otoplenija/produkcija/otopitelnye-pribory/konvektory/ | 36
KNN 32, 140х6000 (14) | KNN 32 | 14 | 140 | 133 | 6000 | 0 | 0 | 0 | 32-140-6000 | Конвектор «Kermi», тип 32, схема подключения 14, высота 140, длина 6000, с крышкой | 0 | KNN320140600231K | ООО «АФГ РУС» тел.+7(495)646-27-19 | https://www.kermi.ru/sistemy-otoplenija/produkcija/otopitelnye-pribory/konvektory/ | 36
KNN 32, 140х6000 (32) | KNN 32 | 32 | 140 | 133 | 6000 | 0 | 0 | 0 | 32-140-6000 | Конвектор «Kermi», тип 32, схема подключения 32, высота 140, длина 6000, с крышкой | 0 | KNN320140600241K | ООО «АФГ РУС» тел.+7(495)646-27-19 | https://www.kermi.ru/sistemy-otoplenija/produkcija/otopitelnye-pribory/konvektory/ | 36
KNN 32, 140х6000 (24) | KNN 32 | 24 | 140 | 133 | 6000 | 0 | 0 | 0 | 32-140-6000 | Конвектор «Kermi», тип 32, схема подключения 24, высота 140, длина 6000, с крышкой | 0 | KNN320140600251K | ООО «АФГ РУС» тел.+7(495)646-27-19 | https://www.kermi.ru/sistemy-otoplenija/produkcija/otopitelnye-pribory/konvektory/ | 36
KNN 32, 140х6000 (42) | KNN 32 | 42 | 140 | 133 | 6000 | 0 | 0 | 0 | 32-140-6000 | Конвектор «Kermi», тип 32, схема подключения 42, высота 140, длина 6000, с крышкой | 0 | KNN320140600261K | ООО «АФГ РУС» тел.+7(495)646-27-19 | https://www.kermi.ru/sistemy-otoplenija/produkcija/otopitelnye-pribory/konvektory/ | 36
KNN 43, 140х500 (12) | KNN 43 | 12 | 140 | 194 | 500 | 0 | 0 | 0 | 43-140-500 | Конвектор «Kermi», тип 43, схема подключения 12, высота 140, длина 500, с крышкой | 0 | KNN430140050211K | ООО «АФГ РУС» тел.+7(495)646-27-19 | https://www.kermi.ru/sistemy-otoplenija/produkcija/otopitelnye-pribory/konvektory/ | 36
KNN 43, 140х500 (34) | KNN 43 | 34 | 140 | 194 | 500 | 0 | 0 | 0 | 43-140-500 | Конвектор «Kermi», тип 43, схема подключения 34, высота 140, длина 500, с крышкой | 0 | KNN430140050221K | ООО «АФГ РУС» тел.+7(495)646-27-19 | https://www.kermi.ru/sistemy-otoplenija/produkcija/otopitelnye-pribory/konvektory/ | 36
KNN 43, 140х500 (14) | KNN 43 | 14 | 140 | 194 | 500 | 0 | 0 | 0 | 43-140-500 | Конвектор «Kermi», тип 43, схема подключения 14, высота 140, длина 500, с крышкой | 0 | KNN430140050231K | ООО «АФГ РУС» тел.+7(495)646-27-19 | https://www.kermi.ru/sistemy-otoplenija/produkcija/otopitelnye-pribory/konvektory/ | 36
KNN 43, 140х500 (32) | KNN 43 | 32 | 140 | 194 | 500 | 0 | 0 | 0 | 43-140-500 | Конвектор «Kermi», тип 43, схема подключения 32, высота 140, длина 500, с крышкой | 0 | KNN430140050241K | ООО «АФГ РУС» тел.+7(495)646-27-19 | https://www.kermi.ru/sistemy-otoplenija/produkcija/otopitelnye-pribory/konvektory/ | 36
KNN 43, 140х500 (24) | KNN 43 | 24 | 140 | 194 | 500 | 0 | 0 | 0 | 43-140-500 | Конвектор «Kermi», тип 43, схема подключения 24, высота 140, длина 500, с крышкой | 0 | KNN430140050251K | ООО «АФГ РУС» тел.+7(495)646-27-19 | https://www.kermi.ru/sistemy-otoplenija/produkcija/otopitelnye-pribory/konvektory/ | 36
KNN 43, 140х500 (42) | KNN 43 | 42 | 140 | 194 | 500 | 0 | 0 | 0 | 43-140-500 | Конвектор «Kermi», тип 43, схема подключения 42, высота 140, длина 500, с крышкой | 0 | KNN430140050261K | ООО «АФГ РУС» тел.+7(495)646-27-19 | https://www.kermi.ru/sistemy-otoplenija/produkcija/otopitelnye-pribory/konvektory/ | 36
KNN 43, 140х600 (12) | KNN 43 | 12 | 140 | 194 | 600 | 0 | 0 | 0 | 43-140-600 | Конвектор «Kermi», тип 43, схема подключения 12, высота 140, длина 600, с крышкой | 0 | KNN430140060211K | ООО «АФГ РУС» тел.+7(495)646-27-19 | https://www.kermi.ru/sistemy-otoplenija/produkcija/otopitelnye-pribory/konvektory/ | 36
KNN 43, 140х600 (34) | KNN 43 | 34 | 140 | 194 | 600 | 0 | 0 | 0 | 43-140-600 | Конвектор «Kermi», тип 43, схема подключения 34, высота 140, длина 600, с крышкой | 0 | KNN430140060221K | ООО «АФГ РУС» тел.+7(495)646-27-19 | https://www.kermi.ru/sistemy-otoplenija/produkcija/otopitelnye-pribory/konvektory/ | 36
KNN 43, 140х600 (14) | KNN 43 | 14 | 140 | 194 | 600 | 0 | 0 | 0 | 43-140-600 | Конвектор «Kermi», тип 43, схема подключения 14, высота 140, длина 600, с крышкой | 0 | KNN430140060231K | ООО «АФГ РУС» тел.+7(495)646-27-19 | https://www.kermi.ru/sistemy-otoplenija/produkcija/otopitelnye-pribory/konvektory/ | 36
KNN 43, 140х600 (32) | KNN 43 | 32 | 140 | 194 | 600 | 0 | 0 | 0 | 43-140-600 | Конвектор «Kermi», тип 43, схема подключения 32, высота 140, длина 600, с крышкой | 0 | KNN430140060241K | ООО «АФГ РУС» тел.+7(495)646-27-19 | https://www.kermi.ru/sistemy-otoplenija/produkcija/otopitelnye-pribory/konvektory/ | 36
KNN 43, 140х600 (24) | KNN 43 | 24 | 140 | 194 | 600 | 0 | 0 | 0 | 43-140-600 | Конвектор «Kermi», тип 43, схема подключения 24, высота 140, длина 600, с крышкой | 0 | KNN430140060251K | ООО «АФГ РУС» тел.+7(495)646-27-19 | https://www.kermi.ru/sistemy-otoplenija/produkcija/otopitelnye-pribory/konvektory/ | 36
KNN 43, 140х600 (42) | KNN 43 | 42 | 140 | 194 | 600 | 0 | 0 | 0 | 43-140-600 | Конвектор «Kermi», тип 43, схема подключения 42, высота 140, длина 600, с крышкой | 0 | KNN430140060261K | ООО «АФГ РУС» тел.+7(495)646-27-19 | https://www.kermi.ru/sistemy-otoplenija/produkcija/otopitelnye-pribory/konvektory/ | 36
KNN 43, 140х700 (12) | KNN 43 | 12 | 140 | 194 | 700 | 0 | 0 | 0 | 43-140-700 | Конвектор «Kermi», тип 43, схема подключения 12, высота 140, длина 700, с крышкой | 0 | KNN430140070211K | ООО «АФГ РУС» тел.+7(495)646-27-19 | https://www.kermi.ru/sistemy-otoplenija/produkcija/otopitelnye-pribory/konvektory/ | 36
KNN 43, 140х700 (34) | KNN 43 | 34 | 140 | 194 | 700 | 0 | 0 | 0 | 43-140-700 | Конвектор «Kermi», тип 43, схема подключения 34, высота 140, длина 700, с крышкой | 0 | KNN430140070221K | ООО «АФГ РУС» тел.+7(495)646-27-19 | https://www.kermi.ru/sistemy-otoplenija/produkcija/otopitelnye-pribory/konvektory/ | 36
KNN 43, 140х700 (14) | KNN 43 | 14 | 140 | 194 | 700 | 0 | 0 | 0 | 43-140-700 | Конвектор «Kermi», тип 43, схема подключения 14, высота 140, длина 700, с крышкой | 0 | KNN430140070231K | ООО «АФГ РУС» тел.+7(495)646-27-19 | https://www.kermi.ru/sistemy-otoplenija/produkcija/otopitelnye-pribory/konvektory/ | 36
KNN 43, 140х700 (32) | KNN 43 | 32 | 140 | 194 | 700 | 0 | 0 | 0 | 43-140-700 | Конвектор «Kermi», тип 43, схема подключения 32, высота 140, длина 700, с крышкой | 0 | KNN430140070241K | ООО «АФГ РУС» тел.+7(495)646-27-19 | https://www.kermi.ru/sistemy-otoplenija/produkcija/otopitelnye-pribory/konvektory/ | 36
KNN 43, 140х700 (24) | KNN 43 | 24 | 140 | 194 | 700 | 0 | 0 | 0 | 43-140-700 | Конвектор «Kermi», тип 43, схема подключения 24, высота 140, длина 700, с крышкой | 0 | KNN430140070251K | ООО «АФГ РУС» тел.+7(495)646-27-19 | https://www.kermi.ru/sistemy-otoplenija/produkcija/otopitelnye-pribory/konvektory/ | 36
KNN 43, 140х700 (42) | KNN 43 | 42 | 140 | 194 | 700 | 0 | 0 | 0 | 43-140-700 | Конвектор «Kermi», тип 43, схема подключения 42, высота 140, длина 700, с крышкой | 0 | KNN430140070261K | ООО «АФГ РУС» тел.+7(495)646-27-19 | https://www.kermi.ru/sistemy-otoplenija/produkcija/otopitelnye-pribory/konvektory/ | 36
KNN 43, 140х800 (12) | KNN 43 | 12 | 140 | 194 | 800 | 0 | 0 | 0 | 43-140-800 | Конвектор «Kermi», тип 43, схема подключения 12, высота 140, длина 800, с крышкой | 0 | KNN430140080211K | ООО «АФГ РУС» тел.+7(495)646-27-19 | https://www.kermi.ru/sistemy-otoplenija/produkcija/otopitelnye-pribory/konvektory/ | 36
KNN 43, 140х800 (34) | KNN 43 | 34 | 140 | 194 | 800 | 0 | 0 | 0 | 43-140-800 | Конвектор «Kermi», тип 43, схема подключения 34, высота 140, длина 800, с крышкой | 0 | KNN430140080221K | ООО «АФГ РУС» тел.+7(495)646-27-19 | https://www.kermi.ru/sistemy-otoplenija/produkcija/otopitelnye-pribory/konvektory/ | 36
KNN 43, 140х800 (14) | KNN 43 | 14 | 140 | 194 | 800 | 0 | 0 | 0 | 43-140-800 | Конвектор «Kermi», тип 43, схема подключения 14, высота 140, длина 800, с крышкой | 0 | KNN430140080231K | ООО «АФГ РУС» тел.+7(495)646-27-19 | https://www.kermi.ru/sistemy-otoplenija/produkcija/otopitelnye-pribory/konvektory/ | 36
KNN 43, 140х800 (32) | KNN 43 | 32 | 140 | 194 | 800 | 0 | 0 | 0 | 43-140-800 | Конвектор «Kermi», тип 43, схема подключения 32, высота 140, длина 800, с крышкой | 0 | KNN430140080241K | ООО «АФГ РУС» тел.+7(495)646-27-19 | https://www.kermi.ru/sistemy-otoplenija/produkcija/otopitelnye-pribory/konvektory/ | 36
KNN 43, 140х800 (24) | KNN 43 | 24 | 140 | 194 | 800 | 0 | 0 | 0 | 43-140-800 | Конвектор «Kermi», тип 43, схема подключения 24, высота 140, длина 800, с крышкой | 0 | KNN430140080251K | ООО «АФГ РУС» тел.+7(495)646-27-19 | https://www.kermi.ru/sistemy-otoplenija/produkcija/otopitelnye-pribory/konvektory/ | 36
KNN 43, 140х800 (42) | KNN 43 | 42 | 140 | 194 | 800 | 0 | 0 | 0 | 43-140-800 | Конвектор «Kermi», тип 43, схема подключения 42, высота 140, длина 800, с крышкой | 0 | KNN430140080261K | ООО «АФГ РУС» тел.+7(495)646-27-19 | https://www.kermi.ru/sistemy-otoplenija/produkcija/otopitelnye-pribory/konvektory/ | 36
KNN 43, 140х900 (12) | KNN 43 | 12 | 140 | 194 | 900 | 0 | 0 | 0 | 43-140-900 | Конвектор «Kermi», тип 43, схема подключения 12, высота 140, длина 900, с крышкой | 0 | KNN430140090211K | ООО «АФГ РУС» тел.+7(495)646-27-19 | https://www.kermi.ru/sistemy-otoplenija/produkcija/otopitelnye-pribory/konvektory/ | 36
KNN 43, 140х900 (34) | KNN 43 | 34 | 140 | 194 | 900 | 0 | 0 | 0 | 43-140-900 | Конвектор «Kermi», тип 43, схема подключения 34, высота 140, длина 900, с крышкой | 0 | KNN430140090221K | ООО «АФГ РУС» тел.+7(495)646-27-19 | https://www.kermi.ru/sistemy-otoplenija/produkcija/otopitelnye-pribory/konvektory/ | 36
KNN 43, 140х900 (14) | KNN 43 | 14 | 140 | 194 | 900 | 0 | 0 | 0 | 43-140-900 | Конвектор «Kermi», тип 43, схема подключения 14, высота 140, длина 900, с крышкой | 0 | KNN430140090231K | ООО «АФГ РУС» тел.+7(495)646-27-19 | https://www.kermi.ru/sistemy-otoplenija/produkcija/otopitelnye-pribory/konvektory/ | 36
KNN 43, 140х900 (32) | KNN 43 | 32 | 140 | 194 | 900 | 0 | 0 | 0 | 43-140-900 | Конвектор «Kermi», тип 43, схема подключения 32, высота 140, длина 900, с крышкой | 0 | KNN430140090241K | ООО «АФГ РУС» тел.+7(495)646-27-19 | https://www.kermi.ru/sistemy-otoplenija/produkcija/otopitelnye-pribory/konvektory/ | 36
KNN 43, 140х900 (24) | KNN 43 | 24 | 140 | 194 | 900 | 0 | 0 | 0 | 43-140-900 | Конвектор «Kermi», тип 43, схема подключения 24, высота 140, длина 900, с крышкой | 0 | KNN430140090251K | ООО «АФГ РУС» тел.+7(495)646-27-19 | https://www.kermi.ru/sistemy-otoplenija/produkcija/otopitelnye-pribory/konvektory/ | 36
KNN 43, 140х900 (42) | KNN 43 | 42 | 140 | 194 | 900 | 0 | 0 | 0 | 43-140-900 | Конвектор «Kermi», тип 43, схема подключения 42, высота 140, длина 900, с крышкой | 0 | KNN430140090261K | ООО «АФГ РУС» тел.+7(495)646-27-19 | https://www.kermi.ru/sistemy-otoplenija/produkcija/otopitelnye-pribory/konvektory/ | 36
KNN 43, 140х1000 (12) | KNN 43 | 12 | 140 | 194 | 1000 | 0 | 0 | 0 | 43-140-1000 | Конвектор «Kermi», тип 43, схема подключения 12, высота 140, длина 1000, с крышкой | 0 | KNN430140100211K | ООО «АФГ РУС» тел.+7(495)646-27-19 | https://www.kermi.ru/sistemy-otoplenija/produkcija/otopitelnye-pribory/konvektory/ | 36
KNN 43, 140х1000 (34) | KNN 43 | 34 | 140 | 194 | 1000 | 0 | 0 | 0 | 43-140-1000 | Конвектор «Kermi», тип 43, схема подключения 34, высота 140, длина 1000, с крышкой | 0 | KNN430140100221K | ООО «АФГ РУС» тел.+7(495)646-27-19 | https://www.kermi.ru/sistemy-otoplenija/produkcija/otopitelnye-pribory/konvektory/ | 36
KNN 43, 140х1000 (14) | KNN 43 | 14 | 140 | 194 | 1000 | 0 | 0 | 0 | 43-140-1000 | Конвектор «Kermi», тип 43, схема подключения 14, высота 140, длина 1000, с крышкой | 0 | KNN430140100231K | ООО «АФГ РУС» тел.+7(495)646-27-19 | https://www.kermi.ru/sistemy-otoplenija/produkcija/otopitelnye-pribory/konvektory/ | 36
KNN 43, 140х1000 (32) | KNN 43 | 32 | 140 | 194 | 1000 | 0 | 0 | 0 | 43-140-1000 | Конвектор «Kermi», тип 43, схема подключения 32, высота 140, длина 1000, с крышкой | 0 | KNN430140100241K | ООО «АФГ РУС» тел.+7(495)646-27-19 | https://www.kermi.ru/sistemy-otoplenija/produkcija/otopitelnye-pribory/konvektory/ | 36
KNN 43, 140х1000 (24) | KNN 43 | 24 | 140 | 194 | 1000 | 0 | 0 | 0 | 43-140-1000 | Конвектор «Kermi», тип 43, схема подключения 24, высота 140, длина 1000, с крышкой | 0 | KNN430140100251K | ООО «АФГ РУС» тел.+7(495)646-27-19 | https://www.kermi.ru/sistemy-otoplenija/produkcija/otopitelnye-pribory/konvektory/ | 36
KNN 43, 140х1000 (42) | KNN 43 | 42 | 140 | 194 | 1000 | 0 | 0 | 0 | 43-140-1000 | Конвектор «Kermi», тип 43, схема подключения 42, высота 140, длина 1000, с крышкой | 0 | KNN430140100261K | ООО «АФГ РУС» тел.+7(495)646-27-19 | https://www.kermi.ru/sistemy-otoplenija/produkcija/otopitelnye-pribory/konvektory/ | 36
KNN 43, 140х1100 (12) | KNN 43 | 12 | 140 | 194 | 1100 | 0 | 0 | 0 | 43-140-1100 | Конвектор «Kermi», тип 43, схема подключения 12, высота 140, длина 1100, с крышкой | 0 | KNN430140110211K | ООО «АФГ РУС» тел.+7(495)646-27-19 | https://www.kermi.ru/sistemy-otoplenija/produkcija/otopitelnye-pribory/konvektory/ | 36
KNN 43, 140х1100 (34) | KNN 43 | 34 | 140 | 194 | 1100 | 0 | 0 | 0 | 43-140-1100 | Конвектор «Kermi», тип 43, схема подключения 34, высота 140, длина 1100, с крышкой | 0 | KNN430140110221K | ООО «АФГ РУС» тел.+7(495)646-27-19 | https://www.kermi.ru/sistemy-otoplenija/produkcija/otopitelnye-pribory/konvektory/ | 36
KNN 43, 140х1100 (14) | KNN 43 | 14 | 140 | 194 | 1100 | 0 | 0 | 0 | 43-140-1100 | Конвектор «Kermi», тип 43, схема подключения 14, высота 140, длина 1100, с крышкой | 0 | KNN430140110231K | ООО «АФГ РУС» тел.+7(495)646-27-19 | https://www.kermi.ru/sistemy-otoplenija/produkcija/otopitelnye-pribory/konvektory/ | 36
KNN 43, 140х1100 (32) | KNN 43 | 32 | 140 | 194 | 1100 | 0 | 0 | 0 | 43-140-1100 | Конвектор «Kermi», тип 43, схема подключения 32, высота 140, длина 1100, с крышкой | 0 | KNN430140110241K | ООО «АФГ РУС» тел.+7(495)646-27-19 | https://www.kermi.ru/sistemy-otoplenija/produkcija/otopitelnye-pribory/konvektory/ | 36
KNN 43, 140х1100 (24) | KNN 43 | 24 | 140 | 194 | 1100 | 0 | 0 | 0 | 43-140-1100 | Конвектор «Kermi», тип 43, схема подключения 24, высота 140, длина 1100, с крышкой | 0 | KNN430140110251K | ООО «АФГ РУС» тел.+7(495)646-27-19 | https://www.kermi.ru/sistemy-otoplenija/produkcija/otopitelnye-pribory/konvektory/ | 36
KNN 43, 140х1100 (42) | KNN 43 | 42 | 140 | 194 | 1100 | 0 | 0 | 0 | 43-140-1100 | Конвектор «Kermi», тип 43, схема подключения 42, высота 140, длина 1100, с крышкой | 0 | KNN430140110261K | ООО «АФГ РУС» тел.+7(495)646-27-19 | https://www.kermi.ru/sistemy-otoplenija/produkcija/otopitelnye-pribory/konvektory/ | 36
KNN 43, 140х1200 (12) | KNN 43 | 12 | 140 | 194 | 1200 | 0 | 0 | 0 | 43-140-1200 | Конвектор «Kermi», тип 43, схема подключения 12, высота 140, длина 1200, с крышкой | 0 | KNN430140120211K | ООО «АФГ РУС» тел.+7(495)646-27-19 | https://www.kermi.ru/sistemy-otoplenija/produkcija/otopitelnye-pribory/konvektory/ | 36
KNN 43, 140х1200 (34) | KNN 43 | 34 | 140 | 194 | 1200 | 0 | 0 | 0 | 43-140-1200 | Конвектор «Kermi», тип 43, схема подключения 34, высота 140, длина 1200, с крышкой | 0 | KNN430140120221K | ООО «АФГ РУС» тел.+7(495)646-27-19 | https://www.kermi.ru/sistemy-otoplenija/produkcija/otopitelnye-pribory/konvektory/ | 36
KNN 43, 140х1200 (14) | KNN 43 | 14 | 140 | 194 | 1200 | 0 | 0 | 0 | 43-140-1200 | Конвектор «Kermi», тип 43, схема подключения 14, высота 140, длина 1200, с крышкой | 0 | KNN430140120231K | ООО «АФГ РУС» тел.+7(495)646-27-19 | https://www.kermi.ru/sistemy-otoplenija/produkcija/otopitelnye-pribory/konvektory/ | 36
KNN 43, 140х1200 (32) | KNN 43 | 32 | 140 | 194 | 1200 | 0 | 0 | 0 | 43-140-1200 | Конвектор «Kermi», тип 43, схема подключения 32, высота 140, длина 1200, с крышкой | 0 | KNN430140120241K | ООО «АФГ РУС» тел.+7(495)646-27-19 | https://www.kermi.ru/sistemy-otoplenija/produkcija/otopitelnye-pribory/konvektory/ | 36
KNN 43, 140х1200 (24) | KNN 43 | 24 | 140 | 194 | 1200 | 0 | 0 | 0 | 43-140-1200 | Конвектор «Kermi», тип 43, схема подключения 24, высота 140, длина 1200, с крышкой | 0 | KNN430140120251K | ООО «АФГ РУС» тел.+7(495)646-27-19 | https://www.kermi.ru/sistemy-otoplenija/produkcija/otopitelnye-pribory/konvektory/ | 36
KNN 43, 140х1200 (42) | KNN 43 | 42 | 140 | 194 | 1200 | 0 | 0 | 0 | 43-140-1200 | Конвектор «Kermi», тип 43, схема подключения 42, высота 140, длина 1200, с крышкой | 0 | KNN430140120261K | ООО «АФГ РУС» тел.+7(495)646-27-19 | https://www.kermi.ru/sistemy-otoplenija/produkcija/otopitelnye-pribory/konvektory/ | 36
KNN 43, 140х1300 (12) | KNN 43 | 12 | 140 | 194 | 1300 | 0 | 0 | 0 | 43-140-1300 | Конвектор «Kermi», тип 43, схема подключения 12, высота 140, длина 1300, с крышкой | 0 | KNN430140130211K | ООО «АФГ РУС» тел.+7(495)646-27-19 | https://www.kermi.ru/sistemy-otoplenija/produkcija/otopitelnye-pribory/konvektory/ | 36
KNN 43, 140х1300 (34) | KNN 43 | 34 | 140 | 194 | 1300 | 0 | 0 | 0 | 43-140-1300 | Конвектор «Kermi», тип 43, схема подключения 34, высота 140, длина 1300, с крышкой | 0 | KNN430140130221K | ООО «АФГ РУС» тел.+7(495)646-27-19 | https://www.kermi.ru/sistemy-otoplenija/produkcija/otopitelnye-pribory/konvektory/ | 36
KNN 43, 140х1300 (14) | KNN 43 | 14 | 140 | 194 | 1300 | 0 | 0 | 0 | 43-140-1300 | Конвектор «Kermi», тип 43, схема подключения 14, высота 140, длина 1300, с крышкой | 0 | KNN430140130231K | ООО «АФГ РУС» тел.+7(495)646-27-19 | https://www.kermi.ru/sistemy-otoplenija/produkcija/otopitelnye-pribory/konvektory/ | 36
KNN 43, 140х1300 (32) | KNN 43 | 32 | 140 | 194 | 1300 | 0 | 0 | 0 | 43-140-1300 | Конвектор «Kermi», тип 43, схема подключения 32, высота 140, длина 1300, с крышкой | 0 | KNN430140130241K | ООО «АФГ РУС» тел.+7(495)646-27-19 | https://www.kermi.ru/sistemy-otoplenija/produkcija/otopitelnye-pribory/konvektory/ | 36
KNN 43, 140х1300 (24) | KNN 43 | 24 | 140 | 194 | 1300 | 0 | 0 | 0 | 43-140-1300 | Конвектор «Kermi», тип 43, схема подключения 24, высота 140, длина 1300, с крышкой | 0 | KNN430140130251K | ООО «АФГ РУС» тел.+7(495)646-27-19 | https://www.kermi.ru/sistemy-otoplenija/produkcija/otopitelnye-pribory/konvektory/ | 36
KNN 43, 140х1300 (42) | KNN 43 | 42 | 140 | 194 | 1300 | 0 | 0 | 0 | 43-140-1300 | Конвектор «Kermi», тип 43, схема подключения 42, высота 140, длина 1300, с крышкой | 0 | KNN430140130261K | ООО «АФГ РУС» тел.+7(495)646-27-19 | https://www.kermi.ru/sistemy-otoplenija/produkcija/otopitelnye-pribory/konvektory/ | 36
KNN 43, 140х1400 (12) | KNN 43 | 12 | 140 | 194 | 1400 | 0 | 0 | 0 | 43-140-1400 | Конвектор «Kermi», тип 43, схема подключения 12, высота 140, длина 1400, с крышкой | 0 | KNN430140140211K | ООО «АФГ РУС» тел.+7(495)646-27-19 | https://www.kermi.ru/sistemy-otoplenija/produkcija/otopitelnye-pribory/konvektory/ | 36
KNN 43, 140х1400 (34) | KNN 43 | 34 | 140 | 194 | 1400 | 0 | 0 | 0 | 43-140-1400 | Конвектор «Kermi», тип 43, схема подключения 34, высота 140, длина 1400, с крышкой | 0 | KNN430140140221K | ООО «АФГ РУС» тел.+7(495)646-27-19 | https://www.kermi.ru/sistemy-otoplenija/produkcija/otopitelnye-pribory/konvektory/ | 36
KNN 43, 140х1400 (14) | KNN 43 | 14 | 140 | 194 | 1400 | 0 | 0 | 0 | 43-140-1400 | Конвектор «Kermi», тип 43, схема подключения 14, высота 140, длина 1400, с крышкой | 0 | KNN430140140231K | ООО «АФГ РУС» тел.+7(495)646-27-19 | https://www.kermi.ru/sistemy-otoplenija/produkcija/otopitelnye-pribory/konvektory/ | 36
KNN 43, 140х1400 (32) | KNN 43 | 32 | 140 | 194 | 1400 | 0 | 0 | 0 | 43-140-1400 | Конвектор «Kermi», тип 43, схема подключения 32, высота 140, длина 1400, с крышкой | 0 | KNN430140140241K | ООО «АФГ РУС» тел.+7(495)646-27-19 | https://www.kermi.ru/sistemy-otoplenija/produkcija/otopitelnye-pribory/konvektory/ | 36
KNN 43, 140х1400 (24) | KNN 43 | 24 | 140 | 194 | 1400 | 0 | 0 | 0 | 43-140-1400 | Конвектор «Kermi», тип 43, схема подключения 24, высота 140, длина 1400, с крышкой | 0 | KNN430140140251K | ООО «АФГ РУС» тел.+7(495)646-27-19 | https://www.kermi.ru/sistemy-otoplenija/produkcija/otopitelnye-pribory/konvektory/ | 36
KNN 43, 140х1400 (42) | KNN 43 | 42 | 140 | 194 | 1400 | 0 | 0 | 0 | 43-140-1400 | Конвектор «Kermi», тип 43, схема подключения 42, высота 140, длина 1400, с крышкой | 0 | KNN430140140261K | ООО «АФГ РУС» тел.+7(495)646-27-19 | https://www.kermi.ru/sistemy-otoplenija/produkcija/otopitelnye-pribory/konvektory/ | 36
KNN 43, 140х1500 (12) | KNN 43 | 12 | 140 | 194 | 1500 | 0 | 0 | 0 | 43-140-1500 | Конвектор «Kermi», тип 43, схема подключения 12, высота 140, длина 1500, с крышкой | 0 | KNN430140150211K | ООО «АФГ РУС» тел.+7(495)646-27-19 | https://www.kermi.ru/sistemy-otoplenija/produkcija/otopitelnye-pribory/konvektory/ | 36
KNN 43, 140х1500 (34) | KNN 43 | 34 | 140 | 194 | 1500 | 0 | 0 | 0 | 43-140-1500 | Конвектор «Kermi», тип 43, схема подключения 34, высота 140, длина 1500, с крышкой | 0 | KNN430140150221K | ООО «АФГ РУС» тел.+7(495)646-27-19 | https://www.kermi.ru/sistemy-otoplenija/produkcija/otopitelnye-pribory/konvektory/ | 36
KNN 43, 140х1500 (14) | KNN 43 | 14 | 140 | 194 | 1500 | 0 | 0 | 0 | 43-140-1500 | Конвектор «Kermi», тип 43, схема подключения 14, высота 140, длина 1500, с крышкой | 0 | KNN430140150231K | ООО «АФГ РУС» тел.+7(495)646-27-19 | https://www.kermi.ru/sistemy-otoplenija/produkcija/otopitelnye-pribory/konvektory/ | 36
KNN 43, 140х1500 (32) | KNN 43 | 32 | 140 | 194 | 1500 | 0 | 0 | 0 | 43-140-1500 | Конвектор «Kermi», тип 43, схема подключения 32, высота 140, длина 1500, с крышкой | 0 | KNN430140150241K | ООО «АФГ РУС» тел.+7(495)646-27-19 | https://www.kermi.ru/sistemy-otoplenija/produkcija/otopitelnye-pribory/konvektory/ | 36
KNN 43, 140х1500 (24) | KNN 43 | 24 | 140 | 194 | 1500 | 0 | 0 | 0 | 43-140-1500 | Конвектор «Kermi», тип 43, схема подключения 24, высота 140, длина 1500, с крышкой | 0 | KNN430140150251K | ООО «АФГ РУС» тел.+7(495)646-27-19 | https://www.kermi.ru/sistemy-otoplenija/produkcija/otopitelnye-pribory/konvektory/ | 36
KNN 43, 140х1500 (42) | KNN 43 | 42 | 140 | 194 | 1500 | 0 | 0 | 0 | 43-140-1500 | Конвектор «Kermi», тип 43, схема подключения 42, высота 140, длина 1500, с крышкой | 0 | KNN430140150261K | ООО «АФГ РУС» тел.+7(495)646-27-19 | https://www.kermi.ru/sistemy-otoplenija/produkcija/otopitelnye-pribory/konvektory/ | 36
KNN 43, 140х1600 (12) | KNN 43 | 12 | 140 | 194 | 1600 | 0 | 0 | 0 | 43-140-1600 | Конвектор «Kermi», тип 43, схема подключения 12, высота 140, длина 1600, с крышкой | 0 | KNN430140160211K | ООО «АФГ РУС» тел.+7(495)646-27-19 | https://www.kermi.ru/sistemy-otoplenija/produkcija/otopitelnye-pribory/konvektory/ | 36
KNN 43, 140х1600 (34) | KNN 43 | 34 | 140 | 194 | 1600 | 0 | 0 | 0 | 43-140-1600 | Конвектор «Kermi», тип 43, схема подключения 34, высота 140, длина 1600, с крышкой | 0 | KNN430140160221K | ООО «АФГ РУС» тел.+7(495)646-27-19 | https://www.kermi.ru/sistemy-otoplenija/produkcija/otopitelnye-pribory/konvektory/ | 36
KNN 43, 140х1600 (14) | KNN 43 | 14 | 140 | 194 | 1600 | 0 | 0 | 0 | 43-140-1600 | Конвектор «Kermi», тип 43, схема подключения 14, высота 140, длина 1600, с крышкой | 0 | KNN430140160231K | ООО «АФГ РУС» тел.+7(495)646-27-19 | https://www.kermi.ru/sistemy-otoplenija/produkcija/otopitelnye-pribory/konvektory/ | 36
KNN 43, 140х1600 (32) | KNN 43 | 32 | 140 | 194 | 1600 | 0 | 0 | 0 | 43-140-1600 | Конвектор «Kermi», тип 43, схема подключения 32, высота 140, длина 1600, с крышкой | 0 | KNN430140160241K | ООО «АФГ РУС» тел.+7(495)646-27-19 | https://www.kermi.ru/sistemy-otoplenija/produkcija/otopitelnye-pribory/konvektory/ | 36
KNN 43, 140х1600 (24) | KNN 43 | 24 | 140 | 194 | 1600 | 0 | 0 | 0 | 43-140-1600 | Конвектор «Kermi», тип 43, схема подключения 24, высота 140, длина 1600, с крышкой | 0 | KNN430140160251K | ООО «АФГ РУС» тел.+7(495)646-27-19 | https://www.kermi.ru/sistemy-otoplenija/produkcija/otopitelnye-pribory/konvektory/ | 36
KNN 43, 140х1600 (42) | KNN 43 | 42 | 140 | 194 | 1600 | 0 | 0 | 0 | 43-140-1600 | Конвектор «Kermi», тип 43, схема подключения 42, высота 140, длина 1600, с крышкой | 0 | KNN430140160261K | ООО «АФГ РУС» тел.+7(495)646-27-19 | https://www.kermi.ru/sistemy-otoplenija/produkcija/otopitelnye-pribory/konvektory/ | 36
KNN 43, 140х1700 (12) | KNN 43 | 12 | 140 | 194 | 1700 | 0 | 0 | 0 | 43-140-1700 | Конвектор «Kermi», тип 43, схема подключения 12, высота 140, длина 1700, с крышкой | 0 | KNN430140170211K | ООО «АФГ РУС» тел.+7(495)646-27-19 | https://www.kermi.ru/sistemy-otoplenija/produkcija/otopitelnye-pribory/konvektory/ | 36
KNN 43, 140х1700 (34) | KNN 43 | 34 | 140 | 194 | 1700 | 0 | 0 | 0 | 43-140-1700 | Конвектор «Kermi», тип 43, схема подключения 34, высота 140, длина 1700, с крышкой | 0 | KNN430140170221K | ООО «АФГ РУС» тел.+7(495)646-27-19 | https://www.kermi.ru/sistemy-otoplenija/produkcija/otopitelnye-pribory/konvektory/ | 36
KNN 43, 140х1700 (14) | KNN 43 | 14 | 140 | 194 | 1700 | 0 | 0 | 0 | 43-140-1700 | Конвектор «Kermi», тип 43, схема подключения 14, высота 140, длина 1700, с крышкой | 0 | KNN430140170231K | ООО «АФГ РУС» тел.+7(495)646-27-19 | https://www.kermi.ru/sistemy-otoplenija/produkcija/otopitelnye-pribory/konvektory/ | 36
KNN 43, 140х1700 (32) | KNN 43 | 32 | 140 | 194 | 1700 | 0 | 0 | 0 | 43-140-1700 | Конвектор «Kermi», тип 43, схема подключения 32, высота 140, длина 1700, с крышкой | 0 | KNN430140170241K | ООО «АФГ РУС» тел.+7(495)646-27-19 | https://www.kermi.ru/sistemy-otoplenija/produkcija/otopitelnye-pribory/konvektory/ | 36
KNN 43, 140х1700 (24) | KNN 43 | 24 | 140 | 194 | 1700 | 0 | 0 | 0 | 43-140-1700 | Конвектор «Kermi», тип 43, схема подключения 24, высота 140, длина 1700, с крышкой | 0 | KNN430140170251K | ООО «АФГ РУС» тел.+7(495)646-27-19 | https://www.kermi.ru/sistemy-otoplenija/produkcija/otopitelnye-pribory/konvektory/ | 36
KNN 43, 140х1700 (42) | KNN 43 | 42 | 140 | 194 | 1700 | 0 | 0 | 0 | 43-140-1700 | Конвектор «Kermi», тип 43, схема подключения 42, высота 140, длина 1700, с крышкой | 0 | KNN430140170261K | ООО «АФГ РУС» тел.+7(495)646-27-19 | https://www.kermi.ru/sistemy-otoplenija/produkcija/otopitelnye-pribory/konvektory/ | 36
KNN 43, 140х1800 (12) | KNN 43 | 12 | 140 | 194 | 1800 | 0 | 0 | 0 | 43-140-1800 | Конвектор «Kermi», тип 43, схема подключения 12, высота 140, длина 1800, с крышкой | 0 | KNN430140180211K | ООО «АФГ РУС» тел.+7(495)646-27-19 | https://www.kermi.ru/sistemy-otoplenija/produkcija/otopitelnye-pribory/konvektory/ | 36
KNN 43, 140х1800 (34) | KNN 43 | 34 | 140 | 194 | 1800 | 0 | 0 | 0 | 43-140-1800 | Конвектор «Kermi», тип 43, схема подключения 34, высота 140, длина 1800, с крышкой | 0 | KNN430140180221K | ООО «АФГ РУС» тел.+7(495)646-27-19 | https://www.kermi.ru/sistemy-otoplenija/produkcija/otopitelnye-pribory/konvektory/ | 36
KNN 43, 140х1800 (14) | KNN 43 | 14 | 140 | 194 | 1800 | 0 | 0 | 0 | 43-140-1800 | Конвектор «Kermi», тип 43, схема подключения 14, высота 140, длина 1800, с крышкой | 0 | KNN430140180231K | ООО «АФГ РУС» тел.+7(495)646-27-19 | https://www.kermi.ru/sistemy-otoplenija/produkcija/otopitelnye-pribory/konvektory/ | 36
KNN 43, 140х1800 (32) | KNN 43 | 32 | 140 | 194 | 1800 | 0 | 0 | 0 | 43-140-1800 | Конвектор «Kermi», тип 43, схема подключения 32, высота 140, длина 1800, с крышкой | 0 | KNN430140180241K | ООО «АФГ РУС» тел.+7(495)646-27-19 | https://www.kermi.ru/sistemy-otoplenija/produkcija/otopitelnye-pribory/konvektory/ | 36
KNN 43, 140х1800 (24) | KNN 43 | 24 | 140 | 194 | 1800 | 0 | 0 | 0 | 43-140-1800 | Конвектор «Kermi», тип 43, схема подключения 24, высота 140, длина 1800, с крышкой | 0 | KNN430140180251K | ООО «АФГ РУС» тел.+7(495)646-27-19 | https://www.kermi.ru/sistemy-otoplenija/produkcija/otopitelnye-pribory/konvektory/ | 36
KNN 43, 140х1800 (42) | KNN 43 | 42 | 140 | 194 | 1800 | 0 | 0 | 0 | 43-140-1800 | Конвектор «Kermi», тип 43, схема подключения 42, высота 140, длина 1800, с крышкой | 0 | KNN430140180261K | ООО «АФГ РУС» тел.+7(495)646-27-19 | https://www.kermi.ru/sistemy-otoplenija/produkcija/otopitelnye-pribory/konvektory/ | 36
KNN 43, 140х1900 (12) | KNN 43 | 12 | 140 | 194 | 1900 | 0 | 0 | 0 | 43-140-1900 | Конвектор «Kermi», тип 43, схема подключения 12, высота 140, длина 1900, с крышкой | 0 | KNN430140190211K | ООО «АФГ РУС» тел.+7(495)646-27-19 | https://www.kermi.ru/sistemy-otoplenija/produkcija/otopitelnye-pribory/konvektory/ | 36
KNN 43, 140х1900 (34) | KNN 43 | 34 | 140 | 194 | 1900 | 0 | 0 | 0 | 43-140-1900 | Конвектор «Kermi», тип 43, схема подключения 34, высота 140, длина 1900, с крышкой | 0 | KNN430140190221K | ООО «АФГ РУС» тел.+7(495)646-27-19 | https://www.kermi.ru/sistemy-otoplenija/produkcija/otopitelnye-pribory/konvektory/ | 36
KNN 43, 140х1900 (14) | KNN 43 | 14 | 140 | 194 | 1900 | 0 | 0 | 0 | 43-140-1900 | Конвектор «Kermi», тип 43, схема подключения 14, высота 140, длина 1900, с крышкой | 0 | KNN430140190231K | ООО «АФГ РУС» тел.+7(495)646-27-19 | https://www.kermi.ru/sistemy-otoplenija/produkcija/otopitelnye-pribory/konvektory/ | 36
KNN 43, 140х1900 (32) | KNN 43 | 32 | 140 | 194 | 1900 | 0 | 0 | 0 | 43-140-1900 | Конвектор «Kermi», тип 43, схема подключения 32, высота 140, длина 1900, с крышкой | 0 | KNN430140190241K | ООО «АФГ РУС» тел.+7(495)646-27-19 | https://www.kermi.ru/sistemy-otoplenija/produkcija/otopitelnye-pribory/konvektory/ | 36
KNN 43, 140х1900 (24) | KNN 43 | 24 | 140 | 194 | 1900 | 0 | 0 | 0 | 43-140-1900 | Конвектор «Kermi», тип 43, схема подключения 24, высота 140, длина 1900, с крышкой | 0 | KNN430140190251K | ООО «АФГ РУС» тел.+7(495)646-27-19 | https://www.kermi.ru/sistemy-otoplenija/produkcija/otopitelnye-pribory/konvektory/ | 36
KNN 43, 140х1900 (42) | KNN 43 | 42 | 140 | 194 | 1900 | 0 | 0 | 0 | 43-140-1900 | Конвектор «Kermi», тип 43, схема подключения 42, высота 140, длина 1900, с крышкой | 0 | KNN430140190261K | ООО «АФГ РУС» тел.+7(495)646-27-19 | https://www.kermi.ru/sistemy-otoplenija/produkcija/otopitelnye-pribory/konvektory/ | 36
KNN 43, 140х2000 (12) | KNN 43 | 12 | 140 | 194 | 2000 | 0 | 0 | 0 | 43-140-2000 | Конвектор «Kermi», тип 43, схема подключения 12, высота 140, длина 2000, с крышкой | 0 | KNN430140200211K | ООО «АФГ РУС» тел.+7(495)646-27-19 | https://www.kermi.ru/sistemy-otoplenija/produkcija/otopitelnye-pribory/konvektory/ | 36
KNN 43, 140х2000 (34) | KNN 43 | 34 | 140 | 194 | 2000 | 0 | 0 | 0 | 43-140-2000 | Конвектор «Kermi», тип 43, схема подключения 34, высота 140, длина 2000, с крышкой | 0 | KNN430140200221K | ООО «АФГ РУС» тел.+7(495)646-27-19 | https://www.kermi.ru/sistemy-otoplenija/produkcija/otopitelnye-pribory/konvektory/ | 36
KNN 43, 140х2000 (14) | KNN 43 | 14 | 140 | 194 | 2000 | 0 | 0 | 0 | 43-140-2000 | Конвектор «Kermi», тип 43, схема подключения 14, высота 140, длина 2000, с крышкой | 0 | KNN430140200231K | ООО «АФГ РУС» тел.+7(495)646-27-19 | https://www.kermi.ru/sistemy-otoplenija/produkcija/otopitelnye-pribory/konvektory/ | 36
KNN 43, 140х2000 (32) | KNN 43 | 32 | 140 | 194 | 2000 | 0 | 0 | 0 | 43-140-2000 | Конвектор «Kermi», тип 43, схема подключения 32, высота 140, длина 2000, с крышкой | 0 | KNN430140200241K | ООО «АФГ РУС» тел.+7(495)646-27-19 | https://www.kermi.ru/sistemy-otoplenija/produkcija/otopitelnye-pribory/konvektory/ | 36
KNN 43, 140х2000 (24) | KNN 43 | 24 | 140 | 194 | 2000 | 0 | 0 | 0 | 43-140-2000 | Конвектор «Kermi», тип 43, схема подключения 24, высота 140, длина 2000, с крышкой | 0 | KNN430140200251K | ООО «АФГ РУС» тел.+7(495)646-27-19 | https://www.kermi.ru/sistemy-otoplenija/produkcija/otopitelnye-pribory/konvektory/ | 36
KNN 43, 140х2000 (42) | KNN 43 | 42 | 140 | 194 | 2000 | 0 | 0 | 0 | 43-140-2000 | Конвектор «Kermi», тип 43, схема подключения 42, высота 140, длина 2000, с крышкой | 0 | KNN430140200261K | ООО «АФГ РУС» тел.+7(495)646-27-19 | https://www.kermi.ru/sistemy-otoplenija/produkcija/otopitelnye-pribory/konvektory/ | 36
KNN 43, 140х2200 (12) | KNN 43 | 12 | 140 | 194 | 2200 | 0 | 0 | 0 | 43-140-2200 | Конвектор «Kermi», тип 43, схема подключения 12, высота 140, длина 2200, с крышкой | 0 | KNN430140220211K | ООО «АФГ РУС» тел.+7(495)646-27-19 | https://www.kermi.ru/sistemy-otoplenija/produkcija/otopitelnye-pribory/konvektory/ | 36
KNN 43, 140х2200 (34) | KNN 43 | 34 | 140 | 194 | 2200 | 0 | 0 | 0 | 43-140-2200 | Конвектор «Kermi», тип 43, схема подключения 34, высота 140, длина 2200, с крышкой | 0 | KNN430140220221K | ООО «АФГ РУС» тел.+7(495)646-27-19 | https://www.kermi.ru/sistemy-otoplenija/produkcija/otopitelnye-pribory/konvektory/ | 36
KNN 43, 140х2200 (14) | KNN 43 | 14 | 140 | 194 | 2200 | 0 | 0 | 0 | 43-140-2200 | Конвектор «Kermi», тип 43, схема подключения 14, высота 140, длина 2200, с крышкой | 0 | KNN430140220231K | ООО «АФГ РУС» тел.+7(495)646-27-19 | https://www.kermi.ru/sistemy-otoplenija/produkcija/otopitelnye-pribory/konvektory/ | 36
KNN 43, 140х2200 (32) | KNN 43 | 32 | 140 | 194 | 2200 | 0 | 0 | 0 | 43-140-2200 | Конвектор «Kermi», тип 43, схема подключения 32, высота 140, длина 2200, с крышкой | 0 | KNN430140220241K | ООО «АФГ РУС» тел.+7(495)646-27-19 | https://www.kermi.ru/sistemy-otoplenija/produkcija/otopitelnye-pribory/konvektory/ | 36
KNN 43, 140х2200 (24) | KNN 43 | 24 | 140 | 194 | 2200 | 0 | 0 | 0 | 43-140-2200 | Конвектор «Kermi», тип 43, схема подключения 24, высота 140, длина 2200, с крышкой | 0 | KNN430140220251K | ООО «АФГ РУС» тел.+7(495)646-27-19 | https://www.kermi.ru/sistemy-otoplenija/produkcija/otopitelnye-pribory/konvektory/ | 36
KNN 43, 140х2200 (42) | KNN 43 | 42 | 140 | 194 | 2200 | 0 | 0 | 0 | 43-140-2200 | Конвектор «Kermi», тип 43, схема подключения 42, высота 140, длина 2200, с крышкой | 0 | KNN430140220261K | ООО «АФГ РУС» тел.+7(495)646-27-19 | https://www.kermi.ru/sistemy-otoplenija/produkcija/otopitelnye-pribory/konvektory/ | 36
KNN 43, 140х2400 (12) | KNN 43 | 12 | 140 | 194 | 2400 | 0 | 0 | 0 | 43-140-2400 | Конвектор «Kermi», тип 43, схема подключения 12, высота 140, длина 2400, с крышкой | 0 | KNN430140240211K | ООО «АФГ РУС» тел.+7(495)646-27-19 | https://www.kermi.ru/sistemy-otoplenija/produkcija/otopitelnye-pribory/konvektory/ | 36
KNN 43, 140х2400 (34) | KNN 43 | 34 | 140 | 194 | 2400 | 0 | 0 | 0 | 43-140-2400 | Конвектор «Kermi», тип 43, схема подключения 34, высота 140, длина 2400, с крышкой | 0 | KNN430140240221K | ООО «АФГ РУС» тел.+7(495)646-27-19 | https://www.kermi.ru/sistemy-otoplenija/produkcija/otopitelnye-pribory/konvektory/ | 36
KNN 43, 140х2400 (14) | KNN 43 | 14 | 140 | 194 | 2400 | 0 | 0 | 0 | 43-140-2400 | Конвектор «Kermi», тип 43, схема подключения 14, высота 140, длина 2400, с крышкой | 0 | KNN430140240231K | ООО «АФГ РУС» тел.+7(495)646-27-19 | https://www.kermi.ru/sistemy-otoplenija/produkcija/otopitelnye-pribory/konvektory/ | 36
KNN 43, 140х2400 (32) | KNN 43 | 32 | 140 | 194 | 2400 | 0 | 0 | 0 | 43-140-2400 | Конвектор «Kermi», тип 43, схема подключения 32, высота 140, длина 2400, с крышкой | 0 | KNN430140240241K | ООО «АФГ РУС» тел.+7(495)646-27-19 | https://www.kermi.ru/sistemy-otoplenija/produkcija/otopitelnye-pribory/konvektory/ | 36
KNN 43, 140х2400 (24) | KNN 43 | 24 | 140 | 194 | 2400 | 0 | 0 | 0 | 43-140-2400 | Конвектор «Kermi», тип 43, схема подключения 24, высота 140, длина 2400, с крышкой | 0 | KNN430140240251K | ООО «АФГ РУС» тел.+7(495)646-27-19 | https://www.kermi.ru/sistemy-otoplenija/produkcija/otopitelnye-pribory/konvektory/ | 36
KNN 43, 140х2400 (42) | KNN 43 | 42 | 140 | 194 | 2400 | 0 | 0 | 0 | 43-140-2400 | Конвектор «Kermi», тип 43, схема подключения 42, высота 140, длина 2400, с крышкой | 0 | KNN430140240261K | ООО «АФГ РУС» тел.+7(495)646-27-19 | https://www.kermi.ru/sistemy-otoplenija/produkcija/otopitelnye-pribory/konvektory/ | 36
KNN 43, 140х2600 (12) | KNN 43 | 12 | 140 | 194 | 2600 | 0 | 0 | 0 | 43-140-2600 | Конвектор «Kermi», тип 43, схема подключения 12, высота 140, длина 2600, с крышкой | 0 | KNN430140260211K | ООО «АФГ РУС» тел.+7(495)646-27-19 | https://www.kermi.ru/sistemy-otoplenija/produkcija/otopitelnye-pribory/konvektory/ | 36
KNN 43, 140х2600 (34) | KNN 43 | 34 | 140 | 194 | 2600 | 0 | 0 | 0 | 43-140-2600 | Конвектор «Kermi», тип 43, схема подключения 34, высота 140, длина 2600, с крышкой | 0 | KNN430140260221K | ООО «АФГ РУС» тел.+7(495)646-27-19 | https://www.kermi.ru/sistemy-otoplenija/produkcija/otopitelnye-pribory/konvektory/ | 36
KNN 43, 140х2600 (14) | KNN 43 | 14 | 140 | 194 | 2600 | 0 | 0 | 0 | 43-140-2600 | Конвектор «Kermi», тип 43, схема подключения 14, высота 140, длина 2600, с крышкой | 0 | KNN430140260231K | ООО «АФГ РУС» тел.+7(495)646-27-19 | https://www.kermi.ru/sistemy-otoplenija/produkcija/otopitelnye-pribory/konvektory/ | 36
KNN 43, 140х2600 (32) | KNN 43 | 32 | 140 | 194 | 2600 | 0 | 0 | 0 | 43-140-2600 | Конвектор «Kermi», тип 43, схема подключения 32, высота 140, длина 2600, с крышкой | 0 | KNN430140260241K | ООО «АФГ РУС» тел.+7(495)646-27-19 | https://www.kermi.ru/sistemy-otoplenija/produkcija/otopitelnye-pribory/konvektory/ | 36
KNN 43, 140х2600 (24) | KNN 43 | 24 | 140 | 194 | 2600 | 0 | 0 | 0 | 43-140-2600 | Конвектор «Kermi», тип 43, схема подключения 24, высота 140, длина 2600, с крышкой | 0 | KNN430140260251K | ООО «АФГ РУС» тел.+7(495)646-27-19 | https://www.kermi.ru/sistemy-otoplenija/produkcija/otopitelnye-pribory/konvektory/ | 36
KNN 43, 140х2600 (42) | KNN 43 | 42 | 140 | 194 | 2600 | 0 | 0 | 0 | 43-140-2600 | Конвектор «Kermi», тип 43, схема подключения 42, высота 140, длина 2600, с крышкой | 0 | KNN430140260261K | ООО «АФГ РУС» тел.+7(495)646-27-19 | https://www.kermi.ru/sistemy-otoplenija/produkcija/otopitelnye-pribory/konvektory/ | 36
KNN 43, 140х2800 (12) | KNN 43 | 12 | 140 | 194 | 2800 | 0 | 0 | 0 | 43-140-2800 | Конвектор «Kermi», тип 43, схема подключения 12, высота 140, длина 2800, с крышкой | 0 | KNN430140280211K | ООО «АФГ РУС» тел.+7(495)646-27-19 | https://www.kermi.ru/sistemy-otoplenija/produkcija/otopitelnye-pribory/konvektory/ | 36
KNN 43, 140х2800 (34) | KNN 43 | 34 | 140 | 194 | 2800 | 0 | 0 | 0 | 43-140-2800 | Конвектор «Kermi», тип 43, схема подключения 34, высота 140, длина 2800, с крышкой | 0 | KNN430140280221K | ООО «АФГ РУС» тел.+7(495)646-27-19 | https://www.kermi.ru/sistemy-otoplenija/produkcija/otopitelnye-pribory/konvektory/ | 36
KNN 43, 140х2800 (14) | KNN 43 | 14 | 140 | 194 | 2800 | 0 | 0 | 0 | 43-140-2800 | Конвектор «Kermi», тип 43, схема подключения 14, высота 140, длина 2800, с крышкой | 0 | KNN430140280231K | ООО «АФГ РУС» тел.+7(495)646-27-19 | https://www.kermi.ru/sistemy-otoplenija/produkcija/otopitelnye-pribory/konvektory/ | 36
KNN 43, 140х2800 (32) | KNN 43 | 32 | 140 | 194 | 2800 | 0 | 0 | 0 | 43-140-2800 | Конвектор «Kermi», тип 43, схема подключения 32, высота 140, длина 2800, с крышкой | 0 | KNN430140280241K | ООО «АФГ РУС» тел.+7(495)646-27-19 | https://www.kermi.ru/sistemy-otoplenija/produkcija/otopitelnye-pribory/konvektory/ | 36
KNN 43, 140х2800 (24) | KNN 43 | 24 | 140 | 194 | 2800 | 0 | 0 | 0 | 43-140-2800 | Конвектор «Kermi», тип 43, схема подключения 24, высота 140, длина 2800, с крышкой | 0 | KNN430140280251K | ООО «АФГ РУС» тел.+7(495)646-27-19 | https://www.kermi.ru/sistemy-otoplenija/produkcija/otopitelnye-pribory/konvektory/ | 36
KNN 43, 140х2800 (42) | KNN 43 | 42 | 140 | 194 | 2800 | 0 | 0 | 0 | 43-140-2800 | Конвектор «Kermi», тип 43, схема подключения 42, высота 140, длина 2800, с крышкой | 0 | KNN430140280261K | ООО «АФГ РУС» тел.+7(495)646-27-19 | https://www.kermi.ru/sistemy-otoplenija/produkcija/otopitelnye-pribory/konvektory/ | 36
KNN 43, 140х3000 (12) | KNN 43 | 12 | 140 | 194 | 3000 | 0 | 0 | 0 | 43-140-3000 | Конвектор «Kermi», тип 43, схема подключения 12, высота 140, длина 3000, с крышкой | 0 | KNN430140300211K | ООО «АФГ РУС» тел.+7(495)646-27-19 | https://www.kermi.ru/sistemy-otoplenija/produkcija/otopitelnye-pribory/konvektory/ | 36
KNN 43, 140х3000 (34) | KNN 43 | 34 | 140 | 194 | 3000 | 0 | 0 | 0 | 43-140-3000 | Конвектор «Kermi», тип 43, схема подключения 34, высота 140, длина 3000, с крышкой | 0 | KNN430140300221K | ООО «АФГ РУС» тел.+7(495)646-27-19 | https://www.kermi.ru/sistemy-otoplenija/produkcija/otopitelnye-pribory/konvektory/ | 36
KNN 43, 140х3000 (14) | KNN 43 | 14 | 140 | 194 | 3000 | 0 | 0 | 0 | 43-140-3000 | Конвектор «Kermi», тип 43, схема подключения 14, высота 140, длина 3000, с крышкой | 0 | KNN430140300231K | ООО «АФГ РУС» тел.+7(495)646-27-19 | https://www.kermi.ru/sistemy-otoplenija/produkcija/otopitelnye-pribory/konvektory/ | 36
KNN 43, 140х3000 (32) | KNN 43 | 32 | 140 | 194 | 3000 | 0 | 0 | 0 | 43-140-3000 | Конвектор «Kermi», тип 43, схема подключения 32, высота 140, длина 3000, с крышкой | 0 | KNN430140300241K | ООО «АФГ РУС» тел.+7(495)646-27-19 | https://www.kermi.ru/sistemy-otoplenija/produkcija/otopitelnye-pribory/konvektory/ | 36
KNN 43, 140х3000 (24) | KNN 43 | 24 | 140 | 194 | 3000 | 0 | 0 | 0 | 43-140-3000 | Конвектор «Kermi», тип 43, схема подключения 24, высота 140, длина 3000, с крышкой | 0 | KNN430140300251K | ООО «АФГ РУС» тел.+7(495)646-27-19 | https://www.kermi.ru/sistemy-otoplenija/produkcija/otopitelnye-pribory/konvektory/ | 36
KNN 43, 140х3000 (42) | KNN 43 | 42 | 140 | 194 | 3000 | 0 | 0 | 0 | 43-140-3000 | Конвектор «Kermi», тип 43, схема подключения 42, высота 140, длина 3000, с крышкой | 0 | KNN430140300261K | ООО «АФГ РУС» тел.+7(495)646-27-19 | https://www.kermi.ru/sistemy-otoplenija/produkcija/otopitelnye-pribory/konvektory/ | 36
KNN 43, 140х3200 (12) | KNN 43 | 12 | 140 | 194 | 3200 | 0 | 0 | 0 | 43-140-3200 | Конвектор «Kermi», тип 43, схема подключения 12, высота 140, длина 3200, с крышкой | 0 | KNN430140320211K | ООО «АФГ РУС» тел.+7(495)646-27-19 | https://www.kermi.ru/sistemy-otoplenija/produkcija/otopitelnye-pribory/konvektory/ | 36
KNN 43, 140х3200 (34) | KNN 43 | 34 | 140 | 194 | 3200 | 0 | 0 | 0 | 43-140-3200 | Конвектор «Kermi», тип 43, схема подключения 34, высота 140, длина 3200, с крышкой | 0 | KNN430140320221K | ООО «АФГ РУС» тел.+7(495)646-27-19 | https://www.kermi.ru/sistemy-otoplenija/produkcija/otopitelnye-pribory/konvektory/ | 36
KNN 43, 140х3200 (14) | KNN 43 | 14 | 140 | 194 | 3200 | 0 | 0 | 0 | 43-140-3200 | Конвектор «Kermi», тип 43, схема подключения 14, высота 140, длина 3200, с крышкой | 0 | KNN430140320231K | ООО «АФГ РУС» тел.+7(495)646-27-19 | https://www.kermi.ru/sistemy-otoplenija/produkcija/otopitelnye-pribory/konvektory/ | 36
KNN 43, 140х3200 (32) | KNN 43 | 32 | 140 | 194 | 3200 | 0 | 0 | 0 | 43-140-3200 | Конвектор «Kermi», тип 43, схема подключения 32, высота 140, длина 3200, с крышкой | 0 | KNN430140320241K | ООО «АФГ РУС» тел.+7(495)646-27-19 | https://www.kermi.ru/sistemy-otoplenija/produkcija/otopitelnye-pribory/konvektory/ | 36
KNN 43, 140х3200 (24) | KNN 43 | 24 | 140 | 194 | 3200 | 0 | 0 | 0 | 43-140-3200 | Конвектор «Kermi», тип 43, схема подключения 24, высота 140, длина 3200, с крышкой | 0 | KNN430140320251K | ООО «АФГ РУС» тел.+7(495)646-27-19 | https://www.kermi.ru/sistemy-otoplenija/produkcija/otopitelnye-pribory/konvektory/ | 36
KNN 43, 140х3200 (42) | KNN 43 | 42 | 140 | 194 | 3200 | 0 | 0 | 0 | 43-140-3200 | Конвектор «Kermi», тип 43, схема подключения 42, высота 140, длина 3200, с крышкой | 0 | KNN430140320261K | ООО «АФГ РУС» тел.+7(495)646-27-19 | https://www.kermi.ru/sistemy-otoplenija/produkcija/otopitelnye-pribory/konvektory/ | 36
KNN 43, 140х3400 (12) | KNN 43 | 12 | 140 | 194 | 3400 | 0 | 0 | 0 | 43-140-3400 | Конвектор «Kermi», тип 43, схема подключения 12, высота 140, длина 3400, с крышкой | 0 | KNN430140340211K | ООО «АФГ РУС» тел.+7(495)646-27-19 | https://www.kermi.ru/sistemy-otoplenija/produkcija/otopitelnye-pribory/konvektory/ | 36
KNN 43, 140х3400 (34) | KNN 43 | 34 | 140 | 194 | 3400 | 0 | 0 | 0 | 43-140-3400 | Конвектор «Kermi», тип 43, схема подключения 34, высота 140, длина 3400, с крышкой | 0 | KNN430140340221K | ООО «АФГ РУС» тел.+7(495)646-27-19 | https://www.kermi.ru/sistemy-otoplenija/produkcija/otopitelnye-pribory/konvektory/ | 36
KNN 43, 140х3400 (14) | KNN 43 | 14 | 140 | 194 | 3400 | 0 | 0 | 0 | 43-140-3400 | Конвектор «Kermi», тип 43, схема подключения 14, высота 140, длина 3400, с крышкой | 0 | KNN430140340231K | ООО «АФГ РУС» тел.+7(495)646-27-19 | https://www.kermi.ru/sistemy-otoplenija/produkcija/otopitelnye-pribory/konvektory/ | 36
KNN 43, 140х3400 (32) | KNN 43 | 32 | 140 | 194 | 3400 | 0 | 0 | 0 | 43-140-3400 | Конвектор «Kermi», тип 43, схема подключения 32, высота 140, длина 3400, с крышкой | 0 | KNN430140340241K | ООО «АФГ РУС» тел.+7(495)646-27-19 | https://www.kermi.ru/sistemy-otoplenija/produkcija/otopitelnye-pribory/konvektory/ | 36
KNN 43, 140х3400 (24) | KNN 43 | 24 | 140 | 194 | 3400 | 0 | 0 | 0 | 43-140-3400 | Конвектор «Kermi», тип 43, схема подключения 24, высота 140, длина 3400, с крышкой | 0 | KNN430140340251K | ООО «АФГ РУС» тел.+7(495)646-27-19 | https://www.kermi.ru/sistemy-otoplenija/produkcija/otopitelnye-pribory/konvektory/ | 36
KNN 43, 140х3400 (42) | KNN 43 | 42 | 140 | 194 | 3400 | 0 | 0 | 0 | 43-140-3400 | Конвектор «Kermi», тип 43, схема подключения 42, высота 140, длина 3400, с крышкой | 0 | KNN430140340261K | ООО «АФГ РУС» тел.+7(495)646-27-19 | https://www.kermi.ru/sistemy-otoplenija/produkcija/otopitelnye-pribory/konvektory/ | 36
KNN 43, 140х3600 (12) | KNN 43 | 12 | 140 | 194 | 3600 | 0 | 0 | 0 | 43-140-3600 | Конвектор «Kermi», тип 43, схема подключения 12, высота 140, длина 3600, с крышкой | 0 | KNN430140360211K | ООО «АФГ РУС» тел.+7(495)646-27-19 | https://www.kermi.ru/sistemy-otoplenija/produkcija/otopitelnye-pribory/konvektory/ | 36
KNN 43, 140х3600 (34) | KNN 43 | 34 | 140 | 194 | 3600 | 0 | 0 | 0 | 43-140-3600 | Конвектор «Kermi», тип 43, схема подключения 34, высота 140, длина 3600, с крышкой | 0 | KNN430140360221K | ООО «АФГ РУС» тел.+7(495)646-27-19 | https://www.kermi.ru/sistemy-otoplenija/produkcija/otopitelnye-pribory/konvektory/ | 36
KNN 43, 140х3600 (14) | KNN 43 | 14 | 140 | 194 | 3600 | 0 | 0 | 0 | 43-140-3600 | Конвектор «Kermi», тип 43, схема подключения 14, высота 140, длина 3600, с крышкой | 0 | KNN430140360231K | ООО «АФГ РУС» тел.+7(495)646-27-19 | https://www.kermi.ru/sistemy-otoplenija/produkcija/otopitelnye-pribory/konvektory/ | 36
KNN 43, 140х3600 (32) | KNN 43 | 32 | 140 | 194 | 3600 | 0 | 0 | 0 | 43-140-3600 | Конвектор «Kermi», тип 43, схема подключения 32, высота 140, длина 3600, с крышкой | 0 | KNN430140360241K | ООО «АФГ РУС» тел.+7(495)646-27-19 | https://www.kermi.ru/sistemy-otoplenija/produkcija/otopitelnye-pribory/konvektory/ | 36
KNN 43, 140х3600 (24) | KNN 43 | 24 | 140 | 194 | 3600 | 0 | 0 | 0 | 43-140-3600 | Конвектор «Kermi», тип 43, схема подключения 24, высота 140, длина 3600, с крышкой | 0 | KNN430140360251K | ООО «АФГ РУС» тел.+7(495)646-27-19 | https://www.kermi.ru/sistemy-otoplenija/produkcija/otopitelnye-pribory/konvektory/ | 36
KNN 43, 140х3600 (42) | KNN 43 | 42 | 140 | 194 | 3600 | 0 | 0 | 0 | 43-140-3600 | Конвектор «Kermi», тип 43, схема подключения 42, высота 140, длина 3600, с крышкой | 0 | KNN430140360261K | ООО «АФГ РУС» тел.+7(495)646-27-19 | https://www.kermi.ru/sistemy-otoplenija/produkcija/otopitelnye-pribory/konvektory/ | 36
KNN 43, 140х3800 (12) | KNN 43 | 12 | 140 | 194 | 3800 | 0 | 0 | 0 | 43-140-3800 | Конвектор «Kermi», тип 43, схема подключения 12, высота 140, длина 3800, с крышкой | 0 | KNN430140380211K | ООО «АФГ РУС» тел.+7(495)646-27-19 | https://www.kermi.ru/sistemy-otoplenija/produkcija/otopitelnye-pribory/konvektory/ | 36
KNN 43, 140х3800 (34) | KNN 43 | 34 | 140 | 194 | 3800 | 0 | 0 | 0 | 43-140-3800 | Конвектор «Kermi», тип 43, схема подключения 34, высота 140, длина 3800, с крышкой | 0 | KNN430140380221K | ООО «АФГ РУС» тел.+7(495)646-27-19 | https://www.kermi.ru/sistemy-otoplenija/produkcija/otopitelnye-pribory/konvektory/ | 36
KNN 43, 140х3800 (14) | KNN 43 | 14 | 140 | 194 | 3800 | 0 | 0 | 0 | 43-140-3800 | Конвектор «Kermi», тип 43, схема подключения 14, высота 140, длина 3800, с крышкой | 0 | KNN430140380231K | ООО «АФГ РУС» тел.+7(495)646-27-19 | https://www.kermi.ru/sistemy-otoplenija/produkcija/otopitelnye-pribory/konvektory/ | 36
KNN 43, 140х3800 (32) | KNN 43 | 32 | 140 | 194 | 3800 | 0 | 0 | 0 | 43-140-3800 | Конвектор «Kermi», тип 43, схема подключения 32, высота 140, длина 3800, с крышкой | 0 | KNN430140380241K | ООО «АФГ РУС» тел.+7(495)646-27-19 | https://www.kermi.ru/sistemy-otoplenija/produkcija/otopitelnye-pribory/konvektory/ | 36
KNN 43, 140х3800 (24) | KNN 43 | 24 | 140 | 194 | 3800 | 0 | 0 | 0 | 43-140-3800 | Конвектор «Kermi», тип 43, схема подключения 24, высота 140, длина 3800, с крышкой | 0 | KNN430140380251K | ООО «АФГ РУС» тел.+7(495)646-27-19 | https://www.kermi.ru/sistemy-otoplenija/produkcija/otopitelnye-pribory/konvektory/ | 36
KNN 43, 140х3800 (42) | KNN 43 | 42 | 140 | 194 | 3800 | 0 | 0 | 0 | 43-140-3800 | Конвектор «Kermi», тип 43, схема подключения 42, высота 140, длина 3800, с крышкой | 0 | KNN430140380261K | ООО «АФГ РУС» тел.+7(495)646-27-19 | https://www.kermi.ru/sistemy-otoplenija/produkcija/otopitelnye-pribory/konvektory/ | 36
KNN 43, 140х4000 (12) | KNN 43 | 12 | 140 | 194 | 4000 | 0 | 0 | 0 | 43-140-4000 | Конвектор «Kermi», тип 43, схема подключения 12, высота 140, длина 4000, с крышкой | 0 | KNN430140400211K | ООО «АФГ РУС» тел.+7(495)646-27-19 | https://www.kermi.ru/sistemy-otoplenija/produkcija/otopitelnye-pribory/konvektory/ | 36
KNN 43, 140х4000 (34) | KNN 43 | 34 | 140 | 194 | 4000 | 0 | 0 | 0 | 43-140-4000 | Конвектор «Kermi», тип 43, схема подключения 34, высота 140, длина 4000, с крышкой | 0 | KNN430140400221K | ООО «АФГ РУС» тел.+7(495)646-27-19 | https://www.kermi.ru/sistemy-otoplenija/produkcija/otopitelnye-pribory/konvektory/ | 36
KNN 43, 140х4000 (14) | KNN 43 | 14 | 140 | 194 | 4000 | 0 | 0 | 0 | 43-140-4000 | Конвектор «Kermi», тип 43, схема подключения 14, высота 140, длина 4000, с крышкой | 0 | KNN430140400231K | ООО «АФГ РУС» тел.+7(495)646-27-19 | https://www.kermi.ru/sistemy-otoplenija/produkcija/otopitelnye-pribory/konvektory/ | 36
KNN 43, 140х4000 (32) | KNN 43 | 32 | 140 | 194 | 4000 | 0 | 0 | 0 | 43-140-4000 | Конвектор «Kermi», тип 43, схема подключения 32, высота 140, длина 4000, с крышкой | 0 | KNN430140400241K | ООО «АФГ РУС» тел.+7(495)646-27-19 | https://www.kermi.ru/sistemy-otoplenija/produkcija/otopitelnye-pribory/konvektory/ | 36
KNN 43, 140х4000 (24) | KNN 43 | 24 | 140 | 194 | 4000 | 0 | 0 | 0 | 43-140-4000 | Конвектор «Kermi», тип 43, схема подключения 24, высота 140, длина 4000, с крышкой | 0 | KNN430140400251K | ООО «АФГ РУС» тел.+7(495)646-27-19 | https://www.kermi.ru/sistemy-otoplenija/produkcija/otopitelnye-pribory/konvektory/ | 36
KNN 43, 140х4000 (42) | KNN 43 | 42 | 140 | 194 | 4000 | 0 | 0 | 0 | 43-140-4000 | Конвектор «Kermi», тип 43, схема подключения 42, высота 140, длина 4000, с крышкой | 0 | KNN430140400261K | ООО «АФГ РУС» тел.+7(495)646-27-19 | https://www.kermi.ru/sistemy-otoplenija/produkcija/otopitelnye-pribory/konvektory/ | 36
KNN 43, 140х4200 (12) | KNN 43 | 12 | 140 | 194 | 4200 | 0 | 0 | 0 | 43-140-4200 | Конвектор «Kermi», тип 43, схема подключения 12, высота 140, длина 4200, с крышкой | 0 | KNN430140420211K | ООО «АФГ РУС» тел.+7(495)646-27-19 | https://www.kermi.ru/sistemy-otoplenija/produkcija/otopitelnye-pribory/konvektory/ | 36
KNN 43, 140х4200 (34) | KNN 43 | 34 | 140 | 194 | 4200 | 0 | 0 | 0 | 43-140-4200 | Конвектор «Kermi», тип 43, схема подключения 34, высота 140, длина 4200, с крышкой | 0 | KNN430140420221K | ООО «АФГ РУС» тел.+7(495)646-27-19 | https://www.kermi.ru/sistemy-otoplenija/produkcija/otopitelnye-pribory/konvektory/ | 36
KNN 43, 140х4200 (14) | KNN 43 | 14 | 140 | 194 | 4200 | 0 | 0 | 0 | 43-140-4200 | Конвектор «Kermi», тип 43, схема подключения 14, высота 140, длина 4200, с крышкой | 0 | KNN430140420231K | ООО «АФГ РУС» тел.+7(495)646-27-19 | https://www.kermi.ru/sistemy-otoplenija/produkcija/otopitelnye-pribory/konvektory/ | 36
KNN 43, 140х4200 (32) | KNN 43 | 32 | 140 | 194 | 4200 | 0 | 0 | 0 | 43-140-4200 | Конвектор «Kermi», тип 43, схема подключения 32, высота 140, длина 4200, с крышкой | 0 | KNN430140420241K | ООО «АФГ РУС» тел.+7(495)646-27-19 | https://www.kermi.ru/sistemy-otoplenija/produkcija/otopitelnye-pribory/konvektory/ | 36
KNN 43, 140х4200 (24) | KNN 43 | 24 | 140 | 194 | 4200 | 0 | 0 | 0 | 43-140-4200 | Конвектор «Kermi», тип 43, схема подключения 24, высота 140, длина 4200, с крышкой | 0 | KNN430140420251K | ООО «АФГ РУС» тел.+7(495)646-27-19 | https://www.kermi.ru/sistemy-otoplenija/produkcija/otopitelnye-pribory/konvektory/ | 36
KNN 43, 140х4200 (42) | KNN 43 | 42 | 140 | 194 | 4200 | 0 | 0 | 0 | 43-140-4200 | Конвектор «Kermi», тип 43, схема подключения 42, высота 140, длина 4200, с крышкой | 0 | KNN430140420261K | ООО «АФГ РУС» тел.+7(495)646-27-19 | https://www.kermi.ru/sistemy-otoplenija/produkcija/otopitelnye-pribory/konvektory/ | 36
KNN 43, 140х4400 (12) | KNN 43 | 12 | 140 | 194 | 4400 | 0 | 0 | 0 | 43-140-4400 | Конвектор «Kermi», тип 43, схема подключения 12, высота 140, длина 4400, с крышкой | 0 | KNN430140440211K | ООО «АФГ РУС» тел.+7(495)646-27-19 | https://www.kermi.ru/sistemy-otoplenija/produkcija/otopitelnye-pribory/konvektory/ | 36
KNN 43, 140х4400 (34) | KNN 43 | 34 | 140 | 194 | 4400 | 0 | 0 | 0 | 43-140-4400 | Конвектор «Kermi», тип 43, схема подключения 34, высота 140, длина 4400, с крышкой | 0 | KNN430140440221K | ООО «АФГ РУС» тел.+7(495)646-27-19 | https://www.kermi.ru/sistemy-otoplenija/produkcija/otopitelnye-pribory/konvektory/ | 36
KNN 43, 140х4400 (14) | KNN 43 | 14 | 140 | 194 | 4400 | 0 | 0 | 0 | 43-140-4400 | Конвектор «Kermi», тип 43, схема подключения 14, высота 140, длина 4400, с крышкой | 0 | KNN430140440231K | ООО «АФГ РУС» тел.+7(495)646-27-19 | https://www.kermi.ru/sistemy-otoplenija/produkcija/otopitelnye-pribory/konvektory/ | 36
KNN 43, 140х4400 (32) | KNN 43 | 32 | 140 | 194 | 4400 | 0 | 0 | 0 | 43-140-4400 | Конвектор «Kermi», тип 43, схема подключения 32, высота 140, длина 4400, с крышкой | 0 | KNN430140440241K | ООО «АФГ РУС» тел.+7(495)646-27-19 | https://www.kermi.ru/sistemy-otoplenija/produkcija/otopitelnye-pribory/konvektory/ | 36
KNN 43, 140х4400 (24) | KNN 43 | 24 | 140 | 194 | 4400 | 0 | 0 | 0 | 43-140-4400 | Конвектор «Kermi», тип 43, схема подключения 24, высота 140, длина 4400, с крышкой | 0 | KNN430140440251K | ООО «АФГ РУС» тел.+7(495)646-27-19 | https://www.kermi.ru/sistemy-otoplenija/produkcija/otopitelnye-pribory/konvektory/ | 36
KNN 43, 140х4400 (42) | KNN 43 | 42 | 140 | 194 | 4400 | 0 | 0 | 0 | 43-140-4400 | Конвектор «Kermi», тип 43, схема подключения 42, высота 140, длина 4400, с крышкой | 0 | KNN430140440261K | ООО «АФГ РУС» тел.+7(495)646-27-19 | https://www.kermi.ru/sistemy-otoplenija/produkcija/otopitelnye-pribory/konvektory/ | 36
KNN 43, 140х4600 (12) | KNN 43 | 12 | 140 | 194 | 4600 | 0 | 0 | 0 | 43-140-4600 | Конвектор «Kermi», тип 43, схема подключения 12, высота 140, длина 4600, с крышкой | 0 | KNN430140460211K | ООО «АФГ РУС» тел.+7(495)646-27-19 | https://www.kermi.ru/sistemy-otoplenija/produkcija/otopitelnye-pribory/konvektory/ | 36
KNN 43, 140х4600 (34) | KNN 43 | 34 | 140 | 194 | 4600 | 0 | 0 | 0 | 43-140-4600 | Конвектор «Kermi», тип 43, схема подключения 34, высота 140, длина 4600, с крышкой | 0 | KNN430140460221K | ООО «АФГ РУС» тел.+7(495)646-27-19 | https://www.kermi.ru/sistemy-otoplenija/produkcija/otopitelnye-pribory/konvektory/ | 36
KNN 43, 140х4600 (14) | KNN 43 | 14 | 140 | 194 | 4600 | 0 | 0 | 0 | 43-140-4600 | Конвектор «Kermi», тип 43, схема подключения 14, высота 140, длина 4600, с крышкой | 0 | KNN430140460231K | ООО «АФГ РУС» тел.+7(495)646-27-19 | https://www.kermi.ru/sistemy-otoplenija/produkcija/otopitelnye-pribory/konvektory/ | 36
KNN 43, 140х4600 (32) | KNN 43 | 32 | 140 | 194 | 4600 | 0 | 0 | 0 | 43-140-4600 | Конвектор «Kermi», тип 43, схема подключения 32, высота 140, длина 4600, с крышкой | 0 | KNN430140460241K | ООО «АФГ РУС» тел.+7(495)646-27-19 | https://www.kermi.ru/sistemy-otoplenija/produkcija/otopitelnye-pribory/konvektory/ | 36
KNN 43, 140х4600 (24) | KNN 43 | 24 | 140 | 194 | 4600 | 0 | 0 | 0 | 43-140-4600 | Конвектор «Kermi», тип 43, схема подключения 24, высота 140, длина 4600, с крышкой | 0 | KNN430140460251K | ООО «АФГ РУС» тел.+7(495)646-27-19 | https://www.kermi.ru/sistemy-otoplenija/produkcija/otopitelnye-pribory/konvektory/ | 36
KNN 43, 140х4600 (42) | KNN 43 | 42 | 140 | 194 | 4600 | 0 | 0 | 0 | 43-140-4600 | Конвектор «Kermi», тип 43, схема подключения 42, высота 140, длина 4600, с крышкой | 0 | KNN430140460261K | ООО «АФГ РУС» тел.+7(495)646-27-19 | https://www.kermi.ru/sistemy-otoplenija/produkcija/otopitelnye-pribory/konvektory/ | 36
KNN 43, 140х4800 (12) | KNN 43 | 12 | 140 | 194 | 4800 | 0 | 0 | 0 | 43-140-4800 | Конвектор «Kermi», тип 43, схема подключения 12, высота 140, длина 4800, с крышкой | 0 | KNN430140480211K | ООО «АФГ РУС» тел.+7(495)646-27-19 | https://www.kermi.ru/sistemy-otoplenija/produkcija/otopitelnye-pribory/konvektory/ | 36
KNN 43, 140х4800 (34) | KNN 43 | 34 | 140 | 194 | 4800 | 0 | 0 | 0 | 43-140-4800 | Конвектор «Kermi», тип 43, схема подключения 34, высота 140, длина 4800, с крышкой | 0 | KNN430140480221K | ООО «АФГ РУС» тел.+7(495)646-27-19 | https://www.kermi.ru/sistemy-otoplenija/produkcija/otopitelnye-pribory/konvektory/ | 36
KNN 43, 140х4800 (14) | KNN 43 | 14 | 140 | 194 | 4800 | 0 | 0 | 0 | 43-140-4800 | Конвектор «Kermi», тип 43, схема подключения 14, высота 140, длина 4800, с крышкой | 0 | KNN430140480231K | ООО «АФГ РУС» тел.+7(495)646-27-19 | https://www.kermi.ru/sistemy-otoplenija/produkcija/otopitelnye-pribory/konvektory/ | 36
KNN 43, 140х4800 (32) | KNN 43 | 32 | 140 | 194 | 4800 | 0 | 0 | 0 | 43-140-4800 | Конвектор «Kermi», тип 43, схема подключения 32, высота 140, длина 4800, с крышкой | 0 | KNN430140480241K | ООО «АФГ РУС» тел.+7(495)646-27-19 | https://www.kermi.ru/sistemy-otoplenija/produkcija/otopitelnye-pribory/konvektory/ | 36
KNN 43, 140х4800 (24) | KNN 43 | 24 | 140 | 194 | 4800 | 0 | 0 | 0 | 43-140-4800 | Конвектор «Kermi», тип 43, схема подключения 24, высота 140, длина 4800, с крышкой | 0 | KNN430140480251K | ООО «АФГ РУС» тел.+7(495)646-27-19 | https://www.kermi.ru/sistemy-otoplenija/produkcija/otopitelnye-pribory/konvektory/ | 36
KNN 43, 140х4800 (42) | KNN 43 | 42 | 140 | 194 | 4800 | 0 | 0 | 0 | 43-140-4800 | Конвектор «Kermi», тип 43, схема подключения 42, высота 140, длина 4800, с крышкой | 0 | KNN430140480261K | ООО «АФГ РУС» тел.+7(495)646-27-19 | https://www.kermi.ru/sistemy-otoplenija/produkcija/otopitelnye-pribory/konvektory/ | 36
KNN 43, 140х5000 (12) | KNN 43 | 12 | 140 | 194 | 5000 | 0 | 0 | 0 | 43-140-5000 | Конвектор «Kermi», тип 43, схема подключения 12, высота 140, длина 5000, с крышкой | 0 | KNN430140500211K | ООО «АФГ РУС» тел.+7(495)646-27-19 | https://www.kermi.ru/sistemy-otoplenija/produkcija/otopitelnye-pribory/konvektory/ | 36
KNN 43, 140х5000 (34) | KNN 43 | 34 | 140 | 194 | 5000 | 0 | 0 | 0 | 43-140-5000 | Конвектор «Kermi», тип 43, схема подключения 34, высота 140, длина 5000, с крышкой | 0 | KNN430140500221K | ООО «АФГ РУС» тел.+7(495)646-27-19 | https://www.kermi.ru/sistemy-otoplenija/produkcija/otopitelnye-pribory/konvektory/ | 36
KNN 43, 140х5000 (14) | KNN 43 | 14 | 140 | 194 | 5000 | 0 | 0 | 0 | 43-140-5000 | Конвектор «Kermi», тип 43, схема подключения 14, высота 140, длина 5000, с крышкой | 0 | KNN430140500231K | ООО «АФГ РУС» тел.+7(495)646-27-19 | https://www.kermi.ru/sistemy-otoplenija/produkcija/otopitelnye-pribory/konvektory/ | 36
KNN 43, 140х5000 (32) | KNN 43 | 32 | 140 | 194 | 5000 | 0 | 0 | 0 | 43-140-5000 | Конвектор «Kermi», тип 43, схема подключения 32, высота 140, длина 5000, с крышкой | 0 | KNN430140500241K | ООО «АФГ РУС» тел.+7(495)646-27-19 | https://www.kermi.ru/sistemy-otoplenija/produkcija/otopitelnye-pribory/konvektory/ | 36
KNN 43, 140х5000 (24) | KNN 43 | 24 | 140 | 194 | 5000 | 0 | 0 | 0 | 43-140-5000 | Конвектор «Kermi», тип 43, схема подключения 24, высота 140, длина 5000, с крышкой | 0 | KNN430140500251K | ООО «АФГ РУС» тел.+7(495)646-27-19 | https://www.kermi.ru/sistemy-otoplenija/produkcija/otopitelnye-pribory/konvektory/ | 36
KNN 43, 140х5000 (42) | KNN 43 | 42 | 140 | 194 | 5000 | 0 | 0 | 0 | 43-140-5000 | Конвектор «Kermi», тип 43, схема подключения 42, высота 140, длина 5000, с крышкой | 0 | KNN430140500261K | ООО «АФГ РУС» тел.+7(495)646-27-19 | https://www.kermi.ru/sistemy-otoplenija/produkcija/otopitelnye-pribory/konvektory/ | 36
KNN 43, 140х5200 (12) | KNN 43 | 12 | 140 | 194 | 5200 | 0 | 0 | 0 | 43-140-5200 | Конвектор «Kermi», тип 43, схема подключения 12, высота 140, длина 5200, с крышкой | 0 | KNN430140520211K | ООО «АФГ РУС» тел.+7(495)646-27-19 | https://www.kermi.ru/sistemy-otoplenija/produkcija/otopitelnye-pribory/konvektory/ | 36
KNN 43, 140х5200 (34) | KNN 43 | 34 | 140 | 194 | 5200 | 0 | 0 | 0 | 43-140-5200 | Конвектор «Kermi», тип 43, схема подключения 34, высота 140, длина 5200, с крышкой | 0 | KNN430140520221K | ООО «АФГ РУС» тел.+7(495)646-27-19 | https://www.kermi.ru/sistemy-otoplenija/produkcija/otopitelnye-pribory/konvektory/ | 36
KNN 43, 140х5200 (14) | KNN 43 | 14 | 140 | 194 | 5200 | 0 | 0 | 0 | 43-140-5200 | Конвектор «Kermi», тип 43, схема подключения 14, высота 140, длина 5200, с крышкой | 0 | KNN430140520231K | ООО «АФГ РУС» тел.+7(495)646-27-19 | https://www.kermi.ru/sistemy-otoplenija/produkcija/otopitelnye-pribory/konvektory/ | 36
KNN 43, 140х5200 (32) | KNN 43 | 32 | 140 | 194 | 5200 | 0 | 0 | 0 | 43-140-5200 | Конвектор «Kermi», тип 43, схема подключения 32, высота 140, длина 5200, с крышкой | 0 | KNN430140520241K | ООО «АФГ РУС» тел.+7(495)646-27-19 | https://www.kermi.ru/sistemy-otoplenija/produkcija/otopitelnye-pribory/konvektory/ | 36
KNN 43, 140х5200 (24) | KNN 43 | 24 | 140 | 194 | 5200 | 0 | 0 | 0 | 43-140-5200 | Конвектор «Kermi», тип 43, схема подключения 24, высота 140, длина 5200, с крышкой | 0 | KNN430140520251K | ООО «АФГ РУС» тел.+7(495)646-27-19 | https://www.kermi.ru/sistemy-otoplenija/produkcija/otopitelnye-pribory/konvektory/ | 36
KNN 43, 140х5200 (42) | KNN 43 | 42 | 140 | 194 | 5200 | 0 | 0 | 0 | 43-140-5200 | Конвектор «Kermi», тип 43, схема подключения 42, высота 140, длина 5200, с крышкой | 0 | KNN430140520261K | ООО «АФГ РУС» тел.+7(495)646-27-19 | https://www.kermi.ru/sistemy-otoplenija/produkcija/otopitelnye-pribory/konvektory/ | 36
KNN 43, 140х5400 (12) | KNN 43 | 12 | 140 | 194 | 5400 | 0 | 0 | 0 | 43-140-5400 | Конвектор «Kermi», тип 43, схема подключения 12, высота 140, длина 5400, с крышкой | 0 | KNN430140540211K | ООО «АФГ РУС» тел.+7(495)646-27-19 | https://www.kermi.ru/sistemy-otoplenija/produkcija/otopitelnye-pribory/konvektory/ | 36
KNN 43, 140х5400 (34) | KNN 43 | 34 | 140 | 194 | 5400 | 0 | 0 | 0 | 43-140-5400 | Конвектор «Kermi», тип 43, схема подключения 34, высота 140, длина 5400, с крышкой | 0 | KNN430140540221K | ООО «АФГ РУС» тел.+7(495)646-27-19 | https://www.kermi.ru/sistemy-otoplenija/produkcija/otopitelnye-pribory/konvektory/ | 36
KNN 43, 140х5400 (14) | KNN 43 | 14 | 140 | 194 | 5400 | 0 | 0 | 0 | 43-140-5400 | Конвектор «Kermi», тип 43, схема подключения 14, высота 140, длина 5400, с крышкой | 0 | KNN430140540231K | ООО «АФГ РУС» тел.+7(495)646-27-19 | https://www.kermi.ru/sistemy-otoplenija/produkcija/otopitelnye-pribory/konvektory/ | 36
KNN 43, 140х5400 (32) | KNN 43 | 32 | 140 | 194 | 5400 | 0 | 0 | 0 | 43-140-5400 | Конвектор «Kermi», тип 43, схема подключения 32, высота 140, длина 5400, с крышкой | 0 | KNN430140540241K | ООО «АФГ РУС» тел.+7(495)646-27-19 | https://www.kermi.ru/sistemy-otoplenija/produkcija/otopitelnye-pribory/konvektory/ | 36
KNN 43, 140х5400 (24) | KNN 43 | 24 | 140 | 194 | 5400 | 0 | 0 | 0 | 43-140-5400 | Конвектор «Kermi», тип 43, схема подключения 24, высота 140, длина 5400, с крышкой | 0 | KNN430140540251K | ООО «АФГ РУС» тел.+7(495)646-27-19 | https://www.kermi.ru/sistemy-otoplenija/produkcija/otopitelnye-pribory/konvektory/ | 36
KNN 43, 140х5400 (42) | KNN 43 | 42 | 140 | 194 | 5400 | 0 | 0 | 0 | 43-140-5400 | Конвектор «Kermi», тип 43, схема подключения 42, высота 140, длина 5400, с крышкой | 0 | KNN430140540261K | ООО «АФГ РУС» тел.+7(495)646-27-19 | https://www.kermi.ru/sistemy-otoplenija/produkcija/otopitelnye-pribory/konvektory/ | 36
KNN 43, 140х5600 (12) | KNN 43 | 12 | 140 | 194 | 5600 | 0 | 0 | 0 | 43-140-5600 | Конвектор «Kermi», тип 43, схема подключения 12, высота 140, длина 5600, с крышкой | 0 | KNN430140560211K | ООО «АФГ РУС» тел.+7(495)646-27-19 | https://www.kermi.ru/sistemy-otoplenija/produkcija/otopitelnye-pribory/konvektory/ | 36
KNN 43, 140х5600 (34) | KNN 43 | 34 | 140 | 194 | 5600 | 0 | 0 | 0 | 43-140-5600 | Конвектор «Kermi», тип 43, схема подключения 34, высота 140, длина 5600, с крышкой | 0 | KNN430140560221K | ООО «АФГ РУС» тел.+7(495)646-27-19 | https://www.kermi.ru/sistemy-otoplenija/produkcija/otopitelnye-pribory/konvektory/ | 36
KNN 43, 140х5600 (14) | KNN 43 | 14 | 140 | 194 | 5600 | 0 | 0 | 0 | 43-140-5600 | Конвектор «Kermi», тип 43, схема подключения 14, высота 140, длина 5600, с крышкой | 0 | KNN430140560231K | ООО «АФГ РУС» тел.+7(495)646-27-19 | https://www.kermi.ru/sistemy-otoplenija/produkcija/otopitelnye-pribory/konvektory/ | 36
KNN 43, 140х5600 (32) | KNN 43 | 32 | 140 | 194 | 5600 | 0 | 0 | 0 | 43-140-5600 | Конвектор «Kermi», тип 43, схема подключения 32, высота 140, длина 5600, с крышкой | 0 | KNN430140560241K | ООО «АФГ РУС» тел.+7(495)646-27-19 | https://www.kermi.ru/sistemy-otoplenija/produkcija/otopitelnye-pribory/konvektory/ | 36
KNN 43, 140х5600 (24) | KNN 43 | 24 | 140 | 194 | 5600 | 0 | 0 | 0 | 43-140-5600 | Конвектор «Kermi», тип 43, схема подключения 24, высота 140, длина 5600, с крышкой | 0 | KNN430140560251K | ООО «АФГ РУС» тел.+7(495)646-27-19 | https://www.kermi.ru/sistemy-otoplenija/produkcija/otopitelnye-pribory/konvektory/ | 36
KNN 43, 140х5600 (42) | KNN 43 | 42 | 140 | 194 | 5600 | 0 | 0 | 0 | 43-140-5600 | Конвектор «Kermi», тип 43, схема подключения 42, высота 140, длина 5600, с крышкой | 0 | KNN430140560261K | ООО «АФГ РУС» тел.+7(495)646-27-19 | https://www.kermi.ru/sistemy-otoplenija/produkcija/otopitelnye-pribory/konvektory/ | 36
KNN 43, 140х5800 (12) | KNN 43 | 12 | 140 | 194 | 5800 | 0 | 0 | 0 | 43-140-5800 | Конвектор «Kermi», тип 43, схема подключения 12, высота 140, длина 5800, с крышкой | 0 | KNN430140580211K | ООО «АФГ РУС» тел.+7(495)646-27-19 | https://www.kermi.ru/sistemy-otoplenija/produkcija/otopitelnye-pribory/konvektory/ | 36
KNN 43, 140х5800 (34) | KNN 43 | 34 | 140 | 194 | 5800 | 0 | 0 | 0 | 43-140-5800 | Конвектор «Kermi», тип 43, схема подключения 34, высота 140, длина 5800, с крышкой | 0 | KNN430140580221K | ООО «АФГ РУС» тел.+7(495)646-27-19 | https://www.kermi.ru/sistemy-otoplenija/produkcija/otopitelnye-pribory/konvektory/ | 36
KNN 43, 140х5800 (14) | KNN 43 | 14 | 140 | 194 | 5800 | 0 | 0 | 0 | 43-140-5800 | Конвектор «Kermi», тип 43, схема подключения 14, высота 140, длина 5800, с крышкой | 0 | KNN430140580231K | ООО «АФГ РУС» тел.+7(495)646-27-19 | https://www.kermi.ru/sistemy-otoplenija/produkcija/otopitelnye-pribory/konvektory/ | 36
KNN 43, 140х5800 (32) | KNN 43 | 32 | 140 | 194 | 5800 | 0 | 0 | 0 | 43-140-5800 | Конвектор «Kermi», тип 43, схема подключения 32, высота 140, длина 5800, с крышкой | 0 | KNN430140580241K | ООО «АФГ РУС» тел.+7(495)646-27-19 | https://www.kermi.ru/sistemy-otoplenija/produkcija/otopitelnye-pribory/konvektory/ | 36
KNN 43, 140х5800 (24) | KNN 43 | 24 | 140 | 194 | 5800 | 0 | 0 | 0 | 43-140-5800 | Конвектор «Kermi», тип 43, схема подключения 24, высота 140, длина 5800, с крышкой | 0 | KNN430140580251K | ООО «АФГ РУС» тел.+7(495)646-27-19 | https://www.kermi.ru/sistemy-otoplenija/produkcija/otopitelnye-pribory/konvektory/ | 36
KNN 43, 140х5800 (42) | KNN 43 | 42 | 140 | 194 | 5800 | 0 | 0 | 0 | 43-140-5800 | Конвектор «Kermi», тип 43, схема подключения 42, высота 140, длина 5800, с крышкой | 0 | KNN430140580261K | ООО «АФГ РУС» тел.+7(495)646-27-19 | https://www.kermi.ru/sistemy-otoplenija/produkcija/otopitelnye-pribory/konvektory/ | 36
KNN 43, 140х6000 (12) | KNN 43 | 12 | 140 | 194 | 6000 | 0 | 0 | 0 | 43-140-6000 | Конвектор «Kermi», тип 43, схема подключения 12, высота 140, длина 6000, с крышкой | 0 | KNN430140600211K | ООО «АФГ РУС» тел.+7(495)646-27-19 | https://www.kermi.ru/sistemy-otoplenija/produkcija/otopitelnye-pribory/konvektory/ | 36
KNN 43, 140х6000 (34) | KNN 43 | 34 | 140 | 194 | 6000 | 0 | 0 | 0 | 43-140-6000 | Конвектор «Kermi», тип 43, схема подключения 34, высота 140, длина 6000, с крышкой | 0 | KNN430140600221K | ООО «АФГ РУС» тел.+7(495)646-27-19 | https://www.kermi.ru/sistemy-otoplenija/produkcija/otopitelnye-pribory/konvektory/ | 36
KNN 43, 140х6000 (14) | KNN 43 | 14 | 140 | 194 | 6000 | 0 | 0 | 0 | 43-140-6000 | Конвектор «Kermi», тип 43, схема подключения 14, высота 140, длина 6000, с крышкой | 0 | KNN430140600231K | ООО «АФГ РУС» тел.+7(495)646-27-19 | https://www.kermi.ru/sistemy-otoplenija/produkcija/otopitelnye-pribory/konvektory/ | 36
KNN 43, 140х6000 (32) | KNN 43 | 32 | 140 | 194 | 6000 | 0 | 0 | 0 | 43-140-6000 | Конвектор «Kermi», тип 43, схема подключения 32, высота 140, длина 6000, с крышкой | 0 | KNN430140600241K | ООО «АФГ РУС» тел.+7(495)646-27-19 | https://www.kermi.ru/sistemy-otoplenija/produkcija/otopitelnye-pribory/konvektory/ | 36
KNN 43, 140х6000 (24) | KNN 43 | 24 | 140 | 194 | 6000 | 0 | 0 | 0 | 43-140-6000 | Конвектор «Kermi», тип 43, схема подключения 24, высота 140, длина 6000, с крышкой | 0 | KNN430140600251K | ООО «АФГ РУС» тел.+7(495)646-27-19 | https://www.kermi.ru/sistemy-otoplenija/produkcija/otopitelnye-pribory/konvektory/ | 36
KNN 43, 140х6000 (42) | KNN 43 | 42 | 140 | 194 | 6000 | 0 | 0 | 0 | 43-140-6000 | Конвектор «Kermi», тип 43, схема подключения 42, высота 140, длина 6000, с крышкой | 0 | KNN430140600261K | ООО «АФГ РУС» тел.+7(495)646-27-19 | https://www.kermi.ru/sistemy-otoplenija/produkcija/otopitelnye-pribory/konvektory/ | 36
KNN 54, 140х500 (12) | KNN 54 | 12 | 140 | 255 | 500 | 0 | 0 | 0 | 54-140-500 | Конвектор «Kermi», тип 54, схема подключения 12, высота 140, длина 500, с крышкой | 0 | KNN540140050211K | ООО «АФГ РУС» тел.+7(495)646-27-19 | https://www.kermi.ru/sistemy-otoplenija/produkcija/otopitelnye-pribory/konvektory/ | 36
KNN 54, 140х500 (34) | KNN 54 | 34 | 140 | 255 | 500 | 0 | 0 | 0 | 54-140-500 | Конвектор «Kermi», тип 54, схема подключения 34, высота 140, длина 500, с крышкой | 0 | KNN540140050221K | ООО «АФГ РУС» тел.+7(495)646-27-19 | https://www.kermi.ru/sistemy-otoplenija/produkcija/otopitelnye-pribory/konvektory/ | 36
KNN 54, 140х500 (14) | KNN 54 | 14 | 140 | 255 | 500 | 0 | 0 | 0 | 54-140-500 | Конвектор «Kermi», тип 54, схема подключения 14, высота 140, длина 500, с крышкой | 0 | KNN540140050231K | ООО «АФГ РУС» тел.+7(495)646-27-19 | https://www.kermi.ru/sistemy-otoplenija/produkcija/otopitelnye-pribory/konvektory/ | 36
KNN 54, 140х500 (32) | KNN 54 | 32 | 140 | 255 | 500 | 0 | 0 | 0 | 54-140-500 | Конвектор «Kermi», тип 54, схема подключения 32, высота 140, длина 500, с крышкой | 0 | KNN540140050241K | ООО «АФГ РУС» тел.+7(495)646-27-19 | https://www.kermi.ru/sistemy-otoplenija/produkcija/otopitelnye-pribory/konvektory/ | 36
KNN 54, 140х500 (24) | KNN 54 | 24 | 140 | 255 | 500 | 0 | 0 | 0 | 54-140-500 | Конвектор «Kermi», тип 54, схема подключения 24, высота 140, длина 500, с крышкой | 0 | KNN540140050251K | ООО «АФГ РУС» тел.+7(495)646-27-19 | https://www.kermi.ru/sistemy-otoplenija/produkcija/otopitelnye-pribory/konvektory/ | 36
KNN 54, 140х500 (42) | KNN 54 | 42 | 140 | 255 | 500 | 0 | 0 | 0 | 54-140-500 | Конвектор «Kermi», тип 54, схема подключения 42, высота 140, длина 500, с крышкой | 0 | KNN540140050261K | ООО «АФГ РУС» тел.+7(495)646-27-19 | https://www.kermi.ru/sistemy-otoplenija/produkcija/otopitelnye-pribory/konvektory/ | 36
KNN 54, 140х600 (12) | KNN 54 | 12 | 140 | 255 | 600 | 0 | 0 | 0 | 54-140-600 | Конвектор «Kermi», тип 54, схема подключения 12, высота 140, длина 600, с крышкой | 0 | KNN540140060211K | ООО «АФГ РУС» тел.+7(495)646-27-19 | https://www.kermi.ru/sistemy-otoplenija/produkcija/otopitelnye-pribory/konvektory/ | 36
KNN 54, 140х600 (34) | KNN 54 | 34 | 140 | 255 | 600 | 0 | 0 | 0 | 54-140-600 | Конвектор «Kermi», тип 54, схема подключения 34, высота 140, длина 600, с крышкой | 0 | KNN540140060221K | ООО «АФГ РУС» тел.+7(495)646-27-19 | https://www.kermi.ru/sistemy-otoplenija/produkcija/otopitelnye-pribory/konvektory/ | 36
KNN 54, 140х600 (14) | KNN 54 | 14 | 140 | 255 | 600 | 0 | 0 | 0 | 54-140-600 | Конвектор «Kermi», тип 54, схема подключения 14, высота 140, длина 600, с крышкой | 0 | KNN540140060231K | ООО «АФГ РУС» тел.+7(495)646-27-19 | https://www.kermi.ru/sistemy-otoplenija/produkcija/otopitelnye-pribory/konvektory/ | 36
KNN 54, 140х600 (32) | KNN 54 | 32 | 140 | 255 | 600 | 0 | 0 | 0 | 54-140-600 | Конвектор «Kermi», тип 54, схема подключения 32, высота 140, длина 600, с крышкой | 0 | KNN540140060241K | ООО «АФГ РУС» тел.+7(495)646-27-19 | https://www.kermi.ru/sistemy-otoplenija/produkcija/otopitelnye-pribory/konvektory/ | 36
KNN 54, 140х600 (24) | KNN 54 | 24 | 140 | 255 | 600 | 0 | 0 | 0 | 54-140-600 | Конвектор «Kermi», тип 54, схема подключения 24, высота 140, длина 600, с крышкой | 0 | KNN540140060251K | ООО «АФГ РУС» тел.+7(495)646-27-19 | https://www.kermi.ru/sistemy-otoplenija/produkcija/otopitelnye-pribory/konvektory/ | 36
KNN 54, 140х600 (42) | KNN 54 | 42 | 140 | 255 | 600 | 0 | 0 | 0 | 54-140-600 | Конвектор «Kermi», тип 54, схема подключения 42, высота 140, длина 600, с крышкой | 0 | KNN540140060261K | ООО «АФГ РУС» тел.+7(495)646-27-19 | https://www.kermi.ru/sistemy-otoplenija/produkcija/otopitelnye-pribory/konvektory/ | 36
KNN 54, 140х700 (12) | KNN 54 | 12 | 140 | 255 | 700 | 0 | 0 | 0 | 54-140-700 | Конвектор «Kermi», тип 54, схема подключения 12, высота 140, длина 700, с крышкой | 0 | KNN540140070211K | ООО «АФГ РУС» тел.+7(495)646-27-19 | https://www.kermi.ru/sistemy-otoplenija/produkcija/otopitelnye-pribory/konvektory/ | 36
KNN 54, 140х700 (34) | KNN 54 | 34 | 140 | 255 | 700 | 0 | 0 | 0 | 54-140-700 | Конвектор «Kermi», тип 54, схема подключения 34, высота 140, длина 700, с крышкой | 0 | KNN540140070221K | ООО «АФГ РУС» тел.+7(495)646-27-19 | https://www.kermi.ru/sistemy-otoplenija/produkcija/otopitelnye-pribory/konvektory/ | 36
KNN 54, 140х700 (14) | KNN 54 | 14 | 140 | 255 | 700 | 0 | 0 | 0 | 54-140-700 | Конвектор «Kermi», тип 54, схема подключения 14, высота 140, длина 700, с крышкой | 0 | KNN540140070231K | ООО «АФГ РУС» тел.+7(495)646-27-19 | https://www.kermi.ru/sistemy-otoplenija/produkcija/otopitelnye-pribory/konvektory/ | 36
KNN 54, 140х700 (32) | KNN 54 | 32 | 140 | 255 | 700 | 0 | 0 | 0 | 54-140-700 | Конвектор «Kermi», тип 54, схема подключения 32, высота 140, длина 700, с крышкой | 0 | KNN540140070241K | ООО «АФГ РУС» тел.+7(495)646-27-19 | https://www.kermi.ru/sistemy-otoplenija/produkcija/otopitelnye-pribory/konvektory/ | 36
KNN 54, 140х700 (24) | KNN 54 | 24 | 140 | 255 | 700 | 0 | 0 | 0 | 54-140-700 | Конвектор «Kermi», тип 54, схема подключения 24, высота 140, длина 700, с крышкой | 0 | KNN540140070251K | ООО «АФГ РУС» тел.+7(495)646-27-19 | https://www.kermi.ru/sistemy-otoplenija/produkcija/otopitelnye-pribory/konvektory/ | 36
KNN 54, 140х700 (42) | KNN 54 | 42 | 140 | 255 | 700 | 0 | 0 | 0 | 54-140-700 | Конвектор «Kermi», тип 54, схема подключения 42, высота 140, длина 700, с крышкой | 0 | KNN540140070261K | ООО «АФГ РУС» тел.+7(495)646-27-19 | https://www.kermi.ru/sistemy-otoplenija/produkcija/otopitelnye-pribory/konvektory/ | 36
KNN 54, 140х800 (12) | KNN 54 | 12 | 140 | 255 | 800 | 0 | 0 | 0 | 54-140-800 | Конвектор «Kermi», тип 54, схема подключения 12, высота 140, длина 800, с крышкой | 0 | KNN540140080211K | ООО «АФГ РУС» тел.+7(495)646-27-19 | https://www.kermi.ru/sistemy-otoplenija/produkcija/otopitelnye-pribory/konvektory/ | 36
KNN 54, 140х800 (34) | KNN 54 | 34 | 140 | 255 | 800 | 0 | 0 | 0 | 54-140-800 | Конвектор «Kermi», тип 54, схема подключения 34, высота 140, длина 800, с крышкой | 0 | KNN540140080221K | ООО «АФГ РУС» тел.+7(495)646-27-19 | https://www.kermi.ru/sistemy-otoplenija/produkcija/otopitelnye-pribory/konvektory/ | 36
KNN 54, 140х800 (14) | KNN 54 | 14 | 140 | 255 | 800 | 0 | 0 | 0 | 54-140-800 | Конвектор «Kermi», тип 54, схема подключения 14, высота 140, длина 800, с крышкой | 0 | KNN540140080231K | ООО «АФГ РУС» тел.+7(495)646-27-19 | https://www.kermi.ru/sistemy-otoplenija/produkcija/otopitelnye-pribory/konvektory/ | 36
KNN 54, 140х800 (32) | KNN 54 | 32 | 140 | 255 | 800 | 0 | 0 | 0 | 54-140-800 | Конвектор «Kermi», тип 54, схема подключения 32, высота 140, длина 800, с крышкой | 0 | KNN540140080241K | ООО «АФГ РУС» тел.+7(495)646-27-19 | https://www.kermi.ru/sistemy-otoplenija/produkcija/otopitelnye-pribory/konvektory/ | 36
KNN 54, 140х800 (24) | KNN 54 | 24 | 140 | 255 | 800 | 0 | 0 | 0 | 54-140-800 | Конвектор «Kermi», тип 54, схема подключения 24, высота 140, длина 800, с крышкой | 0 | KNN540140080251K | ООО «АФГ РУС» тел.+7(495)646-27-19 | https://www.kermi.ru/sistemy-otoplenija/produkcija/otopitelnye-pribory/konvektory/ | 36
KNN 54, 140х800 (42) | KNN 54 | 42 | 140 | 255 | 800 | 0 | 0 | 0 | 54-140-800 | Конвектор «Kermi», тип 54, схема подключения 42, высота 140, длина 800, с крышкой | 0 | KNN540140080261K | ООО «АФГ РУС» тел.+7(495)646-27-19 | https://www.kermi.ru/sistemy-otoplenija/produkcija/otopitelnye-pribory/konvektory/ | 36
KNN 54, 140х900 (12) | KNN 54 | 12 | 140 | 255 | 900 | 0 | 0 | 0 | 54-140-900 | Конвектор «Kermi», тип 54, схема подключения 12, высота 140, длина 900, с крышкой | 0 | KNN540140090211K | ООО «АФГ РУС» тел.+7(495)646-27-19 | https://www.kermi.ru/sistemy-otoplenija/produkcija/otopitelnye-pribory/konvektory/ | 36
KNN 54, 140х900 (34) | KNN 54 | 34 | 140 | 255 | 900 | 0 | 0 | 0 | 54-140-900 | Конвектор «Kermi», тип 54, схема подключения 34, высота 140, длина 900, с крышкой | 0 | KNN540140090221K | ООО «АФГ РУС» тел.+7(495)646-27-19 | https://www.kermi.ru/sistemy-otoplenija/produkcija/otopitelnye-pribory/konvektory/ | 36
KNN 54, 140х900 (14) | KNN 54 | 14 | 140 | 255 | 900 | 0 | 0 | 0 | 54-140-900 | Конвектор «Kermi», тип 54, схема подключения 14, высота 140, длина 900, с крышкой | 0 | KNN540140090231K | ООО «АФГ РУС» тел.+7(495)646-27-19 | https://www.kermi.ru/sistemy-otoplenija/produkcija/otopitelnye-pribory/konvektory/ | 36
KNN 54, 140х900 (32) | KNN 54 | 32 | 140 | 255 | 900 | 0 | 0 | 0 | 54-140-900 | Конвектор «Kermi», тип 54, схема подключения 32, высота 140, длина 900, с крышкой | 0 | KNN540140090241K | ООО «АФГ РУС» тел.+7(495)646-27-19 | https://www.kermi.ru/sistemy-otoplenija/produkcija/otopitelnye-pribory/konvektory/ | 36
KNN 54, 140х900 (24) | KNN 54 | 24 | 140 | 255 | 900 | 0 | 0 | 0 | 54-140-900 | Конвектор «Kermi», тип 54, схема подключения 24, высота 140, длина 900, с крышкой | 0 | KNN540140090251K | ООО «АФГ РУС» тел.+7(495)646-27-19 | https://www.kermi.ru/sistemy-otoplenija/produkcija/otopitelnye-pribory/konvektory/ | 36
KNN 54, 140х900 (42) | KNN 54 | 42 | 140 | 255 | 900 | 0 | 0 | 0 | 54-140-900 | Конвектор «Kermi», тип 54, схема подключения 42, высота 140, длина 900, с крышкой | 0 | KNN540140090261K | ООО «АФГ РУС» тел.+7(495)646-27-19 | https://www.kermi.ru/sistemy-otoplenija/produkcija/otopitelnye-pribory/konvektory/ | 36
KNN 54, 140х1000 (12) | KNN 54 | 12 | 140 | 255 | 1000 | 0 | 0 | 0 | 54-140-1000 | Конвектор «Kermi», тип 54, схема подключения 12, высота 140, длина 1000, с крышкой | 0 | KNN540140100211K | ООО «АФГ РУС» тел.+7(495)646-27-19 | https://www.kermi.ru/sistemy-otoplenija/produkcija/otopitelnye-pribory/konvektory/ | 36
KNN 54, 140х1000 (34) | KNN 54 | 34 | 140 | 255 | 1000 | 0 | 0 | 0 | 54-140-1000 | Конвектор «Kermi», тип 54, схема подключения 34, высота 140, длина 1000, с крышкой | 0 | KNN540140100221K | ООО «АФГ РУС» тел.+7(495)646-27-19 | https://www.kermi.ru/sistemy-otoplenija/produkcija/otopitelnye-pribory/konvektory/ | 36
KNN 54, 140х1000 (14) | KNN 54 | 14 | 140 | 255 | 1000 | 0 | 0 | 0 | 54-140-1000 | Конвектор «Kermi», тип 54, схема подключения 14, высота 140, длина 1000, с крышкой | 0 | KNN540140100231K | ООО «АФГ РУС» тел.+7(495)646-27-19 | https://www.kermi.ru/sistemy-otoplenija/produkcija/otopitelnye-pribory/konvektory/ | 36
KNN 54, 140х1000 (32) | KNN 54 | 32 | 140 | 255 | 1000 | 0 | 0 | 0 | 54-140-1000 | Конвектор «Kermi», тип 54, схема подключения 32, высота 140, длина 1000, с крышкой | 0 | KNN540140100241K | ООО «АФГ РУС» тел.+7(495)646-27-19 | https://www.kermi.ru/sistemy-otoplenija/produkcija/otopitelnye-pribory/konvektory/ | 36
KNN 54, 140х1000 (24) | KNN 54 | 24 | 140 | 255 | 1000 | 0 | 0 | 0 | 54-140-1000 | Конвектор «Kermi», тип 54, схема подключения 24, высота 140, длина 1000, с крышкой | 0 | KNN540140100251K | ООО «АФГ РУС» тел.+7(495)646-27-19 | https://www.kermi.ru/sistemy-otoplenija/produkcija/otopitelnye-pribory/konvektory/ | 36
KNN 54, 140х1000 (42) | KNN 54 | 42 | 140 | 255 | 1000 | 0 | 0 | 0 | 54-140-1000 | Конвектор «Kermi», тип 54, схема подключения 42, высота 140, длина 1000, с крышкой | 0 | KNN540140100261K | ООО «АФГ РУС» тел.+7(495)646-27-19 | https://www.kermi.ru/sistemy-otoplenija/produkcija/otopitelnye-pribory/konvektory/ | 36
KNN 54, 140х1100 (12) | KNN 54 | 12 | 140 | 255 | 1100 | 0 | 0 | 0 | 54-140-1100 | Конвектор «Kermi», тип 54, схема подключения 12, высота 140, длина 1100, с крышкой | 0 | KNN540140110211K | ООО «АФГ РУС» тел.+7(495)646-27-19 | https://www.kermi.ru/sistemy-otoplenija/produkcija/otopitelnye-pribory/konvektory/ | 36
KNN 54, 140х1100 (34) | KNN 54 | 34 | 140 | 255 | 1100 | 0 | 0 | 0 | 54-140-1100 | Конвектор «Kermi», тип 54, схема подключения 34, высота 140, длина 1100, с крышкой | 0 | KNN540140110221K | ООО «АФГ РУС» тел.+7(495)646-27-19 | https://www.kermi.ru/sistemy-otoplenija/produkcija/otopitelnye-pribory/konvektory/ | 36
KNN 54, 140х1100 (14) | KNN 54 | 14 | 140 | 255 | 1100 | 0 | 0 | 0 | 54-140-1100 | Конвектор «Kermi», тип 54, схема подключения 14, высота 140, длина 1100, с крышкой | 0 | KNN540140110231K | ООО «АФГ РУС» тел.+7(495)646-27-19 | https://www.kermi.ru/sistemy-otoplenija/produkcija/otopitelnye-pribory/konvektory/ | 36
KNN 54, 140х1100 (32) | KNN 54 | 32 | 140 | 255 | 1100 | 0 | 0 | 0 | 54-140-1100 | Конвектор «Kermi», тип 54, схема подключения 32, высота 140, длина 1100, с крышкой | 0 | KNN540140110241K | ООО «АФГ РУС» тел.+7(495)646-27-19 | https://www.kermi.ru/sistemy-otoplenija/produkcija/otopitelnye-pribory/konvektory/ | 36
KNN 54, 140х1100 (24) | KNN 54 | 24 | 140 | 255 | 1100 | 0 | 0 | 0 | 54-140-1100 | Конвектор «Kermi», тип 54, схема подключения 24, высота 140, длина 1100, с крышкой | 0 | KNN540140110251K | ООО «АФГ РУС» тел.+7(495)646-27-19 | https://www.kermi.ru/sistemy-otoplenija/produkcija/otopitelnye-pribory/konvektory/ | 36
KNN 54, 140х1100 (42) | KNN 54 | 42 | 140 | 255 | 1100 | 0 | 0 | 0 | 54-140-1100 | Конвектор «Kermi», тип 54, схема подключения 42, высота 140, длина 1100, с крышкой | 0 | KNN540140110261K | ООО «АФГ РУС» тел.+7(495)646-27-19 | https://www.kermi.ru/sistemy-otoplenija/produkcija/otopitelnye-pribory/konvektory/ | 36
KNN 54, 140х1200 (12) | KNN 54 | 12 | 140 | 255 | 1200 | 0 | 0 | 0 | 54-140-1200 | Конвектор «Kermi», тип 54, схема подключения 12, высота 140, длина 1200, с крышкой | 0 | KNN540140120211K | ООО «АФГ РУС» тел.+7(495)646-27-19 | https://www.kermi.ru/sistemy-otoplenija/produkcija/otopitelnye-pribory/konvektory/ | 36
KNN 54, 140х1200 (34) | KNN 54 | 34 | 140 | 255 | 1200 | 0 | 0 | 0 | 54-140-1200 | Конвектор «Kermi», тип 54, схема подключения 34, высота 140, длина 1200, с крышкой | 0 | KNN540140120221K | ООО «АФГ РУС» тел.+7(495)646-27-19 | https://www.kermi.ru/sistemy-otoplenija/produkcija/otopitelnye-pribory/konvektory/ | 36
KNN 54, 140х1200 (14) | KNN 54 | 14 | 140 | 255 | 1200 | 0 | 0 | 0 | 54-140-1200 | Конвектор «Kermi», тип 54, схема подключения 14, высота 140, длина 1200, с крышкой | 0 | KNN540140120231K | ООО «АФГ РУС» тел.+7(495)646-27-19 | https://www.kermi.ru/sistemy-otoplenija/produkcija/otopitelnye-pribory/konvektory/ | 36
KNN 54, 140х1200 (32) | KNN 54 | 32 | 140 | 255 | 1200 | 0 | 0 | 0 | 54-140-1200 | Конвектор «Kermi», тип 54, схема подключения 32, высота 140, длина 1200, с крышкой | 0 | KNN540140120241K | ООО «АФГ РУС» тел.+7(495)646-27-19 | https://www.kermi.ru/sistemy-otoplenija/produkcija/otopitelnye-pribory/konvektory/ | 36
KNN 54, 140х1200 (24) | KNN 54 | 24 | 140 | 255 | 1200 | 0 | 0 | 0 | 54-140-1200 | Конвектор «Kermi», тип 54, схема подключения 24, высота 140, длина 1200, с крышкой | 0 | KNN540140120251K | ООО «АФГ РУС» тел.+7(495)646-27-19 | https://www.kermi.ru/sistemy-otoplenija/produkcija/otopitelnye-pribory/konvektory/ | 36
KNN 54, 140х1200 (42) | KNN 54 | 42 | 140 | 255 | 1200 | 0 | 0 | 0 | 54-140-1200 | Конвектор «Kermi», тип 54, схема подключения 42, высота 140, длина 1200, с крышкой | 0 | KNN540140120261K | ООО «АФГ РУС» тел.+7(495)646-27-19 | https://www.kermi.ru/sistemy-otoplenija/produkcija/otopitelnye-pribory/konvektory/ | 36
KNN 54, 140х1300 (12) | KNN 54 | 12 | 140 | 255 | 1300 | 0 | 0 | 0 | 54-140-1300 | Конвектор «Kermi», тип 54, схема подключения 12, высота 140, длина 1300, с крышкой | 0 | KNN540140130211K | ООО «АФГ РУС» тел.+7(495)646-27-19 | https://www.kermi.ru/sistemy-otoplenija/produkcija/otopitelnye-pribory/konvektory/ | 36
KNN 54, 140х1300 (34) | KNN 54 | 34 | 140 | 255 | 1300 | 0 | 0 | 0 | 54-140-1300 | Конвектор «Kermi», тип 54, схема подключения 34, высота 140, длина 1300, с крышкой | 0 | KNN540140130221K | ООО «АФГ РУС» тел.+7(495)646-27-19 | https://www.kermi.ru/sistemy-otoplenija/produkcija/otopitelnye-pribory/konvektory/ | 36
KNN 54, 140х1300 (14) | KNN 54 | 14 | 140 | 255 | 1300 | 0 | 0 | 0 | 54-140-1300 | Конвектор «Kermi», тип 54, схема подключения 14, высота 140, длина 1300, с крышкой | 0 | KNN540140130231K | ООО «АФГ РУС» тел.+7(495)646-27-19 | https://www.kermi.ru/sistemy-otoplenija/produkcija/otopitelnye-pribory/konvektory/ | 36
KNN 54, 140х1300 (32) | KNN 54 | 32 | 140 | 255 | 1300 | 0 | 0 | 0 | 54-140-1300 | Конвектор «Kermi», тип 54, схема подключения 32, высота 140, длина 1300, с крышкой | 0 | KNN540140130241K | ООО «АФГ РУС» тел.+7(495)646-27-19 | https://www.kermi.ru/sistemy-otoplenija/produkcija/otopitelnye-pribory/konvektory/ | 36
KNN 54, 140х1300 (24) | KNN 54 | 24 | 140 | 255 | 1300 | 0 | 0 | 0 | 54-140-1300 | Конвектор «Kermi», тип 54, схема подключения 24, высота 140, длина 1300, с крышкой | 0 | KNN540140130251K | ООО «АФГ РУС» тел.+7(495)646-27-19 | https://www.kermi.ru/sistemy-otoplenija/produkcija/otopitelnye-pribory/konvektory/ | 36
KNN 54, 140х1300 (42) | KNN 54 | 42 | 140 | 255 | 1300 | 0 | 0 | 0 | 54-140-1300 | Конвектор «Kermi», тип 54, схема подключения 42, высота 140, длина 1300, с крышкой | 0 | KNN540140130261K | ООО «АФГ РУС» тел.+7(495)646-27-19 | https://www.kermi.ru/sistemy-otoplenija/produkcija/otopitelnye-pribory/konvektory/ | 36
KNN 54, 140х1400 (12) | KNN 54 | 12 | 140 | 255 | 1400 | 0 | 0 | 0 | 54-140-1400 | Конвектор «Kermi», тип 54, схема подключения 12, высота 140, длина 1400, с крышкой | 0 | KNN540140140211K | ООО «АФГ РУС» тел.+7(495)646-27-19 | https://www.kermi.ru/sistemy-otoplenija/produkcija/otopitelnye-pribory/konvektory/ | 36
KNN 54, 140х1400 (34) | KNN 54 | 34 | 140 | 255 | 1400 | 0 | 0 | 0 | 54-140-1400 | Конвектор «Kermi», тип 54, схема подключения 34, высота 140, длина 1400, с крышкой | 0 | KNN540140140221K | ООО «АФГ РУС» тел.+7(495)646-27-19 | https://www.kermi.ru/sistemy-otoplenija/produkcija/otopitelnye-pribory/konvektory/ | 36
KNN 54, 140х1400 (14) | KNN 54 | 14 | 140 | 255 | 1400 | 0 | 0 | 0 | 54-140-1400 | Конвектор «Kermi», тип 54, схема подключения 14, высота 140, длина 1400, с крышкой | 0 | KNN540140140231K | ООО «АФГ РУС» тел.+7(495)646-27-19 | https://www.kermi.ru/sistemy-otoplenija/produkcija/otopitelnye-pribory/konvektory/ | 36
KNN 54, 140х1400 (32) | KNN 54 | 32 | 140 | 255 | 1400 | 0 | 0 | 0 | 54-140-1400 | Конвектор «Kermi», тип 54, схема подключения 32, высота 140, длина 1400, с крышкой | 0 | KNN540140140241K | ООО «АФГ РУС» тел.+7(495)646-27-19 | https://www.kermi.ru/sistemy-otoplenija/produkcija/otopitelnye-pribory/konvektory/ | 36
KNN 54, 140х1400 (24) | KNN 54 | 24 | 140 | 255 | 1400 | 0 | 0 | 0 | 54-140-1400 | Конвектор «Kermi», тип 54, схема подключения 24, высота 140, длина 1400, с крышкой | 0 | KNN540140140251K | ООО «АФГ РУС» тел.+7(495)646-27-19 | https://www.kermi.ru/sistemy-otoplenija/produkcija/otopitelnye-pribory/konvektory/ | 36
KNN 54, 140х1400 (42) | KNN 54 | 42 | 140 | 255 | 1400 | 0 | 0 | 0 | 54-140-1400 | Конвектор «Kermi», тип 54, схема подключения 42, высота 140, длина 1400, с крышкой | 0 | KNN540140140261K | ООО «АФГ РУС» тел.+7(495)646-27-19 | https://www.kermi.ru/sistemy-otoplenija/produkcija/otopitelnye-pribory/konvektory/ | 36
KNN 54, 140х1500 (12) | KNN 54 | 12 | 140 | 255 | 1500 | 0 | 0 | 0 | 54-140-1500 | Конвектор «Kermi», тип 54, схема подключения 12, высота 140, длина 1500, с крышкой | 0 | KNN540140150211K | ООО «АФГ РУС» тел.+7(495)646-27-19 | https://www.kermi.ru/sistemy-otoplenija/produkcija/otopitelnye-pribory/konvektory/ | 36
KNN 54, 140х1500 (34) | KNN 54 | 34 | 140 | 255 | 1500 | 0 | 0 | 0 | 54-140-1500 | Конвектор «Kermi», тип 54, схема подключения 34, высота 140, длина 1500, с крышкой | 0 | KNN540140150221K | ООО «АФГ РУС» тел.+7(495)646-27-19 | https://www.kermi.ru/sistemy-otoplenija/produkcija/otopitelnye-pribory/konvektory/ | 36
KNN 54, 140х1500 (14) | KNN 54 | 14 | 140 | 255 | 1500 | 0 | 0 | 0 | 54-140-1500 | Конвектор «Kermi», тип 54, схема подключения 14, высота 140, длина 1500, с крышкой | 0 | KNN540140150231K | ООО «АФГ РУС» тел.+7(495)646-27-19 | https://www.kermi.ru/sistemy-otoplenija/produkcija/otopitelnye-pribory/konvektory/ | 36
KNN 54, 140х1500 (32) | KNN 54 | 32 | 140 | 255 | 1500 | 0 | 0 | 0 | 54-140-1500 | Конвектор «Kermi», тип 54, схема подключения 32, высота 140, длина 1500, с крышкой | 0 | KNN540140150241K | ООО «АФГ РУС» тел.+7(495)646-27-19 | https://www.kermi.ru/sistemy-otoplenija/produkcija/otopitelnye-pribory/konvektory/ | 36
KNN 54, 140х1500 (24) | KNN 54 | 24 | 140 | 255 | 1500 | 0 | 0 | 0 | 54-140-1500 | Конвектор «Kermi», тип 54, схема подключения 24, высота 140, длина 1500, с крышкой | 0 | KNN540140150251K | ООО «АФГ РУС» тел.+7(495)646-27-19 | https://www.kermi.ru/sistemy-otoplenija/produkcija/otopitelnye-pribory/konvektory/ | 36
KNN 54, 140х1500 (42) | KNN 54 | 42 | 140 | 255 | 1500 | 0 | 0 | 0 | 54-140-1500 | Конвектор «Kermi», тип 54, схема подключения 42, высота 140, длина 1500, с крышкой | 0 | KNN540140150261K | ООО «АФГ РУС» тел.+7(495)646-27-19 | https://www.kermi.ru/sistemy-otoplenija/produkcija/otopitelnye-pribory/konvektory/ | 36
KNN 54, 140х1600 (12) | KNN 54 | 12 | 140 | 255 | 1600 | 0 | 0 | 0 | 54-140-1600 | Конвектор «Kermi», тип 54, схема подключения 12, высота 140, длина 1600, с крышкой | 0 | KNN540140160211K | ООО «АФГ РУС» тел.+7(495)646-27-19 | https://www.kermi.ru/sistemy-otoplenija/produkcija/otopitelnye-pribory/konvektory/ | 36
KNN 54, 140х1600 (34) | KNN 54 | 34 | 140 | 255 | 1600 | 0 | 0 | 0 | 54-140-1600 | Конвектор «Kermi», тип 54, схема подключения 34, высота 140, длина 1600, с крышкой | 0 | KNN540140160221K | ООО «АФГ РУС» тел.+7(495)646-27-19 | https://www.kermi.ru/sistemy-otoplenija/produkcija/otopitelnye-pribory/konvektory/ | 36
KNN 54, 140х1600 (14) | KNN 54 | 14 | 140 | 255 | 1600 | 0 | 0 | 0 | 54-140-1600 | Конвектор «Kermi», тип 54, схема подключения 14, высота 140, длина 1600, с крышкой | 0 | KNN540140160231K | ООО «АФГ РУС» тел.+7(495)646-27-19 | https://www.kermi.ru/sistemy-otoplenija/produkcija/otopitelnye-pribory/konvektory/ | 36
KNN 54, 140х1600 (32) | KNN 54 | 32 | 140 | 255 | 1600 | 0 | 0 | 0 | 54-140-1600 | Конвектор «Kermi», тип 54, схема подключения 32, высота 140, длина 1600, с крышкой | 0 | KNN540140160241K | ООО «АФГ РУС» тел.+7(495)646-27-19 | https://www.kermi.ru/sistemy-otoplenija/produkcija/otopitelnye-pribory/konvektory/ | 36
KNN 54, 140х1600 (24) | KNN 54 | 24 | 140 | 255 | 1600 | 0 | 0 | 0 | 54-140-1600 | Конвектор «Kermi», тип 54, схема подключения 24, высота 140, длина 1600, с крышкой | 0 | KNN540140160251K | ООО «АФГ РУС» тел.+7(495)646-27-19 | https://www.kermi.ru/sistemy-otoplenija/produkcija/otopitelnye-pribory/konvektory/ | 36
KNN 54, 140х1600 (42) | KNN 54 | 42 | 140 | 255 | 1600 | 0 | 0 | 0 | 54-140-1600 | Конвектор «Kermi», тип 54, схема подключения 42, высота 140, длина 1600, с крышкой | 0 | KNN540140160261K | ООО «АФГ РУС» тел.+7(495)646-27-19 | https://www.kermi.ru/sistemy-otoplenija/produkcija/otopitelnye-pribory/konvektory/ | 36
KNN 54, 140х1700 (12) | KNN 54 | 12 | 140 | 255 | 1700 | 0 | 0 | 0 | 54-140-1700 | Конвектор «Kermi», тип 54, схема подключения 12, высота 140, длина 1700, с крышкой | 0 | KNN540140170211K | ООО «АФГ РУС» тел.+7(495)646-27-19 | https://www.kermi.ru/sistemy-otoplenija/produkcija/otopitelnye-pribory/konvektory/ | 36
KNN 54, 140х1700 (34) | KNN 54 | 34 | 140 | 255 | 1700 | 0 | 0 | 0 | 54-140-1700 | Конвектор «Kermi», тип 54, схема подключения 34, высота 140, длина 1700, с крышкой | 0 | KNN540140170221K | ООО «АФГ РУС» тел.+7(495)646-27-19 | https://www.kermi.ru/sistemy-otoplenija/produkcija/otopitelnye-pribory/konvektory/ | 36
KNN 54, 140х1700 (14) | KNN 54 | 14 | 140 | 255 | 1700 | 0 | 0 | 0 | 54-140-1700 | Конвектор «Kermi», тип 54, схема подключения 14, высота 140, длина 1700, с крышкой | 0 | KNN540140170231K | ООО «АФГ РУС» тел.+7(495)646-27-19 | https://www.kermi.ru/sistemy-otoplenija/produkcija/otopitelnye-pribory/konvektory/ | 36
KNN 54, 140х1700 (32) | KNN 54 | 32 | 140 | 255 | 1700 | 0 | 0 | 0 | 54-140-1700 | Конвектор «Kermi», тип 54, схема подключения 32, высота 140, длина 1700, с крышкой | 0 | KNN540140170241K | ООО «АФГ РУС» тел.+7(495)646-27-19 | https://www.kermi.ru/sistemy-otoplenija/produkcija/otopitelnye-pribory/konvektory/ | 36
KNN 54, 140х1700 (24) | KNN 54 | 24 | 140 | 255 | 1700 | 0 | 0 | 0 | 54-140-1700 | Конвектор «Kermi», тип 54, схема подключения 24, высота 140, длина 1700, с крышкой | 0 | KNN540140170251K | ООО «АФГ РУС» тел.+7(495)646-27-19 | https://www.kermi.ru/sistemy-otoplenija/produkcija/otopitelnye-pribory/konvektory/ | 36
KNN 54, 140х1700 (42) | KNN 54 | 42 | 140 | 255 | 1700 | 0 | 0 | 0 | 54-140-1700 | Конвектор «Kermi», тип 54, схема подключения 42, высота 140, длина 1700, с крышкой | 0 | KNN540140170261K | ООО «АФГ РУС» тел.+7(495)646-27-19 | https://www.kermi.ru/sistemy-otoplenija/produkcija/otopitelnye-pribory/konvektory/ | 36
KNN 54, 140х1800 (12) | KNN 54 | 12 | 140 | 255 | 1800 | 0 | 0 | 0 | 54-140-1800 | Конвектор «Kermi», тип 54, схема подключения 12, высота 140, длина 1800, с крышкой | 0 | KNN540140180211K | ООО «АФГ РУС» тел.+7(495)646-27-19 | https://www.kermi.ru/sistemy-otoplenija/produkcija/otopitelnye-pribory/konvektory/ | 36
KNN 54, 140х1800 (34) | KNN 54 | 34 | 140 | 255 | 1800 | 0 | 0 | 0 | 54-140-1800 | Конвектор «Kermi», тип 54, схема подключения 34, высота 140, длина 1800, с крышкой | 0 | KNN540140180221K | ООО «АФГ РУС» тел.+7(495)646-27-19 | https://www.kermi.ru/sistemy-otoplenija/produkcija/otopitelnye-pribory/konvektory/ | 36
KNN 54, 140х1800 (14) | KNN 54 | 14 | 140 | 255 | 1800 | 0 | 0 | 0 | 54-140-1800 | Конвектор «Kermi», тип 54, схема подключения 14, высота 140, длина 1800, с крышкой | 0 | KNN540140180231K | ООО «АФГ РУС» тел.+7(495)646-27-19 | https://www.kermi.ru/sistemy-otoplenija/produkcija/otopitelnye-pribory/konvektory/ | 36
KNN 54, 140х1800 (32) | KNN 54 | 32 | 140 | 255 | 1800 | 0 | 0 | 0 | 54-140-1800 | Конвектор «Kermi», тип 54, схема подключения 32, высота 140, длина 1800, с крышкой | 0 | KNN540140180241K | ООО «АФГ РУС» тел.+7(495)646-27-19 | https://www.kermi.ru/sistemy-otoplenija/produkcija/otopitelnye-pribory/konvektory/ | 36
KNN 54, 140х1800 (24) | KNN 54 | 24 | 140 | 255 | 1800 | 0 | 0 | 0 | 54-140-1800 | Конвектор «Kermi», тип 54, схема подключения 24, высота 140, длина 1800, с крышкой | 0 | KNN540140180251K | ООО «АФГ РУС» тел.+7(495)646-27-19 | https://www.kermi.ru/sistemy-otoplenija/produkcija/otopitelnye-pribory/konvektory/ | 36
KNN 54, 140х1800 (42) | KNN 54 | 42 | 140 | 255 | 1800 | 0 | 0 | 0 | 54-140-1800 | Конвектор «Kermi», тип 54, схема подключения 42, высота 140, длина 1800, с крышкой | 0 | KNN540140180261K | ООО «АФГ РУС» тел.+7(495)646-27-19 | https://www.kermi.ru/sistemy-otoplenija/produkcija/otopitelnye-pribory/konvektory/ | 36
KNN 54, 140х1900 (12) | KNN 54 | 12 | 140 | 255 | 1900 | 0 | 0 | 0 | 54-140-1900 | Конвектор «Kermi», тип 54, схема подключения 12, высота 140, длина 1900, с крышкой | 0 | KNN540140190211K | ООО «АФГ РУС» тел.+7(495)646-27-19 | https://www.kermi.ru/sistemy-otoplenija/produkcija/otopitelnye-pribory/konvektory/ | 36
KNN 54, 140х1900 (34) | KNN 54 | 34 | 140 | 255 | 1900 | 0 | 0 | 0 | 54-140-1900 | Конвектор «Kermi», тип 54, схема подключения 34, высота 140, длина 1900, с крышкой | 0 | KNN540140190221K | ООО «АФГ РУС» тел.+7(495)646-27-19 | https://www.kermi.ru/sistemy-otoplenija/produkcija/otopitelnye-pribory/konvektory/ | 36
KNN 54, 140х1900 (14) | KNN 54 | 14 | 140 | 255 | 1900 | 0 | 0 | 0 | 54-140-1900 | Конвектор «Kermi», тип 54, схема подключения 14, высота 140, длина 1900, с крышкой | 0 | KNN540140190231K | ООО «АФГ РУС» тел.+7(495)646-27-19 | https://www.kermi.ru/sistemy-otoplenija/produkcija/otopitelnye-pribory/konvektory/ | 36
KNN 54, 140х1900 (32) | KNN 54 | 32 | 140 | 255 | 1900 | 0 | 0 | 0 | 54-140-1900 | Конвектор «Kermi», тип 54, схема подключения 32, высота 140, длина 1900, с крышкой | 0 | KNN540140190241K | ООО «АФГ РУС» тел.+7(495)646-27-19 | https://www.kermi.ru/sistemy-otoplenija/produkcija/otopitelnye-pribory/konvektory/ | 36
KNN 54, 140х1900 (24) | KNN 54 | 24 | 140 | 255 | 1900 | 0 | 0 | 0 | 54-140-1900 | Конвектор «Kermi», тип 54, схема подключения 24, высота 140, длина 1900, с крышкой | 0 | KNN540140190251K | ООО «АФГ РУС» тел.+7(495)646-27-19 | https://www.kermi.ru/sistemy-otoplenija/produkcija/otopitelnye-pribory/konvektory/ | 36
KNN 54, 140х1900 (42) | KNN 54 | 42 | 140 | 255 | 1900 | 0 | 0 | 0 | 54-140-1900 | Конвектор «Kermi», тип 54, схема подключения 42, высота 140, длина 1900, с крышкой | 0 | KNN540140190261K | ООО «АФГ РУС» тел.+7(495)646-27-19 | https://www.kermi.ru/sistemy-otoplenija/produkcija/otopitelnye-pribory/konvektory/ | 36
KNN 54, 140х2000 (12) | KNN 54 | 12 | 140 | 255 | 2000 | 0 | 0 | 0 | 54-140-2000 | Конвектор «Kermi», тип 54, схема подключения 12, высота 140, длина 2000, с крышкой | 0 | KNN540140200211K | ООО «АФГ РУС» тел.+7(495)646-27-19 | https://www.kermi.ru/sistemy-otoplenija/produkcija/otopitelnye-pribory/konvektory/ | 36
KNN 54, 140х2000 (34) | KNN 54 | 34 | 140 | 255 | 2000 | 0 | 0 | 0 | 54-140-2000 | Конвектор «Kermi», тип 54, схема подключения 34, высота 140, длина 2000, с крышкой | 0 | KNN540140200221K | ООО «АФГ РУС» тел.+7(495)646-27-19 | https://www.kermi.ru/sistemy-otoplenija/produkcija/otopitelnye-pribory/konvektory/ | 36
KNN 54, 140х2000 (14) | KNN 54 | 14 | 140 | 255 | 2000 | 0 | 0 | 0 | 54-140-2000 | Конвектор «Kermi», тип 54, схема подключения 14, высота 140, длина 2000, с крышкой | 0 | KNN540140200231K | ООО «АФГ РУС» тел.+7(495)646-27-19 | https://www.kermi.ru/sistemy-otoplenija/produkcija/otopitelnye-pribory/konvektory/ | 36
KNN 54, 140х2000 (32) | KNN 54 | 32 | 140 | 255 | 2000 | 0 | 0 | 0 | 54-140-2000 | Конвектор «Kermi», тип 54, схема подключения 32, высота 140, длина 2000, с крышкой | 0 | KNN540140200241K | ООО «АФГ РУС» тел.+7(495)646-27-19 | https://www.kermi.ru/sistemy-otoplenija/produkcija/otopitelnye-pribory/konvektory/ | 36
KNN 54, 140х2000 (24) | KNN 54 | 24 | 140 | 255 | 2000 | 0 | 0 | 0 | 54-140-2000 | Конвектор «Kermi», тип 54, схема подключения 24, высота 140, длина 2000, с крышкой | 0 | KNN540140200251K | ООО «АФГ РУС» тел.+7(495)646-27-19 | https://www.kermi.ru/sistemy-otoplenija/produkcija/otopitelnye-pribory/konvektory/ | 36
KNN 54, 140х2000 (42) | KNN 54 | 42 | 140 | 255 | 2000 | 0 | 0 | 0 | 54-140-2000 | Конвектор «Kermi», тип 54, схема подключения 42, высота 140, длина 2000, с крышкой | 0 | KNN540140200261K | ООО «АФГ РУС» тел.+7(495)646-27-19 | https://www.kermi.ru/sistemy-otoplenija/produkcija/otopitelnye-pribory/konvektory/ | 36
KNN 54, 140х2200 (12) | KNN 54 | 12 | 140 | 255 | 2200 | 0 | 0 | 0 | 54-140-2200 | Конвектор «Kermi», тип 54, схема подключения 12, высота 140, длина 2200, с крышкой | 0 | KNN540140220211K | ООО «АФГ РУС» тел.+7(495)646-27-19 | https://www.kermi.ru/sistemy-otoplenija/produkcija/otopitelnye-pribory/konvektory/ | 36
KNN 54, 140х2200 (34) | KNN 54 | 34 | 140 | 255 | 2200 | 0 | 0 | 0 | 54-140-2200 | Конвектор «Kermi», тип 54, схема подключения 34, высота 140, длина 2200, с крышкой | 0 | KNN540140220221K | ООО «АФГ РУС» тел.+7(495)646-27-19 | https://www.kermi.ru/sistemy-otoplenija/produkcija/otopitelnye-pribory/konvektory/ | 36
KNN 54, 140х2200 (14) | KNN 54 | 14 | 140 | 255 | 2200 | 0 | 0 | 0 | 54-140-2200 | Конвектор «Kermi», тип 54, схема подключения 14, высота 140, длина 2200, с крышкой | 0 | KNN540140220231K | ООО «АФГ РУС» тел.+7(495)646-27-19 | https://www.kermi.ru/sistemy-otoplenija/produkcija/otopitelnye-pribory/konvektory/ | 36
KNN 54, 140х2200 (32) | KNN 54 | 32 | 140 | 255 | 2200 | 0 | 0 | 0 | 54-140-2200 | Конвектор «Kermi», тип 54, схема подключения 32, высота 140, длина 2200, с крышкой | 0 | KNN540140220241K | ООО «АФГ РУС» тел.+7(495)646-27-19 | https://www.kermi.ru/sistemy-otoplenija/produkcija/otopitelnye-pribory/konvektory/ | 36
KNN 54, 140х2200 (24) | KNN 54 | 24 | 140 | 255 | 2200 | 0 | 0 | 0 | 54-140-2200 | Конвектор «Kermi», тип 54, схема подключения 24, высота 140, длина 2200, с крышкой | 0 | KNN540140220251K | ООО «АФГ РУС» тел.+7(495)646-27-19 | https://www.kermi.ru/sistemy-otoplenija/produkcija/otopitelnye-pribory/konvektory/ | 36
KNN 54, 140х2200 (42) | KNN 54 | 42 | 140 | 255 | 2200 | 0 | 0 | 0 | 54-140-2200 | Конвектор «Kermi», тип 54, схема подключения 42, высота 140, длина 2200, с крышкой | 0 | KNN540140220261K | ООО «АФГ РУС» тел.+7(495)646-27-19 | https://www.kermi.ru/sistemy-otoplenija/produkcija/otopitelnye-pribory/konvektory/ | 36
KNN 54, 140х2400 (12) | KNN 54 | 12 | 140 | 255 | 2400 | 0 | 0 | 0 | 54-140-2400 | Конвектор «Kermi», тип 54, схема подключения 12, высота 140, длина 2400, с крышкой | 0 | KNN540140240211K | ООО «АФГ РУС» тел.+7(495)646-27-19 | https://www.kermi.ru/sistemy-otoplenija/produkcija/otopitelnye-pribory/konvektory/ | 36
KNN 54, 140х2400 (34) | KNN 54 | 34 | 140 | 255 | 2400 | 0 | 0 | 0 | 54-140-2400 | Конвектор «Kermi», тип 54, схема подключения 34, высота 140, длина 2400, с крышкой | 0 | KNN540140240221K | ООО «АФГ РУС» тел.+7(495)646-27-19 | https://www.kermi.ru/sistemy-otoplenija/produkcija/otopitelnye-pribory/konvektory/ | 36
KNN 54, 140х2400 (14) | KNN 54 | 14 | 140 | 255 | 2400 | 0 | 0 | 0 | 54-140-2400 | Конвектор «Kermi», тип 54, схема подключения 14, высота 140, длина 2400, с крышкой | 0 | KNN540140240231K | ООО «АФГ РУС» тел.+7(495)646-27-19 | https://www.kermi.ru/sistemy-otoplenija/produkcija/otopitelnye-pribory/konvektory/ | 36
KNN 54, 140х2400 (32) | KNN 54 | 32 | 140 | 255 | 2400 | 0 | 0 | 0 | 54-140-2400 | Конвектор «Kermi», тип 54, схема подключения 32, высота 140, длина 2400, с крышкой | 0 | KNN540140240241K | ООО «АФГ РУС» тел.+7(495)646-27-19 | https://www.kermi.ru/sistemy-otoplenija/produkcija/otopitelnye-pribory/konvektory/ | 36
KNN 54, 140х2400 (24) | KNN 54 | 24 | 140 | 255 | 2400 | 0 | 0 | 0 | 54-140-2400 | Конвектор «Kermi», тип 54, схема подключения 24, высота 140, длина 2400, с крышкой | 0 | KNN540140240251K | ООО «АФГ РУС» тел.+7(495)646-27-19 | https://www.kermi.ru/sistemy-otoplenija/produkcija/otopitelnye-pribory/konvektory/ | 36
KNN 54, 140х2400 (42) | KNN 54 | 42 | 140 | 255 | 2400 | 0 | 0 | 0 | 54-140-2400 | Конвектор «Kermi», тип 54, схема подключения 42, высота 140, длина 2400, с крышкой | 0 | KNN540140240261K | ООО «АФГ РУС» тел.+7(495)646-27-19 | https://www.kermi.ru/sistemy-otoplenija/produkcija/otopitelnye-pribory/konvektory/ | 36
KNN 54, 140х2600 (12) | KNN 54 | 12 | 140 | 255 | 2600 | 0 | 0 | 0 | 54-140-2600 | Конвектор «Kermi», тип 54, схема подключения 12, высота 140, длина 2600, с крышкой | 0 | KNN540140260211K | ООО «АФГ РУС» тел.+7(495)646-27-19 | https://www.kermi.ru/sistemy-otoplenija/produkcija/otopitelnye-pribory/konvektory/ | 36
KNN 54, 140х2600 (34) | KNN 54 | 34 | 140 | 255 | 2600 | 0 | 0 | 0 | 54-140-2600 | Конвектор «Kermi», тип 54, схема подключения 34, высота 140, длина 2600, с крышкой | 0 | KNN540140260221K | ООО «АФГ РУС» тел.+7(495)646-27-19 | https://www.kermi.ru/sistemy-otoplenija/produkcija/otopitelnye-pribory/konvektory/ | 36
KNN 54, 140х2600 (14) | KNN 54 | 14 | 140 | 255 | 2600 | 0 | 0 | 0 | 54-140-2600 | Конвектор «Kermi», тип 54, схема подключения 14, высота 140, длина 2600, с крышкой | 0 | KNN540140260231K | ООО «АФГ РУС» тел.+7(495)646-27-19 | https://www.kermi.ru/sistemy-otoplenija/produkcija/otopitelnye-pribory/konvektory/ | 36
KNN 54, 140х2600 (32) | KNN 54 | 32 | 140 | 255 | 2600 | 0 | 0 | 0 | 54-140-2600 | Конвектор «Kermi», тип 54, схема подключения 32, высота 140, длина 2600, с крышкой | 0 | KNN540140260241K | ООО «АФГ РУС» тел.+7(495)646-27-19 | https://www.kermi.ru/sistemy-otoplenija/produkcija/otopitelnye-pribory/konvektory/ | 36
KNN 54, 140х2600 (24) | KNN 54 | 24 | 140 | 255 | 2600 | 0 | 0 | 0 | 54-140-2600 | Конвектор «Kermi», тип 54, схема подключения 24, высота 140, длина 2600, с крышкой | 0 | KNN540140260251K | ООО «АФГ РУС» тел.+7(495)646-27-19 | https://www.kermi.ru/sistemy-otoplenija/produkcija/otopitelnye-pribory/konvektory/ | 36
KNN 54, 140х2600 (42) | KNN 54 | 42 | 140 | 255 | 2600 | 0 | 0 | 0 | 54-140-2600 | Конвектор «Kermi», тип 54, схема подключения 42, высота 140, длина 2600, с крышкой | 0 | KNN540140260261K | ООО «АФГ РУС» тел.+7(495)646-27-19 | https://www.kermi.ru/sistemy-otoplenija/produkcija/otopitelnye-pribory/konvektory/ | 36
KNN 54, 140х2800 (12) | KNN 54 | 12 | 140 | 255 | 2800 | 0 | 0 | 0 | 54-140-2800 | Конвектор «Kermi», тип 54, схема подключения 12, высота 140, длина 2800, с крышкой | 0 | KNN540140280211K | ООО «АФГ РУС» тел.+7(495)646-27-19 | https://www.kermi.ru/sistemy-otoplenija/produkcija/otopitelnye-pribory/konvektory/ | 36
KNN 54, 140х2800 (34) | KNN 54 | 34 | 140 | 255 | 2800 | 0 | 0 | 0 | 54-140-2800 | Конвектор «Kermi», тип 54, схема подключения 34, высота 140, длина 2800, с крышкой | 0 | KNN540140280221K | ООО «АФГ РУС» тел.+7(495)646-27-19 | https://www.kermi.ru/sistemy-otoplenija/produkcija/otopitelnye-pribory/konvektory/ | 36
KNN 54, 140х2800 (14) | KNN 54 | 14 | 140 | 255 | 2800 | 0 | 0 | 0 | 54-140-2800 | Конвектор «Kermi», тип 54, схема подключения 14, высота 140, длина 2800, с крышкой | 0 | KNN540140280231K | ООО «АФГ РУС» тел.+7(495)646-27-19 | https://www.kermi.ru/sistemy-otoplenija/produkcija/otopitelnye-pribory/konvektory/ | 36
KNN 54, 140х2800 (32) | KNN 54 | 32 | 140 | 255 | 2800 | 0 | 0 | 0 | 54-140-2800 | Конвектор «Kermi», тип 54, схема подключения 32, высота 140, длина 2800, с крышкой | 0 | KNN540140280241K | ООО «АФГ РУС» тел.+7(495)646-27-19 | https://www.kermi.ru/sistemy-otoplenija/produkcija/otopitelnye-pribory/konvektory/ | 36
KNN 54, 140х2800 (24) | KNN 54 | 24 | 140 | 255 | 2800 | 0 | 0 | 0 | 54-140-2800 | Конвектор «Kermi», тип 54, схема подключения 24, высота 140, длина 2800, с крышкой | 0 | KNN540140280251K | ООО «АФГ РУС» тел.+7(495)646-27-19 | https://www.kermi.ru/sistemy-otoplenija/produkcija/otopitelnye-pribory/konvektory/ | 36
KNN 54, 140х2800 (42) | KNN 54 | 42 | 140 | 255 | 2800 | 0 | 0 | 0 | 54-140-2800 | Конвектор «Kermi», тип 54, схема подключения 42, высота 140, длина 2800, с крышкой | 0 | KNN540140280261K | ООО «АФГ РУС» тел.+7(495)646-27-19 | https://www.kermi.ru/sistemy-otoplenija/produkcija/otopitelnye-pribory/konvektory/ | 36
KNN 54, 140х3000 (12) | KNN 54 | 12 | 140 | 255 | 3000 | 0 | 0 | 0 | 54-140-3000 | Конвектор «Kermi», тип 54, схема подключения 12, высота 140, длина 3000, с крышкой | 0 | KNN540140300211K | ООО «АФГ РУС» тел.+7(495)646-27-19 | https://www.kermi.ru/sistemy-otoplenija/produkcija/otopitelnye-pribory/konvektory/ | 36
KNN 54, 140х3000 (34) | KNN 54 | 34 | 140 | 255 | 3000 | 0 | 0 | 0 | 54-140-3000 | Конвектор «Kermi», тип 54, схема подключения 34, высота 140, длина 3000, с крышкой | 0 | KNN540140300221K | ООО «АФГ РУС» тел.+7(495)646-27-19 | https://www.kermi.ru/sistemy-otoplenija/produkcija/otopitelnye-pribory/konvektory/ | 36
KNN 54, 140х3000 (14) | KNN 54 | 14 | 140 | 255 | 3000 | 0 | 0 | 0 | 54-140-3000 | Конвектор «Kermi», тип 54, схема подключения 14, высота 140, длина 3000, с крышкой | 0 | KNN540140300231K | ООО «АФГ РУС» тел.+7(495)646-27-19 | https://www.kermi.ru/sistemy-otoplenija/produkcija/otopitelnye-pribory/konvektory/ | 36
KNN 54, 140х3000 (32) | KNN 54 | 32 | 140 | 255 | 3000 | 0 | 0 | 0 | 54-140-3000 | Конвектор «Kermi», тип 54, схема подключения 32, высота 140, длина 3000, с крышкой | 0 | KNN540140300241K | ООО «АФГ РУС» тел.+7(495)646-27-19 | https://www.kermi.ru/sistemy-otoplenija/produkcija/otopitelnye-pribory/konvektory/ | 36
KNN 54, 140х3000 (24) | KNN 54 | 24 | 140 | 255 | 3000 | 0 | 0 | 0 | 54-140-3000 | Конвектор «Kermi», тип 54, схема подключения 24, высота 140, длина 3000, с крышкой | 0 | KNN540140300251K | ООО «АФГ РУС» тел.+7(495)646-27-19 | https://www.kermi.ru/sistemy-otoplenija/produkcija/otopitelnye-pribory/konvektory/ | 36
KNN 54, 140х3000 (42) | KNN 54 | 42 | 140 | 255 | 3000 | 0 | 0 | 0 | 54-140-3000 | Конвектор «Kermi», тип 54, схема подключения 42, высота 140, длина 3000, с крышкой | 0 | KNN540140300261K | ООО «АФГ РУС» тел.+7(495)646-27-19 | https://www.kermi.ru/sistemy-otoplenija/produkcija/otopitelnye-pribory/konvektory/ | 36
KNN 54, 140х3200 (12) | KNN 54 | 12 | 140 | 255 | 3200 | 0 | 0 | 0 | 54-140-3200 | Конвектор «Kermi», тип 54, схема подключения 12, высота 140, длина 3200, с крышкой | 0 | KNN540140320211K | ООО «АФГ РУС» тел.+7(495)646-27-19 | https://www.kermi.ru/sistemy-otoplenija/produkcija/otopitelnye-pribory/konvektory/ | 36
KNN 54, 140х3200 (34) | KNN 54 | 34 | 140 | 255 | 3200 | 0 | 0 | 0 | 54-140-3200 | Конвектор «Kermi», тип 54, схема подключения 34, высота 140, длина 3200, с крышкой | 0 | KNN540140320221K | ООО «АФГ РУС» тел.+7(495)646-27-19 | https://www.kermi.ru/sistemy-otoplenija/produkcija/otopitelnye-pribory/konvektory/ | 36
KNN 54, 140х3200 (14) | KNN 54 | 14 | 140 | 255 | 3200 | 0 | 0 | 0 | 54-140-3200 | Конвектор «Kermi», тип 54, схема подключения 14, высота 140, длина 3200, с крышкой | 0 | KNN540140320231K | ООО «АФГ РУС» тел.+7(495)646-27-19 | https://www.kermi.ru/sistemy-otoplenija/produkcija/otopitelnye-pribory/konvektory/ | 36
KNN 54, 140х3200 (32) | KNN 54 | 32 | 140 | 255 | 3200 | 0 | 0 | 0 | 54-140-3200 | Конвектор «Kermi», тип 54, схема подключения 32, высота 140, длина 3200, с крышкой | 0 | KNN540140320241K | ООО «АФГ РУС» тел.+7(495)646-27-19 | https://www.kermi.ru/sistemy-otoplenija/produkcija/otopitelnye-pribory/konvektory/ | 36
KNN 54, 140х3200 (24) | KNN 54 | 24 | 140 | 255 | 3200 | 0 | 0 | 0 | 54-140-3200 | Конвектор «Kermi», тип 54, схема подключения 24, высота 140, длина 3200, с крышкой | 0 | KNN540140320251K | ООО «АФГ РУС» тел.+7(495)646-27-19 | https://www.kermi.ru/sistemy-otoplenija/produkcija/otopitelnye-pribory/konvektory/ | 36
KNN 54, 140х3200 (42) | KNN 54 | 42 | 140 | 255 | 3200 | 0 | 0 | 0 | 54-140-3200 | Конвектор «Kermi», тип 54, схема подключения 42, высота 140, длина 3200, с крышкой | 0 | KNN540140320261K | ООО «АФГ РУС» тел.+7(495)646-27-19 | https://www.kermi.ru/sistemy-otoplenija/produkcija/otopitelnye-pribory/konvektory/ | 36
KNN 54, 140х3400 (12) | KNN 54 | 12 | 140 | 255 | 3400 | 0 | 0 | 0 | 54-140-3400 | Конвектор «Kermi», тип 54, схема подключения 12, высота 140, длина 3400, с крышкой | 0 | KNN540140340211K | ООО «АФГ РУС» тел.+7(495)646-27-19 | https://www.kermi.ru/sistemy-otoplenija/produkcija/otopitelnye-pribory/konvektory/ | 36
KNN 54, 140х3400 (34) | KNN 54 | 34 | 140 | 255 | 3400 | 0 | 0 | 0 | 54-140-3400 | Конвектор «Kermi», тип 54, схема подключения 34, высота 140, длина 3400, с крышкой | 0 | KNN540140340221K | ООО «АФГ РУС» тел.+7(495)646-27-19 | https://www.kermi.ru/sistemy-otoplenija/produkcija/otopitelnye-pribory/konvektory/ | 36
KNN 54, 140х3400 (14) | KNN 54 | 14 | 140 | 255 | 3400 | 0 | 0 | 0 | 54-140-3400 | Конвектор «Kermi», тип 54, схема подключения 14, высота 140, длина 3400, с крышкой | 0 | KNN540140340231K | ООО «АФГ РУС» тел.+7(495)646-27-19 | https://www.kermi.ru/sistemy-otoplenija/produkcija/otopitelnye-pribory/konvektory/ | 36
KNN 54, 140х3400 (32) | KNN 54 | 32 | 140 | 255 | 3400 | 0 | 0 | 0 | 54-140-3400 | Конвектор «Kermi», тип 54, схема подключения 32, высота 140, длина 3400, с крышкой | 0 | KNN540140340241K | ООО «АФГ РУС» тел.+7(495)646-27-19 | https://www.kermi.ru/sistemy-otoplenija/produkcija/otopitelnye-pribory/konvektory/ | 36
KNN 54, 140х3400 (24) | KNN 54 | 24 | 140 | 255 | 3400 | 0 | 0 | 0 | 54-140-3400 | Конвектор «Kermi», тип 54, схема подключения 24, высота 140, длина 3400, с крышкой | 0 | KNN540140340251K | ООО «АФГ РУС» тел.+7(495)646-27-19 | https://www.kermi.ru/sistemy-otoplenija/produkcija/otopitelnye-pribory/konvektory/ | 36
KNN 54, 140х3400 (42) | KNN 54 | 42 | 140 | 255 | 3400 | 0 | 0 | 0 | 54-140-3400 | Конвектор «Kermi», тип 54, схема подключения 42, высота 140, длина 3400, с крышкой | 0 | KNN540140340261K | ООО «АФГ РУС» тел.+7(495)646-27-19 | https://www.kermi.ru/sistemy-otoplenija/produkcija/otopitelnye-pribory/konvektory/ | 36
KNN 54, 140х3600 (12) | KNN 54 | 12 | 140 | 255 | 3600 | 0 | 0 | 0 | 54-140-3600 | Конвектор «Kermi», тип 54, схема подключения 12, высота 140, длина 3600, с крышкой | 0 | KNN540140360211K | ООО «АФГ РУС» тел.+7(495)646-27-19 | https://www.kermi.ru/sistemy-otoplenija/produkcija/otopitelnye-pribory/konvektory/ | 36
KNN 54, 140х3600 (34) | KNN 54 | 34 | 140 | 255 | 3600 | 0 | 0 | 0 | 54-140-3600 | Конвектор «Kermi», тип 54, схема подключения 34, высота 140, длина 3600, с крышкой | 0 | KNN540140360221K | ООО «АФГ РУС» тел.+7(495)646-27-19 | https://www.kermi.ru/sistemy-otoplenija/produkcija/otopitelnye-pribory/konvektory/ | 36
KNN 54, 140х3600 (14) | KNN 54 | 14 | 140 | 255 | 3600 | 0 | 0 | 0 | 54-140-3600 | Конвектор «Kermi», тип 54, схема подключения 14, высота 140, длина 3600, с крышкой | 0 | KNN540140360231K | ООО «АФГ РУС» тел.+7(495)646-27-19 | https://www.kermi.ru/sistemy-otoplenija/produkcija/otopitelnye-pribory/konvektory/ | 36
KNN 54, 140х3600 (32) | KNN 54 | 32 | 140 | 255 | 3600 | 0 | 0 | 0 | 54-140-3600 | Конвектор «Kermi», тип 54, схема подключения 32, высота 140, длина 3600, с крышкой | 0 | KNN540140360241K | ООО «АФГ РУС» тел.+7(495)646-27-19 | https://www.kermi.ru/sistemy-otoplenija/produkcija/otopitelnye-pribory/konvektory/ | 36
KNN 54, 140х3600 (24) | KNN 54 | 24 | 140 | 255 | 3600 | 0 | 0 | 0 | 54-140-3600 | Конвектор «Kermi», тип 54, схема подключения 24, высота 140, длина 3600, с крышкой | 0 | KNN540140360251K | ООО «АФГ РУС» тел.+7(495)646-27-19 | https://www.kermi.ru/sistemy-otoplenija/produkcija/otopitelnye-pribory/konvektory/ | 36
KNN 54, 140х3600 (42) | KNN 54 | 42 | 140 | 255 | 3600 | 0 | 0 | 0 | 54-140-3600 | Конвектор «Kermi», тип 54, схема подключения 42, высота 140, длина 3600, с крышкой | 0 | KNN540140360261K | ООО «АФГ РУС» тел.+7(495)646-27-19 | https://www.kermi.ru/sistemy-otoplenija/produkcija/otopitelnye-pribory/konvektory/ | 36
KNN 54, 140х3800 (12) | KNN 54 | 12 | 140 | 255 | 3800 | 0 | 0 | 0 | 54-140-3800 | Конвектор «Kermi», тип 54, схема подключения 12, высота 140, длина 3800, с крышкой | 0 | KNN540140380211K | ООО «АФГ РУС» тел.+7(495)646-27-19 | https://www.kermi.ru/sistemy-otoplenija/produkcija/otopitelnye-pribory/konvektory/ | 36
KNN 54, 140х3800 (34) | KNN 54 | 34 | 140 | 255 | 3800 | 0 | 0 | 0 | 54-140-3800 | Конвектор «Kermi», тип 54, схема подключения 34, высота 140, длина 3800, с крышкой | 0 | KNN540140380221K | ООО «АФГ РУС» тел.+7(495)646-27-19 | https://www.kermi.ru/sistemy-otoplenija/produkcija/otopitelnye-pribory/konvektory/ | 36
KNN 54, 140х3800 (14) | KNN 54 | 14 | 140 | 255 | 3800 | 0 | 0 | 0 | 54-140-3800 | Конвектор «Kermi», тип 54, схема подключения 14, высота 140, длина 3800, с крышкой | 0 | KNN540140380231K | ООО «АФГ РУС» тел.+7(495)646-27-19 | https://www.kermi.ru/sistemy-otoplenija/produkcija/otopitelnye-pribory/konvektory/ | 36
KNN 54, 140х3800 (32) | KNN 54 | 32 | 140 | 255 | 3800 | 0 | 0 | 0 | 54-140-3800 | Конвектор «Kermi», тип 54, схема подключения 32, высота 140, длина 3800, с крышкой | 0 | KNN540140380241K | ООО «АФГ РУС» тел.+7(495)646-27-19 | https://www.kermi.ru/sistemy-otoplenija/produkcija/otopitelnye-pribory/konvektory/ | 36
KNN 54, 140х3800 (24) | KNN 54 | 24 | 140 | 255 | 3800 | 0 | 0 | 0 | 54-140-3800 | Конвектор «Kermi», тип 54, схема подключения 24, высота 140, длина 3800, с крышкой | 0 | KNN540140380251K | ООО «АФГ РУС» тел.+7(495)646-27-19 | https://www.kermi.ru/sistemy-otoplenija/produkcija/otopitelnye-pribory/konvektory/ | 36
KNN 54, 140х3800 (42) | KNN 54 | 42 | 140 | 255 | 3800 | 0 | 0 | 0 | 54-140-3800 | Конвектор «Kermi», тип 54, схема подключения 42, высота 140, длина 3800, с крышкой | 0 | KNN540140380261K | ООО «АФГ РУС» тел.+7(495)646-27-19 | https://www.kermi.ru/sistemy-otoplenija/produkcija/otopitelnye-pribory/konvektory/ | 36
KNN 54, 140х4000 (12) | KNN 54 | 12 | 140 | 255 | 4000 | 0 | 0 | 0 | 54-140-4000 | Конвектор «Kermi», тип 54, схема подключения 12, высота 140, длина 4000, с крышкой | 0 | KNN540140400211K | ООО «АФГ РУС» тел.+7(495)646-27-19 | https://www.kermi.ru/sistemy-otoplenija/produkcija/otopitelnye-pribory/konvektory/ | 36
KNN 54, 140х4000 (34) | KNN 54 | 34 | 140 | 255 | 4000 | 0 | 0 | 0 | 54-140-4000 | Конвектор «Kermi», тип 54, схема подключения 34, высота 140, длина 4000, с крышкой | 0 | KNN540140400221K | ООО «АФГ РУС» тел.+7(495)646-27-19 | https://www.kermi.ru/sistemy-otoplenija/produkcija/otopitelnye-pribory/konvektory/ | 36
KNN 54, 140х4000 (14) | KNN 54 | 14 | 140 | 255 | 4000 | 0 | 0 | 0 | 54-140-4000 | Конвектор «Kermi», тип 54, схема подключения 14, высота 140, длина 4000, с крышкой | 0 | KNN540140400231K | ООО «АФГ РУС» тел.+7(495)646-27-19 | https://www.kermi.ru/sistemy-otoplenija/produkcija/otopitelnye-pribory/konvektory/ | 36
KNN 54, 140х4000 (32) | KNN 54 | 32 | 140 | 255 | 4000 | 0 | 0 | 0 | 54-140-4000 | Конвектор «Kermi», тип 54, схема подключения 32, высота 140, длина 4000, с крышкой | 0 | KNN540140400241K | ООО «АФГ РУС» тел.+7(495)646-27-19 | https://www.kermi.ru/sistemy-otoplenija/produkcija/otopitelnye-pribory/konvektory/ | 36
KNN 54, 140х4000 (24) | KNN 54 | 24 | 140 | 255 | 4000 | 0 | 0 | 0 | 54-140-4000 | Конвектор «Kermi», тип 54, схема подключения 24, высота 140, длина 4000, с крышкой | 0 | KNN540140400251K | ООО «АФГ РУС» тел.+7(495)646-27-19 | https://www.kermi.ru/sistemy-otoplenija/produkcija/otopitelnye-pribory/konvektory/ | 36
KNN 54, 140х4000 (42) | KNN 54 | 42 | 140 | 255 | 4000 | 0 | 0 | 0 | 54-140-4000 | Конвектор «Kermi», тип 54, схема подключения 42, высота 140, длина 4000, с крышкой | 0 | KNN540140400261K | ООО «АФГ РУС» тел.+7(495)646-27-19 | https://www.kermi.ru/sistemy-otoplenija/produkcija/otopitelnye-pribory/konvektory/ | 36
KNN 54, 140х4200 (12) | KNN 54 | 12 | 140 | 255 | 4200 | 0 | 0 | 0 | 54-140-4200 | Конвектор «Kermi», тип 54, схема подключения 12, высота 140, длина 4200, с крышкой | 0 | KNN540140420211K | ООО «АФГ РУС» тел.+7(495)646-27-19 | https://www.kermi.ru/sistemy-otoplenija/produkcija/otopitelnye-pribory/konvektory/ | 36
KNN 54, 140х4200 (34) | KNN 54 | 34 | 140 | 255 | 4200 | 0 | 0 | 0 | 54-140-4200 | Конвектор «Kermi», тип 54, схема подключения 34, высота 140, длина 4200, с крышкой | 0 | KNN540140420221K | ООО «АФГ РУС» тел.+7(495)646-27-19 | https://www.kermi.ru/sistemy-otoplenija/produkcija/otopitelnye-pribory/konvektory/ | 36
KNN 54, 140х4200 (14) | KNN 54 | 14 | 140 | 255 | 4200 | 0 | 0 | 0 | 54-140-4200 | Конвектор «Kermi», тип 54, схема подключения 14, высота 140, длина 4200, с крышкой | 0 | KNN540140420231K | ООО «АФГ РУС» тел.+7(495)646-27-19 | https://www.kermi.ru/sistemy-otoplenija/produkcija/otopitelnye-pribory/konvektory/ | 36
KNN 54, 140х4200 (32) | KNN 54 | 32 | 140 | 255 | 4200 | 0 | 0 | 0 | 54-140-4200 | Конвектор «Kermi», тип 54, схема подключения 32, высота 140, длина 4200, с крышкой | 0 | KNN540140420241K | ООО «АФГ РУС» тел.+7(495)646-27-19 | https://www.kermi.ru/sistemy-otoplenija/produkcija/otopitelnye-pribory/konvektory/ | 36
KNN 54, 140х4200 (24) | KNN 54 | 24 | 140 | 255 | 4200 | 0 | 0 | 0 | 54-140-4200 | Конвектор «Kermi», тип 54, схема подключения 24, высота 140, длина 4200, с крышкой | 0 | KNN540140420251K | ООО «АФГ РУС» тел.+7(495)646-27-19 | https://www.kermi.ru/sistemy-otoplenija/produkcija/otopitelnye-pribory/konvektory/ | 36
KNN 54, 140х4200 (42) | KNN 54 | 42 | 140 | 255 | 4200 | 0 | 0 | 0 | 54-140-4200 | Конвектор «Kermi», тип 54, схема подключения 42, высота 140, длина 4200, с крышкой | 0 | KNN540140420261K | ООО «АФГ РУС» тел.+7(495)646-27-19 | https://www.kermi.ru/sistemy-otoplenija/produkcija/otopitelnye-pribory/konvektory/ | 36
KNN 54, 140х4400 (12) | KNN 54 | 12 | 140 | 255 | 4400 | 0 | 0 | 0 | 54-140-4400 | Конвектор «Kermi», тип 54, схема подключения 12, высота 140, длина 4400, с крышкой | 0 | KNN540140440211K | ООО «АФГ РУС» тел.+7(495)646-27-19 | https://www.kermi.ru/sistemy-otoplenija/produkcija/otopitelnye-pribory/konvektory/ | 36
KNN 54, 140х4400 (34) | KNN 54 | 34 | 140 | 255 | 4400 | 0 | 0 | 0 | 54-140-4400 | Конвектор «Kermi», тип 54, схема подключения 34, высота 140, длина 4400, с крышкой | 0 | KNN540140440221K | ООО «АФГ РУС» тел.+7(495)646-27-19 | https://www.kermi.ru/sistemy-otoplenija/produkcija/otopitelnye-pribory/konvektory/ | 36
KNN 54, 140х4400 (14) | KNN 54 | 14 | 140 | 255 | 4400 | 0 | 0 | 0 | 54-140-4400 | Конвектор «Kermi», тип 54, схема подключения 14, высота 140, длина 4400, с крышкой | 0 | KNN540140440231K | ООО «АФГ РУС» тел.+7(495)646-27-19 | https://www.kermi.ru/sistemy-otoplenija/produkcija/otopitelnye-pribory/konvektory/ | 36
KNN 54, 140х4400 (32) | KNN 54 | 32 | 140 | 255 | 4400 | 0 | 0 | 0 | 54-140-4400 | Конвектор «Kermi», тип 54, схема подключения 32, высота 140, длина 4400, с крышкой | 0 | KNN540140440241K | ООО «АФГ РУС» тел.+7(495)646-27-19 | https://www.kermi.ru/sistemy-otoplenija/produkcija/otopitelnye-pribory/konvektory/ | 36
KNN 54, 140х4400 (24) | KNN 54 | 24 | 140 | 255 | 4400 | 0 | 0 | 0 | 54-140-4400 | Конвектор «Kermi», тип 54, схема подключения 24, высота 140, длина 4400, с крышкой | 0 | KNN540140440251K | ООО «АФГ РУС» тел.+7(495)646-27-19 | https://www.kermi.ru/sistemy-otoplenija/produkcija/otopitelnye-pribory/konvektory/ | 36
KNN 54, 140х4400 (42) | KNN 54 | 42 | 140 | 255 | 4400 | 0 | 0 | 0 | 54-140-4400 | Конвектор «Kermi», тип 54, схема подключения 42, высота 140, длина 4400, с крышкой | 0 | KNN540140440261K | ООО «АФГ РУС» тел.+7(495)646-27-19 | https://www.kermi.ru/sistemy-otoplenija/produkcija/otopitelnye-pribory/konvektory/ | 36
KNN 54, 140х4600 (12) | KNN 54 | 12 | 140 | 255 | 4600 | 0 | 0 | 0 | 54-140-4600 | Конвектор «Kermi», тип 54, схема подключения 12, высота 140, длина 4600, с крышкой | 0 | KNN540140460211K | ООО «АФГ РУС» тел.+7(495)646-27-19 | https://www.kermi.ru/sistemy-otoplenija/produkcija/otopitelnye-pribory/konvektory/ | 36
KNN 54, 140х4600 (34) | KNN 54 | 34 | 140 | 255 | 4600 | 0 | 0 | 0 | 54-140-4600 | Конвектор «Kermi», тип 54, схема подключения 34, высота 140, длина 4600, с крышкой | 0 | KNN540140460221K | ООО «АФГ РУС» тел.+7(495)646-27-19 | https://www.kermi.ru/sistemy-otoplenija/produkcija/otopitelnye-pribory/konvektory/ | 36
KNN 54, 140х4600 (14) | KNN 54 | 14 | 140 | 255 | 4600 | 0 | 0 | 0 | 54-140-4600 | Конвектор «Kermi», тип 54, схема подключения 14, высота 140, длина 4600, с крышкой | 0 | KNN540140460231K | ООО «АФГ РУС» тел.+7(495)646-27-19 | https://www.kermi.ru/sistemy-otoplenija/produkcija/otopitelnye-pribory/konvektory/ | 36
KNN 54, 140х4600 (32) | KNN 54 | 32 | 140 | 255 | 4600 | 0 | 0 | 0 | 54-140-4600 | Конвектор «Kermi», тип 54, схема подключения 32, высота 140, длина 4600, с крышкой | 0 | KNN540140460241K | ООО «АФГ РУС» тел.+7(495)646-27-19 | https://www.kermi.ru/sistemy-otoplenija/produkcija/otopitelnye-pribory/konvektory/ | 36
KNN 54, 140х4600 (24) | KNN 54 | 24 | 140 | 255 | 4600 | 0 | 0 | 0 | 54-140-4600 | Конвектор «Kermi», тип 54, схема подключения 24, высота 140, длина 4600, с крышкой | 0 | KNN540140460251K | ООО «АФГ РУС» тел.+7(495)646-27-19 | https://www.kermi.ru/sistemy-otoplenija/produkcija/otopitelnye-pribory/konvektory/ | 36
KNN 54, 140х4600 (42) | KNN 54 | 42 | 140 | 255 | 4600 | 0 | 0 | 0 | 54-140-4600 | Конвектор «Kermi», тип 54, схема подключения 42, высота 140, длина 4600, с крышкой | 0 | KNN540140460261K | ООО «АФГ РУС» тел.+7(495)646-27-19 | https://www.kermi.ru/sistemy-otoplenija/produkcija/otopitelnye-pribory/konvektory/ | 36
KNN 54, 140х4800 (12) | KNN 54 | 12 | 140 | 255 | 4800 | 0 | 0 | 0 | 54-140-4800 | Конвектор «Kermi», тип 54, схема подключения 12, высота 140, длина 4800, с крышкой | 0 | KNN540140480211K | ООО «АФГ РУС» тел.+7(495)646-27-19 | https://www.kermi.ru/sistemy-otoplenija/produkcija/otopitelnye-pribory/konvektory/ | 36
KNN 54, 140х4800 (34) | KNN 54 | 34 | 140 | 255 | 4800 | 0 | 0 | 0 | 54-140-4800 | Конвектор «Kermi», тип 54, схема подключения 34, высота 140, длина 4800, с крышкой | 0 | KNN540140480221K | ООО «АФГ РУС» тел.+7(495)646-27-19 | https://www.kermi.ru/sistemy-otoplenija/produkcija/otopitelnye-pribory/konvektory/ | 36
KNN 54, 140х4800 (14) | KNN 54 | 14 | 140 | 255 | 4800 | 0 | 0 | 0 | 54-140-4800 | Конвектор «Kermi», тип 54, схема подключения 14, высота 140, длина 4800, с крышкой | 0 | KNN540140480231K | ООО «АФГ РУС» тел.+7(495)646-27-19 | https://www.kermi.ru/sistemy-otoplenija/produkcija/otopitelnye-pribory/konvektory/ | 36
KNN 54, 140х4800 (32) | KNN 54 | 32 | 140 | 255 | 4800 | 0 | 0 | 0 | 54-140-4800 | Конвектор «Kermi», тип 54, схема подключения 32, высота 140, длина 4800, с крышкой | 0 | KNN540140480241K | ООО «АФГ РУС» тел.+7(495)646-27-19 | https://www.kermi.ru/sistemy-otoplenija/produkcija/otopitelnye-pribory/konvektory/ | 36
KNN 54, 140х4800 (24) | KNN 54 | 24 | 140 | 255 | 4800 | 0 | 0 | 0 | 54-140-4800 | Конвектор «Kermi», тип 54, схема подключения 24, высота 140, длина 4800, с крышкой | 0 | KNN540140480251K | ООО «АФГ РУС» тел.+7(495)646-27-19 | https://www.kermi.ru/sistemy-otoplenija/produkcija/otopitelnye-pribory/konvektory/ | 36
KNN 54, 140х4800 (42) | KNN 54 | 42 | 140 | 255 | 4800 | 0 | 0 | 0 | 54-140-4800 | Конвектор «Kermi», тип 54, схема подключения 42, высота 140, длина 4800, с крышкой | 0 | KNN540140480261K | ООО «АФГ РУС» тел.+7(495)646-27-19 | https://www.kermi.ru/sistemy-otoplenija/produkcija/otopitelnye-pribory/konvektory/ | 36
KNN 54, 140х5000 (12) | KNN 54 | 12 | 140 | 255 | 5000 | 0 | 0 | 0 | 54-140-5000 | Конвектор «Kermi», тип 54, схема подключения 12, высота 140, длина 5000, с крышкой | 0 | KNN540140500211K | ООО «АФГ РУС» тел.+7(495)646-27-19 | https://www.kermi.ru/sistemy-otoplenija/produkcija/otopitelnye-pribory/konvektory/ | 36
KNN 54, 140х5000 (34) | KNN 54 | 34 | 140 | 255 | 5000 | 0 | 0 | 0 | 54-140-5000 | Конвектор «Kermi», тип 54, схема подключения 34, высота 140, длина 5000, с крышкой | 0 | KNN540140500221K | ООО «АФГ РУС» тел.+7(495)646-27-19 | https://www.kermi.ru/sistemy-otoplenija/produkcija/otopitelnye-pribory/konvektory/ | 36
KNN 54, 140х5000 (14) | KNN 54 | 14 | 140 | 255 | 5000 | 0 | 0 | 0 | 54-140-5000 | Конвектор «Kermi», тип 54, схема подключения 14, высота 140, длина 5000, с крышкой | 0 | KNN540140500231K | ООО «АФГ РУС» тел.+7(495)646-27-19 | https://www.kermi.ru/sistemy-otoplenija/produkcija/otopitelnye-pribory/konvektory/ | 36
KNN 54, 140х5000 (32) | KNN 54 | 32 | 140 | 255 | 5000 | 0 | 0 | 0 | 54-140-5000 | Конвектор «Kermi», тип 54, схема подключения 32, высота 140, длина 5000, с крышкой | 0 | KNN540140500241K | ООО «АФГ РУС» тел.+7(495)646-27-19 | https://www.kermi.ru/sistemy-otoplenija/produkcija/otopitelnye-pribory/konvektory/ | 36
KNN 54, 140х5000 (24) | KNN 54 | 24 | 140 | 255 | 5000 | 0 | 0 | 0 | 54-140-5000 | Конвектор «Kermi», тип 54, схема подключения 24, высота 140, длина 5000, с крышкой | 0 | KNN540140500251K | ООО «АФГ РУС» тел.+7(495)646-27-19 | https://www.kermi.ru/sistemy-otoplenija/produkcija/otopitelnye-pribory/konvektory/ | 36
KNN 54, 140х5000 (42) | KNN 54 | 42 | 140 | 255 | 5000 | 0 | 0 | 0 | 54-140-5000 | Конвектор «Kermi», тип 54, схема подключения 42, высота 140, длина 5000, с крышкой | 0 | KNN540140500261K | ООО «АФГ РУС» тел.+7(495)646-27-19 | https://www.kermi.ru/sistemy-otoplenija/produkcija/otopitelnye-pribory/konvektory/ | 36
KNN 54, 140х5200 (12) | KNN 54 | 12 | 140 | 255 | 5200 | 0 | 0 | 0 | 54-140-5200 | Конвектор «Kermi», тип 54, схема подключения 12, высота 140, длина 5200, с крышкой | 0 | KNN540140520211K | ООО «АФГ РУС» тел.+7(495)646-27-19 | https://www.kermi.ru/sistemy-otoplenija/produkcija/otopitelnye-pribory/konvektory/ | 36
KNN 54, 140х5200 (34) | KNN 54 | 34 | 140 | 255 | 5200 | 0 | 0 | 0 | 54-140-5200 | Конвектор «Kermi», тип 54, схема подключения 34, высота 140, длина 5200, с крышкой | 0 | KNN540140520221K | ООО «АФГ РУС» тел.+7(495)646-27-19 | https://www.kermi.ru/sistemy-otoplenija/produkcija/otopitelnye-pribory/konvektory/ | 36
KNN 54, 140х5200 (14) | KNN 54 | 14 | 140 | 255 | 5200 | 0 | 0 | 0 | 54-140-5200 | Конвектор «Kermi», тип 54, схема подключения 14, высота 140, длина 5200, с крышкой | 0 | KNN540140520231K | ООО «АФГ РУС» тел.+7(495)646-27-19 | https://www.kermi.ru/sistemy-otoplenija/produkcija/otopitelnye-pribory/konvektory/ | 36
KNN 54, 140х5200 (32) | KNN 54 | 32 | 140 | 255 | 5200 | 0 | 0 | 0 | 54-140-5200 | Конвектор «Kermi», тип 54, схема подключения 32, высота 140, длина 5200, с крышкой | 0 | KNN540140520241K | ООО «АФГ РУС» тел.+7(495)646-27-19 | https://www.kermi.ru/sistemy-otoplenija/produkcija/otopitelnye-pribory/konvektory/ | 36
KNN 54, 140х5200 (24) | KNN 54 | 24 | 140 | 255 | 5200 | 0 | 0 | 0 | 54-140-5200 | Конвектор «Kermi», тип 54, схема подключения 24, высота 140, длина 5200, с крышкой | 0 | KNN540140520251K | ООО «АФГ РУС» тел.+7(495)646-27-19 | https://www.kermi.ru/sistemy-otoplenija/produkcija/otopitelnye-pribory/konvektory/ | 36
KNN 54, 140х5200 (42) | KNN 54 | 42 | 140 | 255 | 5200 | 0 | 0 | 0 | 54-140-5200 | Конвектор «Kermi», тип 54, схема подключения 42, высота 140, длина 5200, с крышкой | 0 | KNN540140520261K | ООО «АФГ РУС» тел.+7(495)646-27-19 | https://www.kermi.ru/sistemy-otoplenija/produkcija/otopitelnye-pribory/konvektory/ | 36
KNN 54, 140х5400 (12) | KNN 54 | 12 | 140 | 255 | 5400 | 0 | 0 | 0 | 54-140-5400 | Конвектор «Kermi», тип 54, схема подключения 12, высота 140, длина 5400, с крышкой | 0 | KNN540140540211K | ООО «АФГ РУС» тел.+7(495)646-27-19 | https://www.kermi.ru/sistemy-otoplenija/produkcija/otopitelnye-pribory/konvektory/ | 36
KNN 54, 140х5400 (34) | KNN 54 | 34 | 140 | 255 | 5400 | 0 | 0 | 0 | 54-140-5400 | Конвектор «Kermi», тип 54, схема подключения 34, высота 140, длина 5400, с крышкой | 0 | KNN540140540221K | ООО «АФГ РУС» тел.+7(495)646-27-19 | https://www.kermi.ru/sistemy-otoplenija/produkcija/otopitelnye-pribory/konvektory/ | 36
KNN 54, 140х5400 (14) | KNN 54 | 14 | 140 | 255 | 5400 | 0 | 0 | 0 | 54-140-5400 | Конвектор «Kermi», тип 54, схема подключения 14, высота 140, длина 5400, с крышкой | 0 | KNN540140540231K | ООО «АФГ РУС» тел.+7(495)646-27-19 | https://www.kermi.ru/sistemy-otoplenija/produkcija/otopitelnye-pribory/konvektory/ | 36
KNN 54, 140х5400 (32) | KNN 54 | 32 | 140 | 255 | 5400 | 0 | 0 | 0 | 54-140-5400 | Конвектор «Kermi», тип 54, схема подключения 32, высота 140, длина 5400, с крышкой | 0 | KNN540140540241K | ООО «АФГ РУС» тел.+7(495)646-27-19 | https://www.kermi.ru/sistemy-otoplenija/produkcija/otopitelnye-pribory/konvektory/ | 36
KNN 54, 140х5400 (24) | KNN 54 | 24 | 140 | 255 | 5400 | 0 | 0 | 0 | 54-140-5400 | Конвектор «Kermi», тип 54, схема подключения 24, высота 140, длина 5400, с крышкой | 0 | KNN540140540251K | ООО «АФГ РУС» тел.+7(495)646-27-19 | https://www.kermi.ru/sistemy-otoplenija/produkcija/otopitelnye-pribory/konvektory/ | 36
KNN 54, 140х5400 (42) | KNN 54 | 42 | 140 | 255 | 5400 | 0 | 0 | 0 | 54-140-5400 | Конвектор «Kermi», тип 54, схема подключения 42, высота 140, длина 5400, с крышкой | 0 | KNN540140540261K | ООО «АФГ РУС» тел.+7(495)646-27-19 | https://www.kermi.ru/sistemy-otoplenija/produkcija/otopitelnye-pribory/konvektory/ | 36
KNN 54, 140х5600 (12) | KNN 54 | 12 | 140 | 255 | 5600 | 0 | 0 | 0 | 54-140-5600 | Конвектор «Kermi», тип 54, схема подключения 12, высота 140, длина 5600, с крышкой | 0 | KNN540140560211K | ООО «АФГ РУС» тел.+7(495)646-27-19 | https://www.kermi.ru/sistemy-otoplenija/produkcija/otopitelnye-pribory/konvektory/ | 36
KNN 54, 140х5600 (34) | KNN 54 | 34 | 140 | 255 | 5600 | 0 | 0 | 0 | 54-140-5600 | Конвектор «Kermi», тип 54, схема подключения 34, высота 140, длина 5600, с крышкой | 0 | KNN540140560221K | ООО «АФГ РУС» тел.+7(495)646-27-19 | https://www.kermi.ru/sistemy-otoplenija/produkcija/otopitelnye-pribory/konvektory/ | 36
KNN 54, 140х5600 (14) | KNN 54 | 14 | 140 | 255 | 5600 | 0 | 0 | 0 | 54-140-5600 | Конвектор «Kermi», тип 54, схема подключения 14, высота 140, длина 5600, с крышкой | 0 | KNN540140560231K | ООО «АФГ РУС» тел.+7(495)646-27-19 | https://www.kermi.ru/sistemy-otoplenija/produkcija/otopitelnye-pribory/konvektory/ | 36
KNN 54, 140х5600 (32) | KNN 54 | 32 | 140 | 255 | 5600 | 0 | 0 | 0 | 54-140-5600 | Конвектор «Kermi», тип 54, схема подключения 32, высота 140, длина 5600, с крышкой | 0 | KNN540140560241K | ООО «АФГ РУС» тел.+7(495)646-27-19 | https://www.kermi.ru/sistemy-otoplenija/produkcija/otopitelnye-pribory/konvektory/ | 36
KNN 54, 140х5600 (24) | KNN 54 | 24 | 140 | 255 | 5600 | 0 | 0 | 0 | 54-140-5600 | Конвектор «Kermi», тип 54, схема подключения 24, высота 140, длина 5600, с крышкой | 0 | KNN540140560251K | ООО «АФГ РУС» тел.+7(495)646-27-19 | https://www.kermi.ru/sistemy-otoplenija/produkcija/otopitelnye-pribory/konvektory/ | 36
KNN 54, 140х5600 (42) | KNN 54 | 42 | 140 | 255 | 5600 | 0 | 0 | 0 | 54-140-5600 | Конвектор «Kermi», тип 54, схема подключения 42, высота 140, длина 5600, с крышкой | 0 | KNN540140560261K | ООО «АФГ РУС» тел.+7(495)646-27-19 | https://www.kermi.ru/sistemy-otoplenija/produkcija/otopitelnye-pribory/konvektory/ | 36
KNN 54, 140х5800 (12) | KNN 54 | 12 | 140 | 255 | 5800 | 0 | 0 | 0 | 54-140-5800 | Конвектор «Kermi», тип 54, схема подключения 12, высота 140, длина 5800, с крышкой | 0 | KNN540140580211K | ООО «АФГ РУС» тел.+7(495)646-27-19 | https://www.kermi.ru/sistemy-otoplenija/produkcija/otopitelnye-pribory/konvektory/ | 36
KNN 54, 140х5800 (34) | KNN 54 | 34 | 140 | 255 | 5800 | 0 | 0 | 0 | 54-140-5800 | Конвектор «Kermi», тип 54, схема подключения 34, высота 140, длина 5800, с крышкой | 0 | KNN540140580221K | ООО «АФГ РУС» тел.+7(495)646-27-19 | https://www.kermi.ru/sistemy-otoplenija/produkcija/otopitelnye-pribory/konvektory/ | 36
KNN 54, 140х5800 (14) | KNN 54 | 14 | 140 | 255 | 5800 | 0 | 0 | 0 | 54-140-5800 | Конвектор «Kermi», тип 54, схема подключения 14, высота 140, длина 5800, с крышкой | 0 | KNN540140580231K | ООО «АФГ РУС» тел.+7(495)646-27-19 | https://www.kermi.ru/sistemy-otoplenija/produkcija/otopitelnye-pribory/konvektory/ | 36
KNN 54, 140х5800 (32) | KNN 54 | 32 | 140 | 255 | 5800 | 0 | 0 | 0 | 54-140-5800 | Конвектор «Kermi», тип 54, схема подключения 32, высота 140, длина 5800, с крышкой | 0 | KNN540140580241K | ООО «АФГ РУС» тел.+7(495)646-27-19 | https://www.kermi.ru/sistemy-otoplenija/produkcija/otopitelnye-pribory/konvektory/ | 36
KNN 54, 140х5800 (24) | KNN 54 | 24 | 140 | 255 | 5800 | 0 | 0 | 0 | 54-140-5800 | Конвектор «Kermi», тип 54, схема подключения 24, высота 140, длина 5800, с крышкой | 0 | KNN540140580251K | ООО «АФГ РУС» тел.+7(495)646-27-19 | https://www.kermi.ru/sistemy-otoplenija/produkcija/otopitelnye-pribory/konvektory/ | 36
KNN 54, 140х5800 (42) | KNN 54 | 42 | 140 | 255 | 5800 | 0 | 0 | 0 | 54-140-5800 | Конвектор «Kermi», тип 54, схема подключения 42, высота 140, длина 5800, с крышкой | 0 | KNN540140580261K | ООО «АФГ РУС» тел.+7(495)646-27-19 | https://www.kermi.ru/sistemy-otoplenija/produkcija/otopitelnye-pribory/konvektory/ | 36
KNN 54, 140х6000 (12) | KNN 54 | 12 | 140 | 255 | 6000 | 0 | 0 | 0 | 54-140-6000 | Конвектор «Kermi», тип 54, схема подключения 12, высота 140, длина 6000, с крышкой | 0 | KNN540140600211K | ООО «АФГ РУС» тел.+7(495)646-27-19 | https://www.kermi.ru/sistemy-otoplenija/produkcija/otopitelnye-pribory/konvektory/ | 36
KNN 54, 140х6000 (34) | KNN 54 | 34 | 140 | 255 | 6000 | 0 | 0 | 0 | 54-140-6000 | Конвектор «Kermi», тип 54, схема подключения 34, высота 140, длина 6000, с крышкой | 0 | KNN540140600221K | ООО «АФГ РУС» тел.+7(495)646-27-19 | https://www.kermi.ru/sistemy-otoplenija/produkcija/otopitelnye-pribory/konvektory/ | 36
KNN 54, 140х6000 (14) | KNN 54 | 14 | 140 | 255 | 6000 | 0 | 0 | 0 | 54-140-6000 | Конвектор «Kermi», тип 54, схема подключения 14, высота 140, длина 6000, с крышкой | 0 | KNN540140600231K | ООО «АФГ РУС» тел.+7(495)646-27-19 | https://www.kermi.ru/sistemy-otoplenija/produkcija/otopitelnye-pribory/konvektory/ | 36
KNN 54, 140х6000 (32) | KNN 54 | 32 | 140 | 255 | 6000 | 0 | 0 | 0 | 54-140-6000 | Конвектор «Kermi», тип 54, схема подключения 32, высота 140, длина 6000, с крышкой | 0 | KNN540140600241K | ООО «АФГ РУС» тел.+7(495)646-27-19 | https://www.kermi.ru/sistemy-otoplenija/produkcija/otopitelnye-pribory/konvektory/ | 36
KNN 54, 140х6000 (24) | KNN 54 | 24 | 140 | 255 | 6000 | 0 | 0 | 0 | 54-140-6000 | Конвектор «Kermi», тип 54, схема подключения 24, высота 140, длина 6000, с крышкой | 0 | KNN540140600251K | ООО «АФГ РУС» тел.+7(495)646-27-19 | https://www.kermi.ru/sistemy-otoplenija/produkcija/otopitelnye-pribory/konvektory/ | 36
KNN 54, 140х6000 (42) | KNN 54 | 42 | 140 | 255 | 6000 | 0 | 0 | 0 | 54-140-6000 | Конвектор «Kermi», тип 54, схема подключения 42, высота 140, длина 6000, с крышкой | 0 | KNN540140600261K | ООО «АФГ РУС» тел.+7(495)646-27-19 | https://www.kermi.ru/sistemy-otoplenija/produkcija/otopitelnye-pribory/konvektory/ | 36
KNN 21, 210х500 (12) | KNN 21 | 12 | 210 | 72 | 500 | 0 | 0 | 0 | 21-210-500 | Конвектор «Kermi», тип 21, схема подключения 12, высота 210, длина 500, с крышкой | 0 | KNN210210050211K | ООО «АФГ РУС» тел.+7(495)646-27-19 | https://www.kermi.ru/sistemy-otoplenija/produkcija/otopitelnye-pribory/konvektory/ | 36
KNN 21, 210х500 (34) | KNN 21 | 34 | 210 | 72 | 500 | 0 | 0 | 0 | 21-210-500 | Конвектор «Kermi», тип 21, схема подключения 34, высота 210, длина 500, с крышкой | 0 | KNN210210050221K | ООО «АФГ РУС» тел.+7(495)646-27-19 | https://www.kermi.ru/sistemy-otoplenija/produkcija/otopitelnye-pribory/konvektory/ | 36
KNN 21, 210х500 (14) | KNN 21 | 14 | 210 | 72 | 500 | 0 | 0 | 0 | 21-210-500 | Конвектор «Kermi», тип 21, схема подключения 14, высота 210, длина 500, с крышкой | 0 | KNN210210050231K | ООО «АФГ РУС» тел.+7(495)646-27-19 | https://www.kermi.ru/sistemy-otoplenija/produkcija/otopitelnye-pribory/konvektory/ | 36
KNN 21, 210х500 (32) | KNN 21 | 32 | 210 | 72 | 500 | 0 | 0 | 0 | 21-210-500 | Конвектор «Kermi», тип 21, схема подключения 32, высота 210, длина 500, с крышкой | 0 | KNN210210050241K | ООО «АФГ РУС» тел.+7(495)646-27-19 | https://www.kermi.ru/sistemy-otoplenija/produkcija/otopitelnye-pribory/konvektory/ | 36
KNN 21, 210х500 (24) | KNN 21 | 24 | 210 | 72 | 500 | 0 | 0 | 0 | 21-210-500 | Конвектор «Kermi», тип 21, схема подключения 24, высота 210, длина 500, с крышкой | 0 | KNN210210050251K | ООО «АФГ РУС» тел.+7(495)646-27-19 | https://www.kermi.ru/sistemy-otoplenija/produkcija/otopitelnye-pribory/konvektory/ | 36
KNN 21, 210х500 (42) | KNN 21 | 42 | 210 | 72 | 500 | 0 | 0 | 0 | 21-210-500 | Конвектор «Kermi», тип 21, схема подключения 42, высота 210, длина 500, с крышкой | 0 | KNN210210050261K | ООО «АФГ РУС» тел.+7(495)646-27-19 | https://www.kermi.ru/sistemy-otoplenija/produkcija/otopitelnye-pribory/konvektory/ | 36
KNN 21, 210х600 (12) | KNN 21 | 12 | 210 | 72 | 600 | 0 | 0 | 0 | 21-210-600 | Конвектор «Kermi», тип 21, схема подключения 12, высота 210, длина 600, с крышкой | 0 | KNN210210060211K | ООО «АФГ РУС» тел.+7(495)646-27-19 | https://www.kermi.ru/sistemy-otoplenija/produkcija/otopitelnye-pribory/konvektory/ | 36
KNN 21, 210х600 (34) | KNN 21 | 34 | 210 | 72 | 600 | 0 | 0 | 0 | 21-210-600 | Конвектор «Kermi», тип 21, схема подключения 34, высота 210, длина 600, с крышкой | 0 | KNN210210060221K | ООО «АФГ РУС» тел.+7(495)646-27-19 | https://www.kermi.ru/sistemy-otoplenija/produkcija/otopitelnye-pribory/konvektory/ | 36
KNN 21, 210х600 (14) | KNN 21 | 14 | 210 | 72 | 600 | 0 | 0 | 0 | 21-210-600 | Конвектор «Kermi», тип 21, схема подключения 14, высота 210, длина 600, с крышкой | 0 | KNN210210060231K | ООО «АФГ РУС» тел.+7(495)646-27-19 | https://www.kermi.ru/sistemy-otoplenija/produkcija/otopitelnye-pribory/konvektory/ | 36
KNN 21, 210х600 (32) | KNN 21 | 32 | 210 | 72 | 600 | 0 | 0 | 0 | 21-210-600 | Конвектор «Kermi», тип 21, схема подключения 32, высота 210, длина 600, с крышкой | 0 | KNN210210060241K | ООО «АФГ РУС» тел.+7(495)646-27-19 | https://www.kermi.ru/sistemy-otoplenija/produkcija/otopitelnye-pribory/konvektory/ | 36
KNN 21, 210х600 (24) | KNN 21 | 24 | 210 | 72 | 600 | 0 | 0 | 0 | 21-210-600 | Конвектор «Kermi», тип 21, схема подключения 24, высота 210, длина 600, с крышкой | 0 | KNN210210060251K | ООО «АФГ РУС» тел.+7(495)646-27-19 | https://www.kermi.ru/sistemy-otoplenija/produkcija/otopitelnye-pribory/konvektory/ | 36
KNN 21, 210х600 (42) | KNN 21 | 42 | 210 | 72 | 600 | 0 | 0 | 0 | 21-210-600 | Конвектор «Kermi», тип 21, схема подключения 42, высота 210, длина 600, с крышкой | 0 | KNN210210060261K | ООО «АФГ РУС» тел.+7(495)646-27-19 | https://www.kermi.ru/sistemy-otoplenija/produkcija/otopitelnye-pribory/konvektory/ | 36
KNN 21, 210х700 (12) | KNN 21 | 12 | 210 | 72 | 700 | 0 | 0 | 0 | 21-210-700 | Конвектор «Kermi», тип 21, схема подключения 12, высота 210, длина 700, с крышкой | 0 | KNN210210070211K | ООО «АФГ РУС» тел.+7(495)646-27-19 | https://www.kermi.ru/sistemy-otoplenija/produkcija/otopitelnye-pribory/konvektory/ | 36
KNN 21, 210х700 (34) | KNN 21 | 34 | 210 | 72 | 700 | 0 | 0 | 0 | 21-210-700 | Конвектор «Kermi», тип 21, схема подключения 34, высота 210, длина 700, с крышкой | 0 | KNN210210070221K | ООО «АФГ РУС» тел.+7(495)646-27-19 | https://www.kermi.ru/sistemy-otoplenija/produkcija/otopitelnye-pribory/konvektory/ | 36
KNN 21, 210х700 (14) | KNN 21 | 14 | 210 | 72 | 700 | 0 | 0 | 0 | 21-210-700 | Конвектор «Kermi», тип 21, схема подключения 14, высота 210, длина 700, с крышкой | 0 | KNN210210070231K | ООО «АФГ РУС» тел.+7(495)646-27-19 | https://www.kermi.ru/sistemy-otoplenija/produkcija/otopitelnye-pribory/konvektory/ | 36
KNN 21, 210х700 (32) | KNN 21 | 32 | 210 | 72 | 700 | 0 | 0 | 0 | 21-210-700 | Конвектор «Kermi», тип 21, схема подключения 32, высота 210, длина 700, с крышкой | 0 | KNN210210070241K | ООО «АФГ РУС» тел.+7(495)646-27-19 | https://www.kermi.ru/sistemy-otoplenija/produkcija/otopitelnye-pribory/konvektory/ | 36
KNN 21, 210х700 (24) | KNN 21 | 24 | 210 | 72 | 700 | 0 | 0 | 0 | 21-210-700 | Конвектор «Kermi», тип 21, схема подключения 24, высота 210, длина 700, с крышкой | 0 | KNN210210070251K | ООО «АФГ РУС» тел.+7(495)646-27-19 | https://www.kermi.ru/sistemy-otoplenija/produkcija/otopitelnye-pribory/konvektory/ | 36
KNN 21, 210х700 (42) | KNN 21 | 42 | 210 | 72 | 700 | 0 | 0 | 0 | 21-210-700 | Конвектор «Kermi», тип 21, схема подключения 42, высота 210, длина 700, с крышкой | 0 | KNN210210070261K | ООО «АФГ РУС» тел.+7(495)646-27-19 | https://www.kermi.ru/sistemy-otoplenija/produkcija/otopitelnye-pribory/konvektory/ | 36
KNN 21, 210х800 (12) | KNN 21 | 12 | 210 | 72 | 800 | 0 | 0 | 0 | 21-210-800 | Конвектор «Kermi», тип 21, схема подключения 12, высота 210, длина 800, с крышкой | 0 | KNN210210080211K | ООО «АФГ РУС» тел.+7(495)646-27-19 | https://www.kermi.ru/sistemy-otoplenija/produkcija/otopitelnye-pribory/konvektory/ | 36
KNN 21, 210х800 (34) | KNN 21 | 34 | 210 | 72 | 800 | 0 | 0 | 0 | 21-210-800 | Конвектор «Kermi», тип 21, схема подключения 34, высота 210, длина 800, с крышкой | 0 | KNN210210080221K | ООО «АФГ РУС» тел.+7(495)646-27-19 | https://www.kermi.ru/sistemy-otoplenija/produkcija/otopitelnye-pribory/konvektory/ | 36
KNN 21, 210х800 (14) | KNN 21 | 14 | 210 | 72 | 800 | 0 | 0 | 0 | 21-210-800 | Конвектор «Kermi», тип 21, схема подключения 14, высота 210, длина 800, с крышкой | 0 | KNN210210080231K | ООО «АФГ РУС» тел.+7(495)646-27-19 | https://www.kermi.ru/sistemy-otoplenija/produkcija/otopitelnye-pribory/konvektory/ | 36
KNN 21, 210х800 (32) | KNN 21 | 32 | 210 | 72 | 800 | 0 | 0 | 0 | 21-210-800 | Конвектор «Kermi», тип 21, схема подключения 32, высота 210, длина 800, с крышкой | 0 | KNN210210080241K | ООО «АФГ РУС» тел.+7(495)646-27-19 | https://www.kermi.ru/sistemy-otoplenija/produkcija/otopitelnye-pribory/konvektory/ | 36
KNN 21, 210х800 (24) | KNN 21 | 24 | 210 | 72 | 800 | 0 | 0 | 0 | 21-210-800 | Конвектор «Kermi», тип 21, схема подключения 24, высота 210, длина 800, с крышкой | 0 | KNN210210080251K | ООО «АФГ РУС» тел.+7(495)646-27-19 | https://www.kermi.ru/sistemy-otoplenija/produkcija/otopitelnye-pribory/konvektory/ | 36
KNN 21, 210х800 (42) | KNN 21 | 42 | 210 | 72 | 800 | 0 | 0 | 0 | 21-210-800 | Конвектор «Kermi», тип 21, схема подключения 42, высота 210, длина 800, с крышкой | 0 | KNN210210080261K | ООО «АФГ РУС» тел.+7(495)646-27-19 | https://www.kermi.ru/sistemy-otoplenija/produkcija/otopitelnye-pribory/konvektory/ | 36
KNN 21, 210х900 (12) | KNN 21 | 12 | 210 | 72 | 900 | 0 | 0 | 0 | 21-210-900 | Конвектор «Kermi», тип 21, схема подключения 12, высота 210, длина 900, с крышкой | 0 | KNN210210090211K | ООО «АФГ РУС» тел.+7(495)646-27-19 | https://www.kermi.ru/sistemy-otoplenija/produkcija/otopitelnye-pribory/konvektory/ | 36
KNN 21, 210х900 (34) | KNN 21 | 34 | 210 | 72 | 900 | 0 | 0 | 0 | 21-210-900 | Конвектор «Kermi», тип 21, схема подключения 34, высота 210, длина 900, с крышкой | 0 | KNN210210090221K | ООО «АФГ РУС» тел.+7(495)646-27-19 | https://www.kermi.ru/sistemy-otoplenija/produkcija/otopitelnye-pribory/konvektory/ | 36
KNN 21, 210х900 (14) | KNN 21 | 14 | 210 | 72 | 900 | 0 | 0 | 0 | 21-210-900 | Конвектор «Kermi», тип 21, схема подключения 14, высота 210, длина 900, с крышкой | 0 | KNN210210090231K | ООО «АФГ РУС» тел.+7(495)646-27-19 | https://www.kermi.ru/sistemy-otoplenija/produkcija/otopitelnye-pribory/konvektory/ | 36
KNN 21, 210х900 (32) | KNN 21 | 32 | 210 | 72 | 900 | 0 | 0 | 0 | 21-210-900 | Конвектор «Kermi», тип 21, схема подключения 32, высота 210, длина 900, с крышкой | 0 | KNN210210090241K | ООО «АФГ РУС» тел.+7(495)646-27-19 | https://www.kermi.ru/sistemy-otoplenija/produkcija/otopitelnye-pribory/konvektory/ | 36
KNN 21, 210х900 (24) | KNN 21 | 24 | 210 | 72 | 900 | 0 | 0 | 0 | 21-210-900 | Конвектор «Kermi», тип 21, схема подключения 24, высота 210, длина 900, с крышкой | 0 | KNN210210090251K | ООО «АФГ РУС» тел.+7(495)646-27-19 | https://www.kermi.ru/sistemy-otoplenija/produkcija/otopitelnye-pribory/konvektory/ | 36
KNN 21, 210х900 (42) | KNN 21 | 42 | 210 | 72 | 900 | 0 | 0 | 0 | 21-210-900 | Конвектор «Kermi», тип 21, схема подключения 42, высота 210, длина 900, с крышкой | 0 | KNN210210090261K | ООО «АФГ РУС» тел.+7(495)646-27-19 | https://www.kermi.ru/sistemy-otoplenija/produkcija/otopitelnye-pribory/konvektory/ | 36
KNN 21, 210х1000 (12) | KNN 21 | 12 | 210 | 72 | 1000 | 0 | 0 | 0 | 21-210-1000 | Конвектор «Kermi», тип 21, схема подключения 12, высота 210, длина 1000, с крышкой | 0 | KNN210210100211K | ООО «АФГ РУС» тел.+7(495)646-27-19 | https://www.kermi.ru/sistemy-otoplenija/produkcija/otopitelnye-pribory/konvektory/ | 36
KNN 21, 210х1000 (34) | KNN 21 | 34 | 210 | 72 | 1000 | 0 | 0 | 0 | 21-210-1000 | Конвектор «Kermi», тип 21, схема подключения 34, высота 210, длина 1000, с крышкой | 0 | KNN210210100221K | ООО «АФГ РУС» тел.+7(495)646-27-19 | https://www.kermi.ru/sistemy-otoplenija/produkcija/otopitelnye-pribory/konvektory/ | 36
KNN 21, 210х1000 (14) | KNN 21 | 14 | 210 | 72 | 1000 | 0 | 0 | 0 | 21-210-1000 | Конвектор «Kermi», тип 21, схема подключения 14, высота 210, длина 1000, с крышкой | 0 | KNN210210100231K | ООО «АФГ РУС» тел.+7(495)646-27-19 | https://www.kermi.ru/sistemy-otoplenija/produkcija/otopitelnye-pribory/konvektory/ | 36
KNN 21, 210х1000 (32) | KNN 21 | 32 | 210 | 72 | 1000 | 0 | 0 | 0 | 21-210-1000 | Конвектор «Kermi», тип 21, схема подключения 32, высота 210, длина 1000, с крышкой | 0 | KNN210210100241K | ООО «АФГ РУС» тел.+7(495)646-27-19 | https://www.kermi.ru/sistemy-otoplenija/produkcija/otopitelnye-pribory/konvektory/ | 36
KNN 21, 210х1000 (24) | KNN 21 | 24 | 210 | 72 | 1000 | 0 | 0 | 0 | 21-210-1000 | Конвектор «Kermi», тип 21, схема подключения 24, высота 210, длина 1000, с крышкой | 0 | KNN210210100251K | ООО «АФГ РУС» тел.+7(495)646-27-19 | https://www.kermi.ru/sistemy-otoplenija/produkcija/otopitelnye-pribory/konvektory/ | 36
KNN 21, 210х1000 (42) | KNN 21 | 42 | 210 | 72 | 1000 | 0 | 0 | 0 | 21-210-1000 | Конвектор «Kermi», тип 21, схема подключения 42, высота 210, длина 1000, с крышкой | 0 | KNN210210100261K | ООО «АФГ РУС» тел.+7(495)646-27-19 | https://www.kermi.ru/sistemy-otoplenija/produkcija/otopitelnye-pribory/konvektory/ | 36
KNN 21, 210х1100 (12) | KNN 21 | 12 | 210 | 72 | 1100 | 0 | 0 | 0 | 21-210-1100 | Конвектор «Kermi», тип 21, схема подключения 12, высота 210, длина 1100, с крышкой | 0 | KNN210210110211K | ООО «АФГ РУС» тел.+7(495)646-27-19 | https://www.kermi.ru/sistemy-otoplenija/produkcija/otopitelnye-pribory/konvektory/ | 36
KNN 21, 210х1100 (34) | KNN 21 | 34 | 210 | 72 | 1100 | 0 | 0 | 0 | 21-210-1100 | Конвектор «Kermi», тип 21, схема подключения 34, высота 210, длина 1100, с крышкой | 0 | KNN210210110221K | ООО «АФГ РУС» тел.+7(495)646-27-19 | https://www.kermi.ru/sistemy-otoplenija/produkcija/otopitelnye-pribory/konvektory/ | 36
KNN 21, 210х1100 (14) | KNN 21 | 14 | 210 | 72 | 1100 | 0 | 0 | 0 | 21-210-1100 | Конвектор «Kermi», тип 21, схема подключения 14, высота 210, длина 1100, с крышкой | 0 | KNN210210110231K | ООО «АФГ РУС» тел.+7(495)646-27-19 | https://www.kermi.ru/sistemy-otoplenija/produkcija/otopitelnye-pribory/konvektory/ | 36
KNN 21, 210х1100 (32) | KNN 21 | 32 | 210 | 72 | 1100 | 0 | 0 | 0 | 21-210-1100 | Конвектор «Kermi», тип 21, схема подключения 32, высота 210, длина 1100, с крышкой | 0 | KNN210210110241K | ООО «АФГ РУС» тел.+7(495)646-27-19 | https://www.kermi.ru/sistemy-otoplenija/produkcija/otopitelnye-pribory/konvektory/ | 36
KNN 21, 210х1100 (24) | KNN 21 | 24 | 210 | 72 | 1100 | 0 | 0 | 0 | 21-210-1100 | Конвектор «Kermi», тип 21, схема подключения 24, высота 210, длина 1100, с крышкой | 0 | KNN210210110251K | ООО «АФГ РУС» тел.+7(495)646-27-19 | https://www.kermi.ru/sistemy-otoplenija/produkcija/otopitelnye-pribory/konvektory/ | 36
KNN 21, 210х1100 (42) | KNN 21 | 42 | 210 | 72 | 1100 | 0 | 0 | 0 | 21-210-1100 | Конвектор «Kermi», тип 21, схема подключения 42, высота 210, длина 1100, с крышкой | 0 | KNN210210110261K | ООО «АФГ РУС» тел.+7(495)646-27-19 | https://www.kermi.ru/sistemy-otoplenija/produkcija/otopitelnye-pribory/konvektory/ | 36
KNN 21, 210х1200 (12) | KNN 21 | 12 | 210 | 72 | 1200 | 0 | 0 | 0 | 21-210-1200 | Конвектор «Kermi», тип 21, схема подключения 12, высота 210, длина 1200, с крышкой | 0 | KNN210210120211K | ООО «АФГ РУС» тел.+7(495)646-27-19 | https://www.kermi.ru/sistemy-otoplenija/produkcija/otopitelnye-pribory/konvektory/ | 36
KNN 21, 210х1200 (34) | KNN 21 | 34 | 210 | 72 | 1200 | 0 | 0 | 0 | 21-210-1200 | Конвектор «Kermi», тип 21, схема подключения 34, высота 210, длина 1200, с крышкой | 0 | KNN210210120221K | ООО «АФГ РУС» тел.+7(495)646-27-19 | https://www.kermi.ru/sistemy-otoplenija/produkcija/otopitelnye-pribory/konvektory/ | 36
KNN 21, 210х1200 (14) | KNN 21 | 14 | 210 | 72 | 1200 | 0 | 0 | 0 | 21-210-1200 | Конвектор «Kermi», тип 21, схема подключения 14, высота 210, длина 1200, с крышкой | 0 | KNN210210120231K | ООО «АФГ РУС» тел.+7(495)646-27-19 | https://www.kermi.ru/sistemy-otoplenija/produkcija/otopitelnye-pribory/konvektory/ | 36
KNN 21, 210х1200 (32) | KNN 21 | 32 | 210 | 72 | 1200 | 0 | 0 | 0 | 21-210-1200 | Конвектор «Kermi», тип 21, схема подключения 32, высота 210, длина 1200, с крышкой | 0 | KNN210210120241K | ООО «АФГ РУС» тел.+7(495)646-27-19 | https://www.kermi.ru/sistemy-otoplenija/produkcija/otopitelnye-pribory/konvektory/ | 36
KNN 21, 210х1200 (24) | KNN 21 | 24 | 210 | 72 | 1200 | 0 | 0 | 0 | 21-210-1200 | Конвектор «Kermi», тип 21, схема подключения 24, высота 210, длина 1200, с крышкой | 0 | KNN210210120251K | ООО «АФГ РУС» тел.+7(495)646-27-19 | https://www.kermi.ru/sistemy-otoplenija/produkcija/otopitelnye-pribory/konvektory/ | 36
KNN 21, 210х1200 (42) | KNN 21 | 42 | 210 | 72 | 1200 | 0 | 0 | 0 | 21-210-1200 | Конвектор «Kermi», тип 21, схема подключения 42, высота 210, длина 1200, с крышкой | 0 | KNN210210120261K | ООО «АФГ РУС» тел.+7(495)646-27-19 | https://www.kermi.ru/sistemy-otoplenija/produkcija/otopitelnye-pribory/konvektory/ | 36
KNN 21, 210х1300 (12) | KNN 21 | 12 | 210 | 72 | 1300 | 0 | 0 | 0 | 21-210-1300 | Конвектор «Kermi», тип 21, схема подключения 12, высота 210, длина 1300, с крышкой | 0 | KNN210210130211K | ООО «АФГ РУС» тел.+7(495)646-27-19 | https://www.kermi.ru/sistemy-otoplenija/produkcija/otopitelnye-pribory/konvektory/ | 36
KNN 21, 210х1300 (34) | KNN 21 | 34 | 210 | 72 | 1300 | 0 | 0 | 0 | 21-210-1300 | Конвектор «Kermi», тип 21, схема подключения 34, высота 210, длина 1300, с крышкой | 0 | KNN210210130221K | ООО «АФГ РУС» тел.+7(495)646-27-19 | https://www.kermi.ru/sistemy-otoplenija/produkcija/otopitelnye-pribory/konvektory/ | 36
KNN 21, 210х1300 (14) | KNN 21 | 14 | 210 | 72 | 1300 | 0 | 0 | 0 | 21-210-1300 | Конвектор «Kermi», тип 21, схема подключения 14, высота 210, длина 1300, с крышкой | 0 | KNN210210130231K | ООО «АФГ РУС» тел.+7(495)646-27-19 | https://www.kermi.ru/sistemy-otoplenija/produkcija/otopitelnye-pribory/konvektory/ | 36
KNN 21, 210х1300 (32) | KNN 21 | 32 | 210 | 72 | 1300 | 0 | 0 | 0 | 21-210-1300 | Конвектор «Kermi», тип 21, схема подключения 32, высота 210, длина 1300, с крышкой | 0 | KNN210210130241K | ООО «АФГ РУС» тел.+7(495)646-27-19 | https://www.kermi.ru/sistemy-otoplenija/produkcija/otopitelnye-pribory/konvektory/ | 36
KNN 21, 210х1300 (24) | KNN 21 | 24 | 210 | 72 | 1300 | 0 | 0 | 0 | 21-210-1300 | Конвектор «Kermi», тип 21, схема подключения 24, высота 210, длина 1300, с крышкой | 0 | KNN210210130251K | ООО «АФГ РУС» тел.+7(495)646-27-19 | https://www.kermi.ru/sistemy-otoplenija/produkcija/otopitelnye-pribory/konvektory/ | 36
KNN 21, 210х1300 (42) | KNN 21 | 42 | 210 | 72 | 1300 | 0 | 0 | 0 | 21-210-1300 | Конвектор «Kermi», тип 21, схема подключения 42, высота 210, длина 1300, с крышкой | 0 | KNN210210130261K | ООО «АФГ РУС» тел.+7(495)646-27-19 | https://www.kermi.ru/sistemy-otoplenija/produkcija/otopitelnye-pribory/konvektory/ | 36
KNN 21, 210х1400 (12) | KNN 21 | 12 | 210 | 72 | 1400 | 0 | 0 | 0 | 21-210-1400 | Конвектор «Kermi», тип 21, схема подключения 12, высота 210, длина 1400, с крышкой | 0 | KNN210210140211K | ООО «АФГ РУС» тел.+7(495)646-27-19 | https://www.kermi.ru/sistemy-otoplenija/produkcija/otopitelnye-pribory/konvektory/ | 36
KNN 21, 210х1400 (34) | KNN 21 | 34 | 210 | 72 | 1400 | 0 | 0 | 0 | 21-210-1400 | Конвектор «Kermi», тип 21, схема подключения 34, высота 210, длина 1400, с крышкой | 0 | KNN210210140221K | ООО «АФГ РУС» тел.+7(495)646-27-19 | https://www.kermi.ru/sistemy-otoplenija/produkcija/otopitelnye-pribory/konvektory/ | 36
KNN 21, 210х1400 (14) | KNN 21 | 14 | 210 | 72 | 1400 | 0 | 0 | 0 | 21-210-1400 | Конвектор «Kermi», тип 21, схема подключения 14, высота 210, длина 1400, с крышкой | 0 | KNN210210140231K | ООО «АФГ РУС» тел.+7(495)646-27-19 | https://www.kermi.ru/sistemy-otoplenija/produkcija/otopitelnye-pribory/konvektory/ | 36
KNN 21, 210х1400 (32) | KNN 21 | 32 | 210 | 72 | 1400 | 0 | 0 | 0 | 21-210-1400 | Конвектор «Kermi», тип 21, схема подключения 32, высота 210, длина 1400, с крышкой | 0 | KNN210210140241K | ООО «АФГ РУС» тел.+7(495)646-27-19 | https://www.kermi.ru/sistemy-otoplenija/produkcija/otopitelnye-pribory/konvektory/ | 36
KNN 21, 210х1400 (24) | KNN 21 | 24 | 210 | 72 | 1400 | 0 | 0 | 0 | 21-210-1400 | Конвектор «Kermi», тип 21, схема подключения 24, высота 210, длина 1400, с крышкой | 0 | KNN210210140251K | ООО «АФГ РУС» тел.+7(495)646-27-19 | https://www.kermi.ru/sistemy-otoplenija/produkcija/otopitelnye-pribory/konvektory/ | 36
KNN 21, 210х1400 (42) | KNN 21 | 42 | 210 | 72 | 1400 | 0 | 0 | 0 | 21-210-1400 | Конвектор «Kermi», тип 21, схема подключения 42, высота 210, длина 1400, с крышкой | 0 | KNN210210140261K | ООО «АФГ РУС» тел.+7(495)646-27-19 | https://www.kermi.ru/sistemy-otoplenija/produkcija/otopitelnye-pribory/konvektory/ | 36
KNN 21, 210х1500 (12) | KNN 21 | 12 | 210 | 72 | 1500 | 0 | 0 | 0 | 21-210-1500 | Конвектор «Kermi», тип 21, схема подключения 12, высота 210, длина 1500, с крышкой | 0 | KNN210210150211K | ООО «АФГ РУС» тел.+7(495)646-27-19 | https://www.kermi.ru/sistemy-otoplenija/produkcija/otopitelnye-pribory/konvektory/ | 36
KNN 21, 210х1500 (34) | KNN 21 | 34 | 210 | 72 | 1500 | 0 | 0 | 0 | 21-210-1500 | Конвектор «Kermi», тип 21, схема подключения 34, высота 210, длина 1500, с крышкой | 0 | KNN210210150221K | ООО «АФГ РУС» тел.+7(495)646-27-19 | https://www.kermi.ru/sistemy-otoplenija/produkcija/otopitelnye-pribory/konvektory/ | 36
KNN 21, 210х1500 (14) | KNN 21 | 14 | 210 | 72 | 1500 | 0 | 0 | 0 | 21-210-1500 | Конвектор «Kermi», тип 21, схема подключения 14, высота 210, длина 1500, с крышкой | 0 | KNN210210150231K | ООО «АФГ РУС» тел.+7(495)646-27-19 | https://www.kermi.ru/sistemy-otoplenija/produkcija/otopitelnye-pribory/konvektory/ | 36
KNN 21, 210х1500 (32) | KNN 21 | 32 | 210 | 72 | 1500 | 0 | 0 | 0 | 21-210-1500 | Конвектор «Kermi», тип 21, схема подключения 32, высота 210, длина 1500, с крышкой | 0 | KNN210210150241K | ООО «АФГ РУС» тел.+7(495)646-27-19 | https://www.kermi.ru/sistemy-otoplenija/produkcija/otopitelnye-pribory/konvektory/ | 36
KNN 21, 210х1500 (24) | KNN 21 | 24 | 210 | 72 | 1500 | 0 | 0 | 0 | 21-210-1500 | Конвектор «Kermi», тип 21, схема подключения 24, высота 210, длина 1500, с крышкой | 0 | KNN210210150251K | ООО «АФГ РУС» тел.+7(495)646-27-19 | https://www.kermi.ru/sistemy-otoplenija/produkcija/otopitelnye-pribory/konvektory/ | 36
KNN 21, 210х1500 (42) | KNN 21 | 42 | 210 | 72 | 1500 | 0 | 0 | 0 | 21-210-1500 | Конвектор «Kermi», тип 21, схема подключения 42, высота 210, длина 1500, с крышкой | 0 | KNN210210150261K | ООО «АФГ РУС» тел.+7(495)646-27-19 | https://www.kermi.ru/sistemy-otoplenija/produkcija/otopitelnye-pribory/konvektory/ | 36
KNN 21, 210х1600 (12) | KNN 21 | 12 | 210 | 72 | 1600 | 0 | 0 | 0 | 21-210-1600 | Конвектор «Kermi», тип 21, схема подключения 12, высота 210, длина 1600, с крышкой | 0 | KNN210210160211K | ООО «АФГ РУС» тел.+7(495)646-27-19 | https://www.kermi.ru/sistemy-otoplenija/produkcija/otopitelnye-pribory/konvektory/ | 36
KNN 21, 210х1600 (34) | KNN 21 | 34 | 210 | 72 | 1600 | 0 | 0 | 0 | 21-210-1600 | Конвектор «Kermi», тип 21, схема подключения 34, высота 210, длина 1600, с крышкой | 0 | KNN210210160221K | ООО «АФГ РУС» тел.+7(495)646-27-19 | https://www.kermi.ru/sistemy-otoplenija/produkcija/otopitelnye-pribory/konvektory/ | 36
KNN 21, 210х1600 (14) | KNN 21 | 14 | 210 | 72 | 1600 | 0 | 0 | 0 | 21-210-1600 | Конвектор «Kermi», тип 21, схема подключения 14, высота 210, длина 1600, с крышкой | 0 | KNN210210160231K | ООО «АФГ РУС» тел.+7(495)646-27-19 | https://www.kermi.ru/sistemy-otoplenija/produkcija/otopitelnye-pribory/konvektory/ | 36
KNN 21, 210х1600 (32) | KNN 21 | 32 | 210 | 72 | 1600 | 0 | 0 | 0 | 21-210-1600 | Конвектор «Kermi», тип 21, схема подключения 32, высота 210, длина 1600, с крышкой | 0 | KNN210210160241K | ООО «АФГ РУС» тел.+7(495)646-27-19 | https://www.kermi.ru/sistemy-otoplenija/produkcija/otopitelnye-pribory/konvektory/ | 36
KNN 21, 210х1600 (24) | KNN 21 | 24 | 210 | 72 | 1600 | 0 | 0 | 0 | 21-210-1600 | Конвектор «Kermi», тип 21, схема подключения 24, высота 210, длина 1600, с крышкой | 0 | KNN210210160251K | ООО «АФГ РУС» тел.+7(495)646-27-19 | https://www.kermi.ru/sistemy-otoplenija/produkcija/otopitelnye-pribory/konvektory/ | 36
KNN 21, 210х1600 (42) | KNN 21 | 42 | 210 | 72 | 1600 | 0 | 0 | 0 | 21-210-1600 | Конвектор «Kermi», тип 21, схема подключения 42, высота 210, длина 1600, с крышкой | 0 | KNN210210160261K | ООО «АФГ РУС» тел.+7(495)646-27-19 | https://www.kermi.ru/sistemy-otoplenija/produkcija/otopitelnye-pribory/konvektory/ | 36
KNN 21, 210х1700 (12) | KNN 21 | 12 | 210 | 72 | 1700 | 0 | 0 | 0 | 21-210-1700 | Конвектор «Kermi», тип 21, схема подключения 12, высота 210, длина 1700, с крышкой | 0 | KNN210210170211K | ООО «АФГ РУС» тел.+7(495)646-27-19 | https://www.kermi.ru/sistemy-otoplenija/produkcija/otopitelnye-pribory/konvektory/ | 36
KNN 21, 210х1700 (34) | KNN 21 | 34 | 210 | 72 | 1700 | 0 | 0 | 0 | 21-210-1700 | Конвектор «Kermi», тип 21, схема подключения 34, высота 210, длина 1700, с крышкой | 0 | KNN210210170221K | ООО «АФГ РУС» тел.+7(495)646-27-19 | https://www.kermi.ru/sistemy-otoplenija/produkcija/otopitelnye-pribory/konvektory/ | 36
KNN 21, 210х1700 (14) | KNN 21 | 14 | 210 | 72 | 1700 | 0 | 0 | 0 | 21-210-1700 | Конвектор «Kermi», тип 21, схема подключения 14, высота 210, длина 1700, с крышкой | 0 | KNN210210170231K | ООО «АФГ РУС» тел.+7(495)646-27-19 | https://www.kermi.ru/sistemy-otoplenija/produkcija/otopitelnye-pribory/konvektory/ | 36
KNN 21, 210х1700 (32) | KNN 21 | 32 | 210 | 72 | 1700 | 0 | 0 | 0 | 21-210-1700 | Конвектор «Kermi», тип 21, схема подключения 32, высота 210, длина 1700, с крышкой | 0 | KNN210210170241K | ООО «АФГ РУС» тел.+7(495)646-27-19 | https://www.kermi.ru/sistemy-otoplenija/produkcija/otopitelnye-pribory/konvektory/ | 36
KNN 21, 210х1700 (24) | KNN 21 | 24 | 210 | 72 | 1700 | 0 | 0 | 0 | 21-210-1700 | Конвектор «Kermi», тип 21, схема подключения 24, высота 210, длина 1700, с крышкой | 0 | KNN210210170251K | ООО «АФГ РУС» тел.+7(495)646-27-19 | https://www.kermi.ru/sistemy-otoplenija/produkcija/otopitelnye-pribory/konvektory/ | 36
KNN 21, 210х1700 (42) | KNN 21 | 42 | 210 | 72 | 1700 | 0 | 0 | 0 | 21-210-1700 | Конвектор «Kermi», тип 21, схема подключения 42, высота 210, длина 1700, с крышкой | 0 | KNN210210170261K | ООО «АФГ РУС» тел.+7(495)646-27-19 | https://www.kermi.ru/sistemy-otoplenija/produkcija/otopitelnye-pribory/konvektory/ | 36
KNN 21, 210х1800 (12) | KNN 21 | 12 | 210 | 72 | 1800 | 0 | 0 | 0 | 21-210-1800 | Конвектор «Kermi», тип 21, схема подключения 12, высота 210, длина 1800, с крышкой | 0 | KNN210210180211K | ООО «АФГ РУС» тел.+7(495)646-27-19 | https://www.kermi.ru/sistemy-otoplenija/produkcija/otopitelnye-pribory/konvektory/ | 36
KNN 21, 210х1800 (34) | KNN 21 | 34 | 210 | 72 | 1800 | 0 | 0 | 0 | 21-210-1800 | Конвектор «Kermi», тип 21, схема подключения 34, высота 210, длина 1800, с крышкой | 0 | KNN210210180221K | ООО «АФГ РУС» тел.+7(495)646-27-19 | https://www.kermi.ru/sistemy-otoplenija/produkcija/otopitelnye-pribory/konvektory/ | 36
KNN 21, 210х1800 (14) | KNN 21 | 14 | 210 | 72 | 1800 | 0 | 0 | 0 | 21-210-1800 | Конвектор «Kermi», тип 21, схема подключения 14, высота 210, длина 1800, с крышкой | 0 | KNN210210180231K | ООО «АФГ РУС» тел.+7(495)646-27-19 | https://www.kermi.ru/sistemy-otoplenija/produkcija/otopitelnye-pribory/konvektory/ | 36
KNN 21, 210х1800 (32) | KNN 21 | 32 | 210 | 72 | 1800 | 0 | 0 | 0 | 21-210-1800 | Конвектор «Kermi», тип 21, схема подключения 32, высота 210, длина 1800, с крышкой | 0 | KNN210210180241K | ООО «АФГ РУС» тел.+7(495)646-27-19 | https://www.kermi.ru/sistemy-otoplenija/produkcija/otopitelnye-pribory/konvektory/ | 36
KNN 21, 210х1800 (24) | KNN 21 | 24 | 210 | 72 | 1800 | 0 | 0 | 0 | 21-210-1800 | Конвектор «Kermi», тип 21, схема подключения 24, высота 210, длина 1800, с крышкой | 0 | KNN210210180251K | ООО «АФГ РУС» тел.+7(495)646-27-19 | https://www.kermi.ru/sistemy-otoplenija/produkcija/otopitelnye-pribory/konvektory/ | 36
KNN 21, 210х1800 (42) | KNN 21 | 42 | 210 | 72 | 1800 | 0 | 0 | 0 | 21-210-1800 | Конвектор «Kermi», тип 21, схема подключения 42, высота 210, длина 1800, с крышкой | 0 | KNN210210180261K | ООО «АФГ РУС» тел.+7(495)646-27-19 | https://www.kermi.ru/sistemy-otoplenija/produkcija/otopitelnye-pribory/konvektory/ | 36
KNN 21, 210х1900 (12) | KNN 21 | 12 | 210 | 72 | 1900 | 0 | 0 | 0 | 21-210-1900 | Конвектор «Kermi», тип 21, схема подключения 12, высота 210, длина 1900, с крышкой | 0 | KNN210210190211K | ООО «АФГ РУС» тел.+7(495)646-27-19 | https://www.kermi.ru/sistemy-otoplenija/produkcija/otopitelnye-pribory/konvektory/ | 36
KNN 21, 210х1900 (34) | KNN 21 | 34 | 210 | 72 | 1900 | 0 | 0 | 0 | 21-210-1900 | Конвектор «Kermi», тип 21, схема подключения 34, высота 210, длина 1900, с крышкой | 0 | KNN210210190221K | ООО «АФГ РУС» тел.+7(495)646-27-19 | https://www.kermi.ru/sistemy-otoplenija/produkcija/otopitelnye-pribory/konvektory/ | 36
KNN 21, 210х1900 (14) | KNN 21 | 14 | 210 | 72 | 1900 | 0 | 0 | 0 | 21-210-1900 | Конвектор «Kermi», тип 21, схема подключения 14, высота 210, длина 1900, с крышкой | 0 | KNN210210190231K | ООО «АФГ РУС» тел.+7(495)646-27-19 | https://www.kermi.ru/sistemy-otoplenija/produkcija/otopitelnye-pribory/konvektory/ | 36
KNN 21, 210х1900 (32) | KNN 21 | 32 | 210 | 72 | 1900 | 0 | 0 | 0 | 21-210-1900 | Конвектор «Kermi», тип 21, схема подключения 32, высота 210, длина 1900, с крышкой | 0 | KNN210210190241K | ООО «АФГ РУС» тел.+7(495)646-27-19 | https://www.kermi.ru/sistemy-otoplenija/produkcija/otopitelnye-pribory/konvektory/ | 36
KNN 21, 210х1900 (24) | KNN 21 | 24 | 210 | 72 | 1900 | 0 | 0 | 0 | 21-210-1900 | Конвектор «Kermi», тип 21, схема подключения 24, высота 210, длина 1900, с крышкой | 0 | KNN210210190251K | ООО «АФГ РУС» тел.+7(495)646-27-19 | https://www.kermi.ru/sistemy-otoplenija/produkcija/otopitelnye-pribory/konvektory/ | 36
KNN 21, 210х1900 (42) | KNN 21 | 42 | 210 | 72 | 1900 | 0 | 0 | 0 | 21-210-1900 | Конвектор «Kermi», тип 21, схема подключения 42, высота 210, длина 1900, с крышкой | 0 | KNN210210190261K | ООО «АФГ РУС» тел.+7(495)646-27-19 | https://www.kermi.ru/sistemy-otoplenija/produkcija/otopitelnye-pribory/konvektory/ | 36
KNN 21, 210х2000 (12) | KNN 21 | 12 | 210 | 72 | 2000 | 0 | 0 | 0 | 21-210-2000 | Конвектор «Kermi», тип 21, схема подключения 12, высота 210, длина 2000, с крышкой | 0 | KNN210210200211K | ООО «АФГ РУС» тел.+7(495)646-27-19 | https://www.kermi.ru/sistemy-otoplenija/produkcija/otopitelnye-pribory/konvektory/ | 36
KNN 21, 210х2000 (34) | KNN 21 | 34 | 210 | 72 | 2000 | 0 | 0 | 0 | 21-210-2000 | Конвектор «Kermi», тип 21, схема подключения 34, высота 210, длина 2000, с крышкой | 0 | KNN210210200221K | ООО «АФГ РУС» тел.+7(495)646-27-19 | https://www.kermi.ru/sistemy-otoplenija/produkcija/otopitelnye-pribory/konvektory/ | 36
KNN 21, 210х2000 (14) | KNN 21 | 14 | 210 | 72 | 2000 | 0 | 0 | 0 | 21-210-2000 | Конвектор «Kermi», тип 21, схема подключения 14, высота 210, длина 2000, с крышкой | 0 | KNN210210200231K | ООО «АФГ РУС» тел.+7(495)646-27-19 | https://www.kermi.ru/sistemy-otoplenija/produkcija/otopitelnye-pribory/konvektory/ | 36
KNN 21, 210х2000 (32) | KNN 21 | 32 | 210 | 72 | 2000 | 0 | 0 | 0 | 21-210-2000 | Конвектор «Kermi», тип 21, схема подключения 32, высота 210, длина 2000, с крышкой | 0 | KNN210210200241K | ООО «АФГ РУС» тел.+7(495)646-27-19 | https://www.kermi.ru/sistemy-otoplenija/produkcija/otopitelnye-pribory/konvektory/ | 36
KNN 21, 210х2000 (24) | KNN 21 | 24 | 210 | 72 | 2000 | 0 | 0 | 0 | 21-210-2000 | Конвектор «Kermi», тип 21, схема подключения 24, высота 210, длина 2000, с крышкой | 0 | KNN210210200251K | ООО «АФГ РУС» тел.+7(495)646-27-19 | https://www.kermi.ru/sistemy-otoplenija/produkcija/otopitelnye-pribory/konvektory/ | 36
KNN 21, 210х2000 (42) | KNN 21 | 42 | 210 | 72 | 2000 | 0 | 0 | 0 | 21-210-2000 | Конвектор «Kermi», тип 21, схема подключения 42, высота 210, длина 2000, с крышкой | 0 | KNN210210200261K | ООО «АФГ РУС» тел.+7(495)646-27-19 | https://www.kermi.ru/sistemy-otoplenija/produkcija/otopitelnye-pribory/konvektory/ | 36
KNN 21, 210х2200 (12) | KNN 21 | 12 | 210 | 72 | 2200 | 0 | 0 | 0 | 21-210-2200 | Конвектор «Kermi», тип 21, схема подключения 12, высота 210, длина 2200, с крышкой | 0 | KNN210210220211K | ООО «АФГ РУС» тел.+7(495)646-27-19 | https://www.kermi.ru/sistemy-otoplenija/produkcija/otopitelnye-pribory/konvektory/ | 36
KNN 21, 210х2200 (34) | KNN 21 | 34 | 210 | 72 | 2200 | 0 | 0 | 0 | 21-210-2200 | Конвектор «Kermi», тип 21, схема подключения 34, высота 210, длина 2200, с крышкой | 0 | KNN210210220221K | ООО «АФГ РУС» тел.+7(495)646-27-19 | https://www.kermi.ru/sistemy-otoplenija/produkcija/otopitelnye-pribory/konvektory/ | 36
KNN 21, 210х2200 (14) | KNN 21 | 14 | 210 | 72 | 2200 | 0 | 0 | 0 | 21-210-2200 | Конвектор «Kermi», тип 21, схема подключения 14, высота 210, длина 2200, с крышкой | 0 | KNN210210220231K | ООО «АФГ РУС» тел.+7(495)646-27-19 | https://www.kermi.ru/sistemy-otoplenija/produkcija/otopitelnye-pribory/konvektory/ | 36
KNN 21, 210х2200 (32) | KNN 21 | 32 | 210 | 72 | 2200 | 0 | 0 | 0 | 21-210-2200 | Конвектор «Kermi», тип 21, схема подключения 32, высота 210, длина 2200, с крышкой | 0 | KNN210210220241K | ООО «АФГ РУС» тел.+7(495)646-27-19 | https://www.kermi.ru/sistemy-otoplenija/produkcija/otopitelnye-pribory/konvektory/ | 36
KNN 21, 210х2200 (24) | KNN 21 | 24 | 210 | 72 | 2200 | 0 | 0 | 0 | 21-210-2200 | Конвектор «Kermi», тип 21, схема подключения 24, высота 210, длина 2200, с крышкой | 0 | KNN210210220251K | ООО «АФГ РУС» тел.+7(495)646-27-19 | https://www.kermi.ru/sistemy-otoplenija/produkcija/otopitelnye-pribory/konvektory/ | 36
KNN 21, 210х2200 (42) | KNN 21 | 42 | 210 | 72 | 2200 | 0 | 0 | 0 | 21-210-2200 | Конвектор «Kermi», тип 21, схема подключения 42, высота 210, длина 2200, с крышкой | 0 | KNN210210220261K | ООО «АФГ РУС» тел.+7(495)646-27-19 | https://www.kermi.ru/sistemy-otoplenija/produkcija/otopitelnye-pribory/konvektory/ | 36
KNN 21, 210х2400 (12) | KNN 21 | 12 | 210 | 72 | 2400 | 0 | 0 | 0 | 21-210-2400 | Конвектор «Kermi», тип 21, схема подключения 12, высота 210, длина 2400, с крышкой | 0 | KNN210210240211K | ООО «АФГ РУС» тел.+7(495)646-27-19 | https://www.kermi.ru/sistemy-otoplenija/produkcija/otopitelnye-pribory/konvektory/ | 36
KNN 21, 210х2400 (34) | KNN 21 | 34 | 210 | 72 | 2400 | 0 | 0 | 0 | 21-210-2400 | Конвектор «Kermi», тип 21, схема подключения 34, высота 210, длина 2400, с крышкой | 0 | KNN210210240221K | ООО «АФГ РУС» тел.+7(495)646-27-19 | https://www.kermi.ru/sistemy-otoplenija/produkcija/otopitelnye-pribory/konvektory/ | 36
KNN 21, 210х2400 (14) | KNN 21 | 14 | 210 | 72 | 2400 | 0 | 0 | 0 | 21-210-2400 | Конвектор «Kermi», тип 21, схема подключения 14, высота 210, длина 2400, с крышкой | 0 | KNN210210240231K | ООО «АФГ РУС» тел.+7(495)646-27-19 | https://www.kermi.ru/sistemy-otoplenija/produkcija/otopitelnye-pribory/konvektory/ | 36
KNN 21, 210х2400 (32) | KNN 21 | 32 | 210 | 72 | 2400 | 0 | 0 | 0 | 21-210-2400 | Конвектор «Kermi», тип 21, схема подключения 32, высота 210, длина 2400, с крышкой | 0 | KNN210210240241K | ООО «АФГ РУС» тел.+7(495)646-27-19 | https://www.kermi.ru/sistemy-otoplenija/produkcija/otopitelnye-pribory/konvektory/ | 36
KNN 21, 210х2400 (24) | KNN 21 | 24 | 210 | 72 | 2400 | 0 | 0 | 0 | 21-210-2400 | Конвектор «Kermi», тип 21, схема подключения 24, высота 210, длина 2400, с крышкой | 0 | KNN210210240251K | ООО «АФГ РУС» тел.+7(495)646-27-19 | https://www.kermi.ru/sistemy-otoplenija/produkcija/otopitelnye-pribory/konvektory/ | 36
KNN 21, 210х2400 (42) | KNN 21 | 42 | 210 | 72 | 2400 | 0 | 0 | 0 | 21-210-2400 | Конвектор «Kermi», тип 21, схема подключения 42, высота 210, длина 2400, с крышкой | 0 | KNN210210240261K | ООО «АФГ РУС» тел.+7(495)646-27-19 | https://www.kermi.ru/sistemy-otoplenija/produkcija/otopitelnye-pribory/konvektory/ | 36
KNN 21, 210х2600 (12) | KNN 21 | 12 | 210 | 72 | 2600 | 0 | 0 | 0 | 21-210-2600 | Конвектор «Kermi», тип 21, схема подключения 12, высота 210, длина 2600, с крышкой | 0 | KNN210210260211K | ООО «АФГ РУС» тел.+7(495)646-27-19 | https://www.kermi.ru/sistemy-otoplenija/produkcija/otopitelnye-pribory/konvektory/ | 36
KNN 21, 210х2600 (34) | KNN 21 | 34 | 210 | 72 | 2600 | 0 | 0 | 0 | 21-210-2600 | Конвектор «Kermi», тип 21, схема подключения 34, высота 210, длина 2600, с крышкой | 0 | KNN210210260221K | ООО «АФГ РУС» тел.+7(495)646-27-19 | https://www.kermi.ru/sistemy-otoplenija/produkcija/otopitelnye-pribory/konvektory/ | 36
KNN 21, 210х2600 (14) | KNN 21 | 14 | 210 | 72 | 2600 | 0 | 0 | 0 | 21-210-2600 | Конвектор «Kermi», тип 21, схема подключения 14, высота 210, длина 2600, с крышкой | 0 | KNN210210260231K | ООО «АФГ РУС» тел.+7(495)646-27-19 | https://www.kermi.ru/sistemy-otoplenija/produkcija/otopitelnye-pribory/konvektory/ | 36
KNN 21, 210х2600 (32) | KNN 21 | 32 | 210 | 72 | 2600 | 0 | 0 | 0 | 21-210-2600 | Конвектор «Kermi», тип 21, схема подключения 32, высота 210, длина 2600, с крышкой | 0 | KNN210210260241K | ООО «АФГ РУС» тел.+7(495)646-27-19 | https://www.kermi.ru/sistemy-otoplenija/produkcija/otopitelnye-pribory/konvektory/ | 36
KNN 21, 210х2600 (24) | KNN 21 | 24 | 210 | 72 | 2600 | 0 | 0 | 0 | 21-210-2600 | Конвектор «Kermi», тип 21, схема подключения 24, высота 210, длина 2600, с крышкой | 0 | KNN210210260251K | ООО «АФГ РУС» тел.+7(495)646-27-19 | https://www.kermi.ru/sistemy-otoplenija/produkcija/otopitelnye-pribory/konvektory/ | 36
KNN 21, 210х2600 (42) | KNN 21 | 42 | 210 | 72 | 2600 | 0 | 0 | 0 | 21-210-2600 | Конвектор «Kermi», тип 21, схема подключения 42, высота 210, длина 2600, с крышкой | 0 | KNN210210260261K | ООО «АФГ РУС» тел.+7(495)646-27-19 | https://www.kermi.ru/sistemy-otoplenija/produkcija/otopitelnye-pribory/konvektory/ | 36
KNN 21, 210х2800 (12) | KNN 21 | 12 | 210 | 72 | 2800 | 0 | 0 | 0 | 21-210-2800 | Конвектор «Kermi», тип 21, схема подключения 12, высота 210, длина 2800, с крышкой | 0 | KNN210210280211K | ООО «АФГ РУС» тел.+7(495)646-27-19 | https://www.kermi.ru/sistemy-otoplenija/produkcija/otopitelnye-pribory/konvektory/ | 36
KNN 21, 210х2800 (34) | KNN 21 | 34 | 210 | 72 | 2800 | 0 | 0 | 0 | 21-210-2800 | Конвектор «Kermi», тип 21, схема подключения 34, высота 210, длина 2800, с крышкой | 0 | KNN210210280221K | ООО «АФГ РУС» тел.+7(495)646-27-19 | https://www.kermi.ru/sistemy-otoplenija/produkcija/otopitelnye-pribory/konvektory/ | 36
KNN 21, 210х2800 (14) | KNN 21 | 14 | 210 | 72 | 2800 | 0 | 0 | 0 | 21-210-2800 | Конвектор «Kermi», тип 21, схема подключения 14, высота 210, длина 2800, с крышкой | 0 | KNN210210280231K | ООО «АФГ РУС» тел.+7(495)646-27-19 | https://www.kermi.ru/sistemy-otoplenija/produkcija/otopitelnye-pribory/konvektory/ | 36
KNN 21, 210х2800 (32) | KNN 21 | 32 | 210 | 72 | 2800 | 0 | 0 | 0 | 21-210-2800 | Конвектор «Kermi», тип 21, схема подключения 32, высота 210, длина 2800, с крышкой | 0 | KNN210210280241K | ООО «АФГ РУС» тел.+7(495)646-27-19 | https://www.kermi.ru/sistemy-otoplenija/produkcija/otopitelnye-pribory/konvektory/ | 36
KNN 21, 210х2800 (24) | KNN 21 | 24 | 210 | 72 | 2800 | 0 | 0 | 0 | 21-210-2800 | Конвектор «Kermi», тип 21, схема подключения 24, высота 210, длина 2800, с крышкой | 0 | KNN210210280251K | ООО «АФГ РУС» тел.+7(495)646-27-19 | https://www.kermi.ru/sistemy-otoplenija/produkcija/otopitelnye-pribory/konvektory/ | 36
KNN 21, 210х2800 (42) | KNN 21 | 42 | 210 | 72 | 2800 | 0 | 0 | 0 | 21-210-2800 | Конвектор «Kermi», тип 21, схема подключения 42, высота 210, длина 2800, с крышкой | 0 | KNN210210280261K | ООО «АФГ РУС» тел.+7(495)646-27-19 | https://www.kermi.ru/sistemy-otoplenija/produkcija/otopitelnye-pribory/konvektory/ | 36
KNN 21, 210х3000 (12) | KNN 21 | 12 | 210 | 72 | 3000 | 0 | 0 | 0 | 21-210-3000 | Конвектор «Kermi», тип 21, схема подключения 12, высота 210, длина 3000, с крышкой | 0 | KNN210210300211K | ООО «АФГ РУС» тел.+7(495)646-27-19 | https://www.kermi.ru/sistemy-otoplenija/produkcija/otopitelnye-pribory/konvektory/ | 36
KNN 21, 210х3000 (34) | KNN 21 | 34 | 210 | 72 | 3000 | 0 | 0 | 0 | 21-210-3000 | Конвектор «Kermi», тип 21, схема подключения 34, высота 210, длина 3000, с крышкой | 0 | KNN210210300221K | ООО «АФГ РУС» тел.+7(495)646-27-19 | https://www.kermi.ru/sistemy-otoplenija/produkcija/otopitelnye-pribory/konvektory/ | 36
KNN 21, 210х3000 (14) | KNN 21 | 14 | 210 | 72 | 3000 | 0 | 0 | 0 | 21-210-3000 | Конвектор «Kermi», тип 21, схема подключения 14, высота 210, длина 3000, с крышкой | 0 | KNN210210300231K | ООО «АФГ РУС» тел.+7(495)646-27-19 | https://www.kermi.ru/sistemy-otoplenija/produkcija/otopitelnye-pribory/konvektory/ | 36
KNN 21, 210х3000 (32) | KNN 21 | 32 | 210 | 72 | 3000 | 0 | 0 | 0 | 21-210-3000 | Конвектор «Kermi», тип 21, схема подключения 32, высота 210, длина 3000, с крышкой | 0 | KNN210210300241K | ООО «АФГ РУС» тел.+7(495)646-27-19 | https://www.kermi.ru/sistemy-otoplenija/produkcija/otopitelnye-pribory/konvektory/ | 36
KNN 21, 210х3000 (24) | KNN 21 | 24 | 210 | 72 | 3000 | 0 | 0 | 0 | 21-210-3000 | Конвектор «Kermi», тип 21, схема подключения 24, высота 210, длина 3000, с крышкой | 0 | KNN210210300251K | ООО «АФГ РУС» тел.+7(495)646-27-19 | https://www.kermi.ru/sistemy-otoplenija/produkcija/otopitelnye-pribory/konvektory/ | 36
KNN 21, 210х3000 (42) | KNN 21 | 42 | 210 | 72 | 3000 | 0 | 0 | 0 | 21-210-3000 | Конвектор «Kermi», тип 21, схема подключения 42, высота 210, длина 3000, с крышкой | 0 | KNN210210300261K | ООО «АФГ РУС» тел.+7(495)646-27-19 | https://www.kermi.ru/sistemy-otoplenija/produkcija/otopitelnye-pribory/konvektory/ | 36
KNN 21, 210х3200 (12) | KNN 21 | 12 | 210 | 72 | 3200 | 0 | 0 | 0 | 21-210-3200 | Конвектор «Kermi», тип 21, схема подключения 12, высота 210, длина 3200, с крышкой | 0 | KNN210210320211K | ООО «АФГ РУС» тел.+7(495)646-27-19 | https://www.kermi.ru/sistemy-otoplenija/produkcija/otopitelnye-pribory/konvektory/ | 36
KNN 21, 210х3200 (34) | KNN 21 | 34 | 210 | 72 | 3200 | 0 | 0 | 0 | 21-210-3200 | Конвектор «Kermi», тип 21, схема подключения 34, высота 210, длина 3200, с крышкой | 0 | KNN210210320221K | ООО «АФГ РУС» тел.+7(495)646-27-19 | https://www.kermi.ru/sistemy-otoplenija/produkcija/otopitelnye-pribory/konvektory/ | 36
KNN 21, 210х3200 (14) | KNN 21 | 14 | 210 | 72 | 3200 | 0 | 0 | 0 | 21-210-3200 | Конвектор «Kermi», тип 21, схема подключения 14, высота 210, длина 3200, с крышкой | 0 | KNN210210320231K | ООО «АФГ РУС» тел.+7(495)646-27-19 | https://www.kermi.ru/sistemy-otoplenija/produkcija/otopitelnye-pribory/konvektory/ | 36
KNN 21, 210х3200 (32) | KNN 21 | 32 | 210 | 72 | 3200 | 0 | 0 | 0 | 21-210-3200 | Конвектор «Kermi», тип 21, схема подключения 32, высота 210, длина 3200, с крышкой | 0 | KNN210210320241K | ООО «АФГ РУС» тел.+7(495)646-27-19 | https://www.kermi.ru/sistemy-otoplenija/produkcija/otopitelnye-pribory/konvektory/ | 36
KNN 21, 210х3200 (24) | KNN 21 | 24 | 210 | 72 | 3200 | 0 | 0 | 0 | 21-210-3200 | Конвектор «Kermi», тип 21, схема подключения 24, высота 210, длина 3200, с крышкой | 0 | KNN210210320251K | ООО «АФГ РУС» тел.+7(495)646-27-19 | https://www.kermi.ru/sistemy-otoplenija/produkcija/otopitelnye-pribory/konvektory/ | 36
KNN 21, 210х3200 (42) | KNN 21 | 42 | 210 | 72 | 3200 | 0 | 0 | 0 | 21-210-3200 | Конвектор «Kermi», тип 21, схема подключения 42, высота 210, длина 3200, с крышкой | 0 | KNN210210320261K | ООО «АФГ РУС» тел.+7(495)646-27-19 | https://www.kermi.ru/sistemy-otoplenija/produkcija/otopitelnye-pribory/konvektory/ | 36
KNN 21, 210х3400 (12) | KNN 21 | 12 | 210 | 72 | 3400 | 0 | 0 | 0 | 21-210-3400 | Конвектор «Kermi», тип 21, схема подключения 12, высота 210, длина 3400, с крышкой | 0 | KNN210210340211K | ООО «АФГ РУС» тел.+7(495)646-27-19 | https://www.kermi.ru/sistemy-otoplenija/produkcija/otopitelnye-pribory/konvektory/ | 36
KNN 21, 210х3400 (34) | KNN 21 | 34 | 210 | 72 | 3400 | 0 | 0 | 0 | 21-210-3400 | Конвектор «Kermi», тип 21, схема подключения 34, высота 210, длина 3400, с крышкой | 0 | KNN210210340221K | ООО «АФГ РУС» тел.+7(495)646-27-19 | https://www.kermi.ru/sistemy-otoplenija/produkcija/otopitelnye-pribory/konvektory/ | 36
KNN 21, 210х3400 (14) | KNN 21 | 14 | 210 | 72 | 3400 | 0 | 0 | 0 | 21-210-3400 | Конвектор «Kermi», тип 21, схема подключения 14, высота 210, длина 3400, с крышкой | 0 | KNN210210340231K | ООО «АФГ РУС» тел.+7(495)646-27-19 | https://www.kermi.ru/sistemy-otoplenija/produkcija/otopitelnye-pribory/konvektory/ | 36
KNN 21, 210х3400 (32) | KNN 21 | 32 | 210 | 72 | 3400 | 0 | 0 | 0 | 21-210-3400 | Конвектор «Kermi», тип 21, схема подключения 32, высота 210, длина 3400, с крышкой | 0 | KNN210210340241K | ООО «АФГ РУС» тел.+7(495)646-27-19 | https://www.kermi.ru/sistemy-otoplenija/produkcija/otopitelnye-pribory/konvektory/ | 36
KNN 21, 210х3400 (24) | KNN 21 | 24 | 210 | 72 | 3400 | 0 | 0 | 0 | 21-210-3400 | Конвектор «Kermi», тип 21, схема подключения 24, высота 210, длина 3400, с крышкой | 0 | KNN210210340251K | ООО «АФГ РУС» тел.+7(495)646-27-19 | https://www.kermi.ru/sistemy-otoplenija/produkcija/otopitelnye-pribory/konvektory/ | 36
KNN 21, 210х3400 (42) | KNN 21 | 42 | 210 | 72 | 3400 | 0 | 0 | 0 | 21-210-3400 | Конвектор «Kermi», тип 21, схема подключения 42, высота 210, длина 3400, с крышкой | 0 | KNN210210340261K | ООО «АФГ РУС» тел.+7(495)646-27-19 | https://www.kermi.ru/sistemy-otoplenija/produkcija/otopitelnye-pribory/konvektory/ | 36
KNN 21, 210х3600 (12) | KNN 21 | 12 | 210 | 72 | 3600 | 0 | 0 | 0 | 21-210-3600 | Конвектор «Kermi», тип 21, схема подключения 12, высота 210, длина 3600, с крышкой | 0 | KNN210210360211K | ООО «АФГ РУС» тел.+7(495)646-27-19 | https://www.kermi.ru/sistemy-otoplenija/produkcija/otopitelnye-pribory/konvektory/ | 36
KNN 21, 210х3600 (34) | KNN 21 | 34 | 210 | 72 | 3600 | 0 | 0 | 0 | 21-210-3600 | Конвектор «Kermi», тип 21, схема подключения 34, высота 210, длина 3600, с крышкой | 0 | KNN210210360221K | ООО «АФГ РУС» тел.+7(495)646-27-19 | https://www.kermi.ru/sistemy-otoplenija/produkcija/otopitelnye-pribory/konvektory/ | 36
KNN 21, 210х3600 (14) | KNN 21 | 14 | 210 | 72 | 3600 | 0 | 0 | 0 | 21-210-3600 | Конвектор «Kermi», тип 21, схема подключения 14, высота 210, длина 3600, с крышкой | 0 | KNN210210360231K | ООО «АФГ РУС» тел.+7(495)646-27-19 | https://www.kermi.ru/sistemy-otoplenija/produkcija/otopitelnye-pribory/konvektory/ | 36
KNN 21, 210х3600 (32) | KNN 21 | 32 | 210 | 72 | 3600 | 0 | 0 | 0 | 21-210-3600 | Конвектор «Kermi», тип 21, схема подключения 32, высота 210, длина 3600, с крышкой | 0 | KNN210210360241K | ООО «АФГ РУС» тел.+7(495)646-27-19 | https://www.kermi.ru/sistemy-otoplenija/produkcija/otopitelnye-pribory/konvektory/ | 36
KNN 21, 210х3600 (24) | KNN 21 | 24 | 210 | 72 | 3600 | 0 | 0 | 0 | 21-210-3600 | Конвектор «Kermi», тип 21, схема подключения 24, высота 210, длина 3600, с крышкой | 0 | KNN210210360251K | ООО «АФГ РУС» тел.+7(495)646-27-19 | https://www.kermi.ru/sistemy-otoplenija/produkcija/otopitelnye-pribory/konvektory/ | 36
KNN 21, 210х3600 (42) | KNN 21 | 42 | 210 | 72 | 3600 | 0 | 0 | 0 | 21-210-3600 | Конвектор «Kermi», тип 21, схема подключения 42, высота 210, длина 3600, с крышкой | 0 | KNN210210360261K | ООО «АФГ РУС» тел.+7(495)646-27-19 | https://www.kermi.ru/sistemy-otoplenija/produkcija/otopitelnye-pribory/konvektory/ | 36
KNN 21, 210х3800 (12) | KNN 21 | 12 | 210 | 72 | 3800 | 0 | 0 | 0 | 21-210-3800 | Конвектор «Kermi», тип 21, схема подключения 12, высота 210, длина 3800, с крышкой | 0 | KNN210210380211K | ООО «АФГ РУС» тел.+7(495)646-27-19 | https://www.kermi.ru/sistemy-otoplenija/produkcija/otopitelnye-pribory/konvektory/ | 36
KNN 21, 210х3800 (34) | KNN 21 | 34 | 210 | 72 | 3800 | 0 | 0 | 0 | 21-210-3800 | Конвектор «Kermi», тип 21, схема подключения 34, высота 210, длина 3800, с крышкой | 0 | KNN210210380221K | ООО «АФГ РУС» тел.+7(495)646-27-19 | https://www.kermi.ru/sistemy-otoplenija/produkcija/otopitelnye-pribory/konvektory/ | 36
KNN 21, 210х3800 (14) | KNN 21 | 14 | 210 | 72 | 3800 | 0 | 0 | 0 | 21-210-3800 | Конвектор «Kermi», тип 21, схема подключения 14, высота 210, длина 3800, с крышкой | 0 | KNN210210380231K | ООО «АФГ РУС» тел.+7(495)646-27-19 | https://www.kermi.ru/sistemy-otoplenija/produkcija/otopitelnye-pribory/konvektory/ | 36
KNN 21, 210х3800 (32) | KNN 21 | 32 | 210 | 72 | 3800 | 0 | 0 | 0 | 21-210-3800 | Конвектор «Kermi», тип 21, схема подключения 32, высота 210, длина 3800, с крышкой | 0 | KNN210210380241K | ООО «АФГ РУС» тел.+7(495)646-27-19 | https://www.kermi.ru/sistemy-otoplenija/produkcija/otopitelnye-pribory/konvektory/ | 36
KNN 21, 210х3800 (24) | KNN 21 | 24 | 210 | 72 | 3800 | 0 | 0 | 0 | 21-210-3800 | Конвектор «Kermi», тип 21, схема подключения 24, высота 210, длина 3800, с крышкой | 0 | KNN210210380251K | ООО «АФГ РУС» тел.+7(495)646-27-19 | https://www.kermi.ru/sistemy-otoplenija/produkcija/otopitelnye-pribory/konvektory/ | 36
KNN 21, 210х3800 (42) | KNN 21 | 42 | 210 | 72 | 3800 | 0 | 0 | 0 | 21-210-3800 | Конвектор «Kermi», тип 21, схема подключения 42, высота 210, длина 3800, с крышкой | 0 | KNN210210380261K | ООО «АФГ РУС» тел.+7(495)646-27-19 | https://www.kermi.ru/sistemy-otoplenija/produkcija/otopitelnye-pribory/konvektory/ | 36
KNN 21, 210х4000 (12) | KNN 21 | 12 | 210 | 72 | 4000 | 0 | 0 | 0 | 21-210-4000 | Конвектор «Kermi», тип 21, схема подключения 12, высота 210, длина 4000, с крышкой | 0 | KNN210210400211K | ООО «АФГ РУС» тел.+7(495)646-27-19 | https://www.kermi.ru/sistemy-otoplenija/produkcija/otopitelnye-pribory/konvektory/ | 36
KNN 21, 210х4000 (34) | KNN 21 | 34 | 210 | 72 | 4000 | 0 | 0 | 0 | 21-210-4000 | Конвектор «Kermi», тип 21, схема подключения 34, высота 210, длина 4000, с крышкой | 0 | KNN210210400221K | ООО «АФГ РУС» тел.+7(495)646-27-19 | https://www.kermi.ru/sistemy-otoplenija/produkcija/otopitelnye-pribory/konvektory/ | 36
KNN 21, 210х4000 (14) | KNN 21 | 14 | 210 | 72 | 4000 | 0 | 0 | 0 | 21-210-4000 | Конвектор «Kermi», тип 21, схема подключения 14, высота 210, длина 4000, с крышкой | 0 | KNN210210400231K | ООО «АФГ РУС» тел.+7(495)646-27-19 | https://www.kermi.ru/sistemy-otoplenija/produkcija/otopitelnye-pribory/konvektory/ | 36
KNN 21, 210х4000 (32) | KNN 21 | 32 | 210 | 72 | 4000 | 0 | 0 | 0 | 21-210-4000 | Конвектор «Kermi», тип 21, схема подключения 32, высота 210, длина 4000, с крышкой | 0 | KNN210210400241K | ООО «АФГ РУС» тел.+7(495)646-27-19 | https://www.kermi.ru/sistemy-otoplenija/produkcija/otopitelnye-pribory/konvektory/ | 36
KNN 21, 210х4000 (24) | KNN 21 | 24 | 210 | 72 | 4000 | 0 | 0 | 0 | 21-210-4000 | Конвектор «Kermi», тип 21, схема подключения 24, высота 210, длина 4000, с крышкой | 0 | KNN210210400251K | ООО «АФГ РУС» тел.+7(495)646-27-19 | https://www.kermi.ru/sistemy-otoplenija/produkcija/otopitelnye-pribory/konvektory/ | 36
KNN 21, 210х4000 (42) | KNN 21 | 42 | 210 | 72 | 4000 | 0 | 0 | 0 | 21-210-4000 | Конвектор «Kermi», тип 21, схема подключения 42, высота 210, длина 4000, с крышкой | 0 | KNN210210400261K | ООО «АФГ РУС» тел.+7(495)646-27-19 | https://www.kermi.ru/sistemy-otoplenija/produkcija/otopitelnye-pribory/konvektory/ | 36
KNN 21, 210х4200 (12) | KNN 21 | 12 | 210 | 72 | 4200 | 0 | 0 | 0 | 21-210-4200 | Конвектор «Kermi», тип 21, схема подключения 12, высота 210, длина 4200, с крышкой | 0 | KNN210210420211K | ООО «АФГ РУС» тел.+7(495)646-27-19 | https://www.kermi.ru/sistemy-otoplenija/produkcija/otopitelnye-pribory/konvektory/ | 36
KNN 21, 210х4200 (34) | KNN 21 | 34 | 210 | 72 | 4200 | 0 | 0 | 0 | 21-210-4200 | Конвектор «Kermi», тип 21, схема подключения 34, высота 210, длина 4200, с крышкой | 0 | KNN210210420221K | ООО «АФГ РУС» тел.+7(495)646-27-19 | https://www.kermi.ru/sistemy-otoplenija/produkcija/otopitelnye-pribory/konvektory/ | 36
KNN 21, 210х4200 (14) | KNN 21 | 14 | 210 | 72 | 4200 | 0 | 0 | 0 | 21-210-4200 | Конвектор «Kermi», тип 21, схема подключения 14, высота 210, длина 4200, с крышкой | 0 | KNN210210420231K | ООО «АФГ РУС» тел.+7(495)646-27-19 | https://www.kermi.ru/sistemy-otoplenija/produkcija/otopitelnye-pribory/konvektory/ | 36
KNN 21, 210х4200 (32) | KNN 21 | 32 | 210 | 72 | 4200 | 0 | 0 | 0 | 21-210-4200 | Конвектор «Kermi», тип 21, схема подключения 32, высота 210, длина 4200, с крышкой | 0 | KNN210210420241K | ООО «АФГ РУС» тел.+7(495)646-27-19 | https://www.kermi.ru/sistemy-otoplenija/produkcija/otopitelnye-pribory/konvektory/ | 36
KNN 21, 210х4200 (24) | KNN 21 | 24 | 210 | 72 | 4200 | 0 | 0 | 0 | 21-210-4200 | Конвектор «Kermi», тип 21, схема подключения 24, высота 210, длина 4200, с крышкой | 0 | KNN210210420251K | ООО «АФГ РУС» тел.+7(495)646-27-19 | https://www.kermi.ru/sistemy-otoplenija/produkcija/otopitelnye-pribory/konvektory/ | 36
KNN 21, 210х4200 (42) | KNN 21 | 42 | 210 | 72 | 4200 | 0 | 0 | 0 | 21-210-4200 | Конвектор «Kermi», тип 21, схема подключения 42, высота 210, длина 4200, с крышкой | 0 | KNN210210420261K | ООО «АФГ РУС» тел.+7(495)646-27-19 | https://www.kermi.ru/sistemy-otoplenija/produkcija/otopitelnye-pribory/konvektory/ | 36
KNN 21, 210х4400 (12) | KNN 21 | 12 | 210 | 72 | 4400 | 0 | 0 | 0 | 21-210-4400 | Конвектор «Kermi», тип 21, схема подключения 12, высота 210, длина 4400, с крышкой | 0 | KNN210210440211K | ООО «АФГ РУС» тел.+7(495)646-27-19 | https://www.kermi.ru/sistemy-otoplenija/produkcija/otopitelnye-pribory/konvektory/ | 36
KNN 21, 210х4400 (34) | KNN 21 | 34 | 210 | 72 | 4400 | 0 | 0 | 0 | 21-210-4400 | Конвектор «Kermi», тип 21, схема подключения 34, высота 210, длина 4400, с крышкой | 0 | KNN210210440221K | ООО «АФГ РУС» тел.+7(495)646-27-19 | https://www.kermi.ru/sistemy-otoplenija/produkcija/otopitelnye-pribory/konvektory/ | 36
KNN 21, 210х4400 (14) | KNN 21 | 14 | 210 | 72 | 4400 | 0 | 0 | 0 | 21-210-4400 | Конвектор «Kermi», тип 21, схема подключения 14, высота 210, длина 4400, с крышкой | 0 | KNN210210440231K | ООО «АФГ РУС» тел.+7(495)646-27-19 | https://www.kermi.ru/sistemy-otoplenija/produkcija/otopitelnye-pribory/konvektory/ | 36
KNN 21, 210х4400 (32) | KNN 21 | 32 | 210 | 72 | 4400 | 0 | 0 | 0 | 21-210-4400 | Конвектор «Kermi», тип 21, схема подключения 32, высота 210, длина 4400, с крышкой | 0 | KNN210210440241K | ООО «АФГ РУС» тел.+7(495)646-27-19 | https://www.kermi.ru/sistemy-otoplenija/produkcija/otopitelnye-pribory/konvektory/ | 36
KNN 21, 210х4400 (24) | KNN 21 | 24 | 210 | 72 | 4400 | 0 | 0 | 0 | 21-210-4400 | Конвектор «Kermi», тип 21, схема подключения 24, высота 210, длина 4400, с крышкой | 0 | KNN210210440251K | ООО «АФГ РУС» тел.+7(495)646-27-19 | https://www.kermi.ru/sistemy-otoplenija/produkcija/otopitelnye-pribory/konvektory/ | 36
KNN 21, 210х4400 (42) | KNN 21 | 42 | 210 | 72 | 4400 | 0 | 0 | 0 | 21-210-4400 | Конвектор «Kermi», тип 21, схема подключения 42, высота 210, длина 4400, с крышкой | 0 | KNN210210440261K | ООО «АФГ РУС» тел.+7(495)646-27-19 | https://www.kermi.ru/sistemy-otoplenija/produkcija/otopitelnye-pribory/konvektory/ | 36
KNN 21, 210х4600 (12) | KNN 21 | 12 | 210 | 72 | 4600 | 0 | 0 | 0 | 21-210-4600 | Конвектор «Kermi», тип 21, схема подключения 12, высота 210, длина 4600, с крышкой | 0 | KNN210210460211K | ООО «АФГ РУС» тел.+7(495)646-27-19 | https://www.kermi.ru/sistemy-otoplenija/produkcija/otopitelnye-pribory/konvektory/ | 36
KNN 21, 210х4600 (34) | KNN 21 | 34 | 210 | 72 | 4600 | 0 | 0 | 0 | 21-210-4600 | Конвектор «Kermi», тип 21, схема подключения 34, высота 210, длина 4600, с крышкой | 0 | KNN210210460221K | ООО «АФГ РУС» тел.+7(495)646-27-19 | https://www.kermi.ru/sistemy-otoplenija/produkcija/otopitelnye-pribory/konvektory/ | 36
KNN 21, 210х4600 (14) | KNN 21 | 14 | 210 | 72 | 4600 | 0 | 0 | 0 | 21-210-4600 | Конвектор «Kermi», тип 21, схема подключения 14, высота 210, длина 4600, с крышкой | 0 | KNN210210460231K | ООО «АФГ РУС» тел.+7(495)646-27-19 | https://www.kermi.ru/sistemy-otoplenija/produkcija/otopitelnye-pribory/konvektory/ | 36
KNN 21, 210х4600 (32) | KNN 21 | 32 | 210 | 72 | 4600 | 0 | 0 | 0 | 21-210-4600 | Конвектор «Kermi», тип 21, схема подключения 32, высота 210, длина 4600, с крышкой | 0 | KNN210210460241K | ООО «АФГ РУС» тел.+7(495)646-27-19 | https://www.kermi.ru/sistemy-otoplenija/produkcija/otopitelnye-pribory/konvektory/ | 36
KNN 21, 210х4600 (24) | KNN 21 | 24 | 210 | 72 | 4600 | 0 | 0 | 0 | 21-210-4600 | Конвектор «Kermi», тип 21, схема подключения 24, высота 210, длина 4600, с крышкой | 0 | KNN210210460251K | ООО «АФГ РУС» тел.+7(495)646-27-19 | https://www.kermi.ru/sistemy-otoplenija/produkcija/otopitelnye-pribory/konvektory/ | 36
KNN 21, 210х4600 (42) | KNN 21 | 42 | 210 | 72 | 4600 | 0 | 0 | 0 | 21-210-4600 | Конвектор «Kermi», тип 21, схема подключения 42, высота 210, длина 4600, с крышкой | 0 | KNN210210460261K | ООО «АФГ РУС» тел.+7(495)646-27-19 | https://www.kermi.ru/sistemy-otoplenija/produkcija/otopitelnye-pribory/konvektory/ | 36
KNN 21, 210х4800 (12) | KNN 21 | 12 | 210 | 72 | 4800 | 0 | 0 | 0 | 21-210-4800 | Конвектор «Kermi», тип 21, схема подключения 12, высота 210, длина 4800, с крышкой | 0 | KNN210210480211K | ООО «АФГ РУС» тел.+7(495)646-27-19 | https://www.kermi.ru/sistemy-otoplenija/produkcija/otopitelnye-pribory/konvektory/ | 36
KNN 21, 210х4800 (34) | KNN 21 | 34 | 210 | 72 | 4800 | 0 | 0 | 0 | 21-210-4800 | Конвектор «Kermi», тип 21, схема подключения 34, высота 210, длина 4800, с крышкой | 0 | KNN210210480221K | ООО «АФГ РУС» тел.+7(495)646-27-19 | https://www.kermi.ru/sistemy-otoplenija/produkcija/otopitelnye-pribory/konvektory/ | 36
KNN 21, 210х4800 (14) | KNN 21 | 14 | 210 | 72 | 4800 | 0 | 0 | 0 | 21-210-4800 | Конвектор «Kermi», тип 21, схема подключения 14, высота 210, длина 4800, с крышкой | 0 | KNN210210480231K | ООО «АФГ РУС» тел.+7(495)646-27-19 | https://www.kermi.ru/sistemy-otoplenija/produkcija/otopitelnye-pribory/konvektory/ | 36
KNN 21, 210х4800 (32) | KNN 21 | 32 | 210 | 72 | 4800 | 0 | 0 | 0 | 21-210-4800 | Конвектор «Kermi», тип 21, схема подключения 32, высота 210, длина 4800, с крышкой | 0 | KNN210210480241K | ООО «АФГ РУС» тел.+7(495)646-27-19 | https://www.kermi.ru/sistemy-otoplenija/produkcija/otopitelnye-pribory/konvektory/ | 36
KNN 21, 210х4800 (24) | KNN 21 | 24 | 210 | 72 | 4800 | 0 | 0 | 0 | 21-210-4800 | Конвектор «Kermi», тип 21, схема подключения 24, высота 210, длина 4800, с крышкой | 0 | KNN210210480251K | ООО «АФГ РУС» тел.+7(495)646-27-19 | https://www.kermi.ru/sistemy-otoplenija/produkcija/otopitelnye-pribory/konvektory/ | 36
KNN 21, 210х4800 (42) | KNN 21 | 42 | 210 | 72 | 4800 | 0 | 0 | 0 | 21-210-4800 | Конвектор «Kermi», тип 21, схема подключения 42, высота 210, длина 4800, с крышкой | 0 | KNN210210480261K | ООО «АФГ РУС» тел.+7(495)646-27-19 | https://www.kermi.ru/sistemy-otoplenija/produkcija/otopitelnye-pribory/konvektory/ | 36
KNN 21, 210х5000 (12) | KNN 21 | 12 | 210 | 72 | 5000 | 0 | 0 | 0 | 21-210-5000 | Конвектор «Kermi», тип 21, схема подключения 12, высота 210, длина 5000, с крышкой | 0 | KNN210210500211K | ООО «АФГ РУС» тел.+7(495)646-27-19 | https://www.kermi.ru/sistemy-otoplenija/produkcija/otopitelnye-pribory/konvektory/ | 36
KNN 21, 210х5000 (34) | KNN 21 | 34 | 210 | 72 | 5000 | 0 | 0 | 0 | 21-210-5000 | Конвектор «Kermi», тип 21, схема подключения 34, высота 210, длина 5000, с крышкой | 0 | KNN210210500221K | ООО «АФГ РУС» тел.+7(495)646-27-19 | https://www.kermi.ru/sistemy-otoplenija/produkcija/otopitelnye-pribory/konvektory/ | 36
KNN 21, 210х5000 (14) | KNN 21 | 14 | 210 | 72 | 5000 | 0 | 0 | 0 | 21-210-5000 | Конвектор «Kermi», тип 21, схема подключения 14, высота 210, длина 5000, с крышкой | 0 | KNN210210500231K | ООО «АФГ РУС» тел.+7(495)646-27-19 | https://www.kermi.ru/sistemy-otoplenija/produkcija/otopitelnye-pribory/konvektory/ | 36
KNN 21, 210х5000 (32) | KNN 21 | 32 | 210 | 72 | 5000 | 0 | 0 | 0 | 21-210-5000 | Конвектор «Kermi», тип 21, схема подключения 32, высота 210, длина 5000, с крышкой | 0 | KNN210210500241K | ООО «АФГ РУС» тел.+7(495)646-27-19 | https://www.kermi.ru/sistemy-otoplenija/produkcija/otopitelnye-pribory/konvektory/ | 36
KNN 21, 210х5000 (24) | KNN 21 | 24 | 210 | 72 | 5000 | 0 | 0 | 0 | 21-210-5000 | Конвектор «Kermi», тип 21, схема подключения 24, высота 210, длина 5000, с крышкой | 0 | KNN210210500251K | ООО «АФГ РУС» тел.+7(495)646-27-19 | https://www.kermi.ru/sistemy-otoplenija/produkcija/otopitelnye-pribory/konvektory/ | 36
KNN 21, 210х5000 (42) | KNN 21 | 42 | 210 | 72 | 5000 | 0 | 0 | 0 | 21-210-5000 | Конвектор «Kermi», тип 21, схема подключения 42, высота 210, длина 5000, с крышкой | 0 | KNN210210500261K | ООО «АФГ РУС» тел.+7(495)646-27-19 | https://www.kermi.ru/sistemy-otoplenija/produkcija/otopitelnye-pribory/konvektory/ | 36
KNN 21, 210х5200 (12) | KNN 21 | 12 | 210 | 72 | 5200 | 0 | 0 | 0 | 21-210-5200 | Конвектор «Kermi», тип 21, схема подключения 12, высота 210, длина 5200, с крышкой | 0 | KNN210210520211K | ООО «АФГ РУС» тел.+7(495)646-27-19 | https://www.kermi.ru/sistemy-otoplenija/produkcija/otopitelnye-pribory/konvektory/ | 36
KNN 21, 210х5200 (34) | KNN 21 | 34 | 210 | 72 | 5200 | 0 | 0 | 0 | 21-210-5200 | Конвектор «Kermi», тип 21, схема подключения 34, высота 210, длина 5200, с крышкой | 0 | KNN210210520221K | ООО «АФГ РУС» тел.+7(495)646-27-19 | https://www.kermi.ru/sistemy-otoplenija/produkcija/otopitelnye-pribory/konvektory/ | 36
KNN 21, 210х5200 (14) | KNN 21 | 14 | 210 | 72 | 5200 | 0 | 0 | 0 | 21-210-5200 | Конвектор «Kermi», тип 21, схема подключения 14, высота 210, длина 5200, с крышкой | 0 | KNN210210520231K | ООО «АФГ РУС» тел.+7(495)646-27-19 | https://www.kermi.ru/sistemy-otoplenija/produkcija/otopitelnye-pribory/konvektory/ | 36
KNN 21, 210х5200 (32) | KNN 21 | 32 | 210 | 72 | 5200 | 0 | 0 | 0 | 21-210-5200 | Конвектор «Kermi», тип 21, схема подключения 32, высота 210, длина 5200, с крышкой | 0 | KNN210210520241K | ООО «АФГ РУС» тел.+7(495)646-27-19 | https://www.kermi.ru/sistemy-otoplenija/produkcija/otopitelnye-pribory/konvektory/ | 36
KNN 21, 210х5200 (24) | KNN 21 | 24 | 210 | 72 | 5200 | 0 | 0 | 0 | 21-210-5200 | Конвектор «Kermi», тип 21, схема подключения 24, высота 210, длина 5200, с крышкой | 0 | KNN210210520251K | ООО «АФГ РУС» тел.+7(495)646-27-19 | https://www.kermi.ru/sistemy-otoplenija/produkcija/otopitelnye-pribory/konvektory/ | 36
KNN 21, 210х5200 (42) | KNN 21 | 42 | 210 | 72 | 5200 | 0 | 0 | 0 | 21-210-5200 | Конвектор «Kermi», тип 21, схема подключения 42, высота 210, длина 5200, с крышкой | 0 | KNN210210520261K | ООО «АФГ РУС» тел.+7(495)646-27-19 | https://www.kermi.ru/sistemy-otoplenija/produkcija/otopitelnye-pribory/konvektory/ | 36
KNN 21, 210х5400 (12) | KNN 21 | 12 | 210 | 72 | 5400 | 0 | 0 | 0 | 21-210-5400 | Конвектор «Kermi», тип 21, схема подключения 12, высота 210, длина 5400, с крышкой | 0 | KNN210210540211K | ООО «АФГ РУС» тел.+7(495)646-27-19 | https://www.kermi.ru/sistemy-otoplenija/produkcija/otopitelnye-pribory/konvektory/ | 36
KNN 21, 210х5400 (34) | KNN 21 | 34 | 210 | 72 | 5400 | 0 | 0 | 0 | 21-210-5400 | Конвектор «Kermi», тип 21, схема подключения 34, высота 210, длина 5400, с крышкой | 0 | KNN210210540221K | ООО «АФГ РУС» тел.+7(495)646-27-19 | https://www.kermi.ru/sistemy-otoplenija/produkcija/otopitelnye-pribory/konvektory/ | 36
KNN 21, 210х5400 (14) | KNN 21 | 14 | 210 | 72 | 5400 | 0 | 0 | 0 | 21-210-5400 | Конвектор «Kermi», тип 21, схема подключения 14, высота 210, длина 5400, с крышкой | 0 | KNN210210540231K | ООО «АФГ РУС» тел.+7(495)646-27-19 | https://www.kermi.ru/sistemy-otoplenija/produkcija/otopitelnye-pribory/konvektory/ | 36
KNN 21, 210х5400 (32) | KNN 21 | 32 | 210 | 72 | 5400 | 0 | 0 | 0 | 21-210-5400 | Конвектор «Kermi», тип 21, схема подключения 32, высота 210, длина 5400, с крышкой | 0 | KNN210210540241K | ООО «АФГ РУС» тел.+7(495)646-27-19 | https://www.kermi.ru/sistemy-otoplenija/produkcija/otopitelnye-pribory/konvektory/ | 36
KNN 21, 210х5400 (24) | KNN 21 | 24 | 210 | 72 | 5400 | 0 | 0 | 0 | 21-210-5400 | Конвектор «Kermi», тип 21, схема подключения 24, высота 210, длина 5400, с крышкой | 0 | KNN210210540251K | ООО «АФГ РУС» тел.+7(495)646-27-19 | https://www.kermi.ru/sistemy-otoplenija/produkcija/otopitelnye-pribory/konvektory/ | 36
KNN 21, 210х5400 (42) | KNN 21 | 42 | 210 | 72 | 5400 | 0 | 0 | 0 | 21-210-5400 | Конвектор «Kermi», тип 21, схема подключения 42, высота 210, длина 5400, с крышкой | 0 | KNN210210540261K | ООО «АФГ РУС» тел.+7(495)646-27-19 | https://www.kermi.ru/sistemy-otoplenija/produkcija/otopitelnye-pribory/konvektory/ | 36
KNN 21, 210х5600 (12) | KNN 21 | 12 | 210 | 72 | 5600 | 0 | 0 | 0 | 21-210-5600 | Конвектор «Kermi», тип 21, схема подключения 12, высота 210, длина 5600, с крышкой | 0 | KNN210210560211K | ООО «АФГ РУС» тел.+7(495)646-27-19 | https://www.kermi.ru/sistemy-otoplenija/produkcija/otopitelnye-pribory/konvektory/ | 36
KNN 21, 210х5600 (34) | KNN 21 | 34 | 210 | 72 | 5600 | 0 | 0 | 0 | 21-210-5600 | Конвектор «Kermi», тип 21, схема подключения 34, высота 210, длина 5600, с крышкой | 0 | KNN210210560221K | ООО «АФГ РУС» тел.+7(495)646-27-19 | https://www.kermi.ru/sistemy-otoplenija/produkcija/otopitelnye-pribory/konvektory/ | 36
KNN 21, 210х5600 (14) | KNN 21 | 14 | 210 | 72 | 5600 | 0 | 0 | 0 | 21-210-5600 | Конвектор «Kermi», тип 21, схема подключения 14, высота 210, длина 5600, с крышкой | 0 | KNN210210560231K | ООО «АФГ РУС» тел.+7(495)646-27-19 | https://www.kermi.ru/sistemy-otoplenija/produkcija/otopitelnye-pribory/konvektory/ | 36
KNN 21, 210х5600 (32) | KNN 21 | 32 | 210 | 72 | 5600 | 0 | 0 | 0 | 21-210-5600 | Конвектор «Kermi», тип 21, схема подключения 32, высота 210, длина 5600, с крышкой | 0 | KNN210210560241K | ООО «АФГ РУС» тел.+7(495)646-27-19 | https://www.kermi.ru/sistemy-otoplenija/produkcija/otopitelnye-pribory/konvektory/ | 36
KNN 21, 210х5600 (24) | KNN 21 | 24 | 210 | 72 | 5600 | 0 | 0 | 0 | 21-210-5600 | Конвектор «Kermi», тип 21, схема подключения 24, высота 210, длина 5600, с крышкой | 0 | KNN210210560251K | ООО «АФГ РУС» тел.+7(495)646-27-19 | https://www.kermi.ru/sistemy-otoplenija/produkcija/otopitelnye-pribory/konvektory/ | 36
KNN 21, 210х5600 (42) | KNN 21 | 42 | 210 | 72 | 5600 | 0 | 0 | 0 | 21-210-5600 | Конвектор «Kermi», тип 21, схема подключения 42, высота 210, длина 5600, с крышкой | 0 | KNN210210560261K | ООО «АФГ РУС» тел.+7(495)646-27-19 | https://www.kermi.ru/sistemy-otoplenija/produkcija/otopitelnye-pribory/konvektory/ | 36
KNN 21, 210х5800 (12) | KNN 21 | 12 | 210 | 72 | 5800 | 0 | 0 | 0 | 21-210-5800 | Конвектор «Kermi», тип 21, схема подключения 12, высота 210, длина 5800, с крышкой | 0 | KNN210210580211K | ООО «АФГ РУС» тел.+7(495)646-27-19 | https://www.kermi.ru/sistemy-otoplenija/produkcija/otopitelnye-pribory/konvektory/ | 36
KNN 21, 210х5800 (34) | KNN 21 | 34 | 210 | 72 | 5800 | 0 | 0 | 0 | 21-210-5800 | Конвектор «Kermi», тип 21, схема подключения 34, высота 210, длина 5800, с крышкой | 0 | KNN210210580221K | ООО «АФГ РУС» тел.+7(495)646-27-19 | https://www.kermi.ru/sistemy-otoplenija/produkcija/otopitelnye-pribory/konvektory/ | 36
KNN 21, 210х5800 (14) | KNN 21 | 14 | 210 | 72 | 5800 | 0 | 0 | 0 | 21-210-5800 | Конвектор «Kermi», тип 21, схема подключения 14, высота 210, длина 5800, с крышкой | 0 | KNN210210580231K | ООО «АФГ РУС» тел.+7(495)646-27-19 | https://www.kermi.ru/sistemy-otoplenija/produkcija/otopitelnye-pribory/konvektory/ | 36
KNN 21, 210х5800 (32) | KNN 21 | 32 | 210 | 72 | 5800 | 0 | 0 | 0 | 21-210-5800 | Конвектор «Kermi», тип 21, схема подключения 32, высота 210, длина 5800, с крышкой | 0 | KNN210210580241K | ООО «АФГ РУС» тел.+7(495)646-27-19 | https://www.kermi.ru/sistemy-otoplenija/produkcija/otopitelnye-pribory/konvektory/ | 36
KNN 21, 210х5800 (24) | KNN 21 | 24 | 210 | 72 | 5800 | 0 | 0 | 0 | 21-210-5800 | Конвектор «Kermi», тип 21, схема подключения 24, высота 210, длина 5800, с крышкой | 0 | KNN210210580251K | ООО «АФГ РУС» тел.+7(495)646-27-19 | https://www.kermi.ru/sistemy-otoplenija/produkcija/otopitelnye-pribory/konvektory/ | 36
KNN 21, 210х5800 (42) | KNN 21 | 42 | 210 | 72 | 5800 | 0 | 0 | 0 | 21-210-5800 | Конвектор «Kermi», тип 21, схема подключения 42, высота 210, длина 5800, с крышкой | 0 | KNN210210580261K | ООО «АФГ РУС» тел.+7(495)646-27-19 | https://www.kermi.ru/sistemy-otoplenija/produkcija/otopitelnye-pribory/konvektory/ | 36
KNN 21, 210х6000 (12) | KNN 21 | 12 | 210 | 72 | 6000 | 0 | 0 | 0 | 21-210-6000 | Конвектор «Kermi», тип 21, схема подключения 12, высота 210, длина 6000, с крышкой | 0 | KNN210210600211K | ООО «АФГ РУС» тел.+7(495)646-27-19 | https://www.kermi.ru/sistemy-otoplenija/produkcija/otopitelnye-pribory/konvektory/ | 36
KNN 21, 210х6000 (34) | KNN 21 | 34 | 210 | 72 | 6000 | 0 | 0 | 0 | 21-210-6000 | Конвектор «Kermi», тип 21, схема подключения 34, высота 210, длина 6000, с крышкой | 0 | KNN210210600221K | ООО «АФГ РУС» тел.+7(495)646-27-19 | https://www.kermi.ru/sistemy-otoplenija/produkcija/otopitelnye-pribory/konvektory/ | 36
KNN 21, 210х6000 (14) | KNN 21 | 14 | 210 | 72 | 6000 | 0 | 0 | 0 | 21-210-6000 | Конвектор «Kermi», тип 21, схема подключения 14, высота 210, длина 6000, с крышкой | 0 | KNN210210600231K | ООО «АФГ РУС» тел.+7(495)646-27-19 | https://www.kermi.ru/sistemy-otoplenija/produkcija/otopitelnye-pribory/konvektory/ | 36
KNN 21, 210х6000 (32) | KNN 21 | 32 | 210 | 72 | 6000 | 0 | 0 | 0 | 21-210-6000 | Конвектор «Kermi», тип 21, схема подключения 32, высота 210, длина 6000, с крышкой | 0 | KNN210210600241K | ООО «АФГ РУС» тел.+7(495)646-27-19 | https://www.kermi.ru/sistemy-otoplenija/produkcija/otopitelnye-pribory/konvektory/ | 36
KNN 21, 210х6000 (24) | KNN 21 | 24 | 210 | 72 | 6000 | 0 | 0 | 0 | 21-210-6000 | Конвектор «Kermi», тип 21, схема подключения 24, высота 210, длина 6000, с крышкой | 0 | KNN210210600251K | ООО «АФГ РУС» тел.+7(495)646-27-19 | https://www.kermi.ru/sistemy-otoplenija/produkcija/otopitelnye-pribory/konvektory/ | 36
KNN 21, 210х6000 (42) | KNN 21 | 42 | 210 | 72 | 6000 | 0 | 0 | 0 | 21-210-6000 | Конвектор «Kermi», тип 21, схема подключения 42, высота 210, длина 6000, с крышкой | 0 | KNN210210600261K | ООО «АФГ РУС» тел.+7(495)646-27-19 | https://www.kermi.ru/sistemy-otoplenija/produkcija/otopitelnye-pribory/konvektory/ | 36
KNN 22, 210х500 (12) | KNN 22 | 12 | 210 | 122 | 500 | 0 | 0 | 0 | 22-210-500 | Конвектор «Kermi», тип 22, схема подключения 12, высота 210, длина 500, с крышкой | 0 | KNN220210050211K | ООО «АФГ РУС» тел.+7(495)646-27-19 | https://www.kermi.ru/sistemy-otoplenija/produkcija/otopitelnye-pribory/konvektory/ | 86
KNN 22, 210х500 (34) | KNN 22 | 34 | 210 | 122 | 500 | 0 | 0 | 0 | 22-210-500 | Конвектор «Kermi», тип 22, схема подключения 34, высота 210, длина 500, с крышкой | 0 | KNN220210050221K | ООО «АФГ РУС» тел.+7(495)646-27-19 | https://www.kermi.ru/sistemy-otoplenija/produkcija/otopitelnye-pribory/konvektory/ | 86
KNN 22, 210х500 (14) | KNN 22 | 14 | 210 | 122 | 500 | 0 | 0 | 0 | 22-210-500 | Конвектор «Kermi», тип 22, схема подключения 14, высота 210, длина 500, с крышкой | 0 | KNN220210050231K | ООО «АФГ РУС» тел.+7(495)646-27-19 | https://www.kermi.ru/sistemy-otoplenija/produkcija/otopitelnye-pribory/konvektory/ | 86
KNN 22, 210х500 (32) | KNN 22 | 32 | 210 | 122 | 500 | 0 | 0 | 0 | 22-210-500 | Конвектор «Kermi», тип 22, схема подключения 32, высота 210, длина 500, с крышкой | 0 | KNN220210050241K | ООО «АФГ РУС» тел.+7(495)646-27-19 | https://www.kermi.ru/sistemy-otoplenija/produkcija/otopitelnye-pribory/konvektory/ | 86
KNN 22, 210х500 (24) | KNN 22 | 24 | 210 | 122 | 500 | 0 | 0 | 0 | 22-210-500 | Конвектор «Kermi», тип 22, схема подключения 24, высота 210, длина 500, с крышкой | 0 | KNN220210050251K | ООО «АФГ РУС» тел.+7(495)646-27-19 | https://www.kermi.ru/sistemy-otoplenija/produkcija/otopitelnye-pribory/konvektory/ | 86
KNN 22, 210х500 (42) | KNN 22 | 42 | 210 | 122 | 500 | 0 | 0 | 0 | 22-210-500 | Конвектор «Kermi», тип 22, схема подключения 42, высота 210, длина 500, с крышкой | 0 | KNN220210050261K | ООО «АФГ РУС» тел.+7(495)646-27-19 | https://www.kermi.ru/sistemy-otoplenija/produkcija/otopitelnye-pribory/konvektory/ | 86
KNN 22, 210х600 (12) | KNN 22 | 12 | 210 | 122 | 600 | 0 | 0 | 0 | 22-210-600 | Конвектор «Kermi», тип 22, схема подключения 12, высота 210, длина 600, с крышкой | 0 | KNN220210060211K | ООО «АФГ РУС» тел.+7(495)646-27-19 | https://www.kermi.ru/sistemy-otoplenija/produkcija/otopitelnye-pribory/konvektory/ | 86
KNN 22, 210х600 (34) | KNN 22 | 34 | 210 | 122 | 600 | 0 | 0 | 0 | 22-210-600 | Конвектор «Kermi», тип 22, схема подключения 34, высота 210, длина 600, с крышкой | 0 | KNN220210060221K | ООО «АФГ РУС» тел.+7(495)646-27-19 | https://www.kermi.ru/sistemy-otoplenija/produkcija/otopitelnye-pribory/konvektory/ | 86
KNN 22, 210х600 (14) | KNN 22 | 14 | 210 | 122 | 600 | 0 | 0 | 0 | 22-210-600 | Конвектор «Kermi», тип 22, схема подключения 14, высота 210, длина 600, с крышкой | 0 | KNN220210060231K | ООО «АФГ РУС» тел.+7(495)646-27-19 | https://www.kermi.ru/sistemy-otoplenija/produkcija/otopitelnye-pribory/konvektory/ | 86
KNN 22, 210х600 (32) | KNN 22 | 32 | 210 | 122 | 600 | 0 | 0 | 0 | 22-210-600 | Конвектор «Kermi», тип 22, схема подключения 32, высота 210, длина 600, с крышкой | 0 | KNN220210060241K | ООО «АФГ РУС» тел.+7(495)646-27-19 | https://www.kermi.ru/sistemy-otoplenija/produkcija/otopitelnye-pribory/konvektory/ | 86
KNN 22, 210х600 (24) | KNN 22 | 24 | 210 | 122 | 600 | 0 | 0 | 0 | 22-210-600 | Конвектор «Kermi», тип 22, схема подключения 24, высота 210, длина 600, с крышкой | 0 | KNN220210060251K | ООО «АФГ РУС» тел.+7(495)646-27-19 | https://www.kermi.ru/sistemy-otoplenija/produkcija/otopitelnye-pribory/konvektory/ | 86
KNN 22, 210х600 (42) | KNN 22 | 42 | 210 | 122 | 600 | 0 | 0 | 0 | 22-210-600 | Конвектор «Kermi», тип 22, схема подключения 42, высота 210, длина 600, с крышкой | 0 | KNN220210060261K | ООО «АФГ РУС» тел.+7(495)646-27-19 | https://www.kermi.ru/sistemy-otoplenija/produkcija/otopitelnye-pribory/konvektory/ | 86
KNN 22, 210х700 (12) | KNN 22 | 12 | 210 | 122 | 700 | 0 | 0 | 0 | 22-210-700 | Конвектор «Kermi», тип 22, схема подключения 12, высота 210, длина 700, с крышкой | 0 | KNN220210070211K | ООО «АФГ РУС» тел.+7(495)646-27-19 | https://www.kermi.ru/sistemy-otoplenija/produkcija/otopitelnye-pribory/konvektory/ | 86
KNN 22, 210х700 (34) | KNN 22 | 34 | 210 | 122 | 700 | 0 | 0 | 0 | 22-210-700 | Конвектор «Kermi», тип 22, схема подключения 34, высота 210, длина 700, с крышкой | 0 | KNN220210070221K | ООО «АФГ РУС» тел.+7(495)646-27-19 | https://www.kermi.ru/sistemy-otoplenija/produkcija/otopitelnye-pribory/konvektory/ | 86
KNN 22, 210х700 (14) | KNN 22 | 14 | 210 | 122 | 700 | 0 | 0 | 0 | 22-210-700 | Конвектор «Kermi», тип 22, схема подключения 14, высота 210, длина 700, с крышкой | 0 | KNN220210070231K | ООО «АФГ РУС» тел.+7(495)646-27-19 | https://www.kermi.ru/sistemy-otoplenija/produkcija/otopitelnye-pribory/konvektory/ | 86
KNN 22, 210х700 (32) | KNN 22 | 32 | 210 | 122 | 700 | 0 | 0 | 0 | 22-210-700 | Конвектор «Kermi», тип 22, схема подключения 32, высота 210, длина 700, с крышкой | 0 | KNN220210070241K | ООО «АФГ РУС» тел.+7(495)646-27-19 | https://www.kermi.ru/sistemy-otoplenija/produkcija/otopitelnye-pribory/konvektory/ | 86
KNN 22, 210х700 (24) | KNN 22 | 24 | 210 | 122 | 700 | 0 | 0 | 0 | 22-210-700 | Конвектор «Kermi», тип 22, схема подключения 24, высота 210, длина 700, с крышкой | 0 | KNN220210070251K | ООО «АФГ РУС» тел.+7(495)646-27-19 | https://www.kermi.ru/sistemy-otoplenija/produkcija/otopitelnye-pribory/konvektory/ | 86
KNN 22, 210х700 (42) | KNN 22 | 42 | 210 | 122 | 700 | 0 | 0 | 0 | 22-210-700 | Конвектор «Kermi», тип 22, схема подключения 42, высота 210, длина 700, с крышкой | 0 | KNN220210070261K | ООО «АФГ РУС» тел.+7(495)646-27-19 | https://www.kermi.ru/sistemy-otoplenija/produkcija/otopitelnye-pribory/konvektory/ | 86
KNN 22, 210х800 (12) | KNN 22 | 12 | 210 | 122 | 800 | 0 | 0 | 0 | 22-210-800 | Конвектор «Kermi», тип 22, схема подключения 12, высота 210, длина 800, с крышкой | 0 | KNN220210080211K | ООО «АФГ РУС» тел.+7(495)646-27-19 | https://www.kermi.ru/sistemy-otoplenija/produkcija/otopitelnye-pribory/konvektory/ | 86
KNN 22, 210х800 (34) | KNN 22 | 34 | 210 | 122 | 800 | 0 | 0 | 0 | 22-210-800 | Конвектор «Kermi», тип 22, схема подключения 34, высота 210, длина 800, с крышкой | 0 | KNN220210080221K | ООО «АФГ РУС» тел.+7(495)646-27-19 | https://www.kermi.ru/sistemy-otoplenija/produkcija/otopitelnye-pribory/konvektory/ | 86
KNN 22, 210х800 (14) | KNN 22 | 14 | 210 | 122 | 800 | 0 | 0 | 0 | 22-210-800 | Конвектор «Kermi», тип 22, схема подключения 14, высота 210, длина 800, с крышкой | 0 | KNN220210080231K | ООО «АФГ РУС» тел.+7(495)646-27-19 | https://www.kermi.ru/sistemy-otoplenija/produkcija/otopitelnye-pribory/konvektory/ | 86
KNN 22, 210х800 (32) | KNN 22 | 32 | 210 | 122 | 800 | 0 | 0 | 0 | 22-210-800 | Конвектор «Kermi», тип 22, схема подключения 32, высота 210, длина 800, с крышкой | 0 | KNN220210080241K | ООО «АФГ РУС» тел.+7(495)646-27-19 | https://www.kermi.ru/sistemy-otoplenija/produkcija/otopitelnye-pribory/konvektory/ | 86
KNN 22, 210х800 (24) | KNN 22 | 24 | 210 | 122 | 800 | 0 | 0 | 0 | 22-210-800 | Конвектор «Kermi», тип 22, схема подключения 24, высота 210, длина 800, с крышкой | 0 | KNN220210080251K | ООО «АФГ РУС» тел.+7(495)646-27-19 | https://www.kermi.ru/sistemy-otoplenija/produkcija/otopitelnye-pribory/konvektory/ | 86
KNN 22, 210х800 (42) | KNN 22 | 42 | 210 | 122 | 800 | 0 | 0 | 0 | 22-210-800 | Конвектор «Kermi», тип 22, схема подключения 42, высота 210, длина 800, с крышкой | 0 | KNN220210080261K | ООО «АФГ РУС» тел.+7(495)646-27-19 | https://www.kermi.ru/sistemy-otoplenija/produkcija/otopitelnye-pribory/konvektory/ | 86
KNN 22, 210х900 (12) | KNN 22 | 12 | 210 | 122 | 900 | 0 | 0 | 0 | 22-210-900 | Конвектор «Kermi», тип 22, схема подключения 12, высота 210, длина 900, с крышкой | 0 | KNN220210090211K | ООО «АФГ РУС» тел.+7(495)646-27-19 | https://www.kermi.ru/sistemy-otoplenija/produkcija/otopitelnye-pribory/konvektory/ | 86
KNN 22, 210х900 (34) | KNN 22 | 34 | 210 | 122 | 900 | 0 | 0 | 0 | 22-210-900 | Конвектор «Kermi», тип 22, схема подключения 34, высота 210, длина 900, с крышкой | 0 | KNN220210090221K | ООО «АФГ РУС» тел.+7(495)646-27-19 | https://www.kermi.ru/sistemy-otoplenija/produkcija/otopitelnye-pribory/konvektory/ | 86
KNN 22, 210х900 (14) | KNN 22 | 14 | 210 | 122 | 900 | 0 | 0 | 0 | 22-210-900 | Конвектор «Kermi», тип 22, схема подключения 14, высота 210, длина 900, с крышкой | 0 | KNN220210090231K | ООО «АФГ РУС» тел.+7(495)646-27-19 | https://www.kermi.ru/sistemy-otoplenija/produkcija/otopitelnye-pribory/konvektory/ | 86
KNN 22, 210х900 (32) | KNN 22 | 32 | 210 | 122 | 900 | 0 | 0 | 0 | 22-210-900 | Конвектор «Kermi», тип 22, схема подключения 32, высота 210, длина 900, с крышкой | 0 | KNN220210090241K | ООО «АФГ РУС» тел.+7(495)646-27-19 | https://www.kermi.ru/sistemy-otoplenija/produkcija/otopitelnye-pribory/konvektory/ | 86
KNN 22, 210х900 (24) | KNN 22 | 24 | 210 | 122 | 900 | 0 | 0 | 0 | 22-210-900 | Конвектор «Kermi», тип 22, схема подключения 24, высота 210, длина 900, с крышкой | 0 | KNN220210090251K | ООО «АФГ РУС» тел.+7(495)646-27-19 | https://www.kermi.ru/sistemy-otoplenija/produkcija/otopitelnye-pribory/konvektory/ | 86
KNN 22, 210х900 (42) | KNN 22 | 42 | 210 | 122 | 900 | 0 | 0 | 0 | 22-210-900 | Конвектор «Kermi», тип 22, схема подключения 42, высота 210, длина 900, с крышкой | 0 | KNN220210090261K | ООО «АФГ РУС» тел.+7(495)646-27-19 | https://www.kermi.ru/sistemy-otoplenija/produkcija/otopitelnye-pribory/konvektory/ | 86
KNN 22, 210х1000 (12) | KNN 22 | 12 | 210 | 122 | 1000 | 0 | 0 | 0 | 22-210-1000 | Конвектор «Kermi», тип 22, схема подключения 12, высота 210, длина 1000, с крышкой | 0 | KNN220210100211K | ООО «АФГ РУС» тел.+7(495)646-27-19 | https://www.kermi.ru/sistemy-otoplenija/produkcija/otopitelnye-pribory/konvektory/ | 86
KNN 22, 210х1000 (34) | KNN 22 | 34 | 210 | 122 | 1000 | 0 | 0 | 0 | 22-210-1000 | Конвектор «Kermi», тип 22, схема подключения 34, высота 210, длина 1000, с крышкой | 0 | KNN220210100221K | ООО «АФГ РУС» тел.+7(495)646-27-19 | https://www.kermi.ru/sistemy-otoplenija/produkcija/otopitelnye-pribory/konvektory/ | 86
KNN 22, 210х1000 (14) | KNN 22 | 14 | 210 | 122 | 1000 | 0 | 0 | 0 | 22-210-1000 | Конвектор «Kermi», тип 22, схема подключения 14, высота 210, длина 1000, с крышкой | 0 | KNN220210100231K | ООО «АФГ РУС» тел.+7(495)646-27-19 | https://www.kermi.ru/sistemy-otoplenija/produkcija/otopitelnye-pribory/konvektory/ | 86
KNN 22, 210х1000 (32) | KNN 22 | 32 | 210 | 122 | 1000 | 0 | 0 | 0 | 22-210-1000 | Конвектор «Kermi», тип 22, схема подключения 32, высота 210, длина 1000, с крышкой | 0 | KNN220210100241K | ООО «АФГ РУС» тел.+7(495)646-27-19 | https://www.kermi.ru/sistemy-otoplenija/produkcija/otopitelnye-pribory/konvektory/ | 86
KNN 22, 210х1000 (24) | KNN 22 | 24 | 210 | 122 | 1000 | 0 | 0 | 0 | 22-210-1000 | Конвектор «Kermi», тип 22, схема подключения 24, высота 210, длина 1000, с крышкой | 0 | KNN220210100251K | ООО «АФГ РУС» тел.+7(495)646-27-19 | https://www.kermi.ru/sistemy-otoplenija/produkcija/otopitelnye-pribory/konvektory/ | 86
KNN 22, 210х1000 (42) | KNN 22 | 42 | 210 | 122 | 1000 | 0 | 0 | 0 | 22-210-1000 | Конвектор «Kermi», тип 22, схема подключения 42, высота 210, длина 1000, с крышкой | 0 | KNN220210100261K | ООО «АФГ РУС» тел.+7(495)646-27-19 | https://www.kermi.ru/sistemy-otoplenija/produkcija/otopitelnye-pribory/konvektory/ | 86
KNN 22, 210х1100 (12) | KNN 22 | 12 | 210 | 122 | 1100 | 0 | 0 | 0 | 22-210-1100 | Конвектор «Kermi», тип 22, схема подключения 12, высота 210, длина 1100, с крышкой | 0 | KNN220210110211K | ООО «АФГ РУС» тел.+7(495)646-27-19 | https://www.kermi.ru/sistemy-otoplenija/produkcija/otopitelnye-pribory/konvektory/ | 86
KNN 22, 210х1100 (34) | KNN 22 | 34 | 210 | 122 | 1100 | 0 | 0 | 0 | 22-210-1100 | Конвектор «Kermi», тип 22, схема подключения 34, высота 210, длина 1100, с крышкой | 0 | KNN220210110221K | ООО «АФГ РУС» тел.+7(495)646-27-19 | https://www.kermi.ru/sistemy-otoplenija/produkcija/otopitelnye-pribory/konvektory/ | 86
KNN 22, 210х1100 (14) | KNN 22 | 14 | 210 | 122 | 1100 | 0 | 0 | 0 | 22-210-1100 | Конвектор «Kermi», тип 22, схема подключения 14, высота 210, длина 1100, с крышкой | 0 | KNN220210110231K | ООО «АФГ РУС» тел.+7(495)646-27-19 | https://www.kermi.ru/sistemy-otoplenija/produkcija/otopitelnye-pribory/konvektory/ | 86
KNN 22, 210х1100 (32) | KNN 22 | 32 | 210 | 122 | 1100 | 0 | 0 | 0 | 22-210-1100 | Конвектор «Kermi», тип 22, схема подключения 32, высота 210, длина 1100, с крышкой | 0 | KNN220210110241K | ООО «АФГ РУС» тел.+7(495)646-27-19 | https://www.kermi.ru/sistemy-otoplenija/produkcija/otopitelnye-pribory/konvektory/ | 86
KNN 22, 210х1100 (24) | KNN 22 | 24 | 210 | 122 | 1100 | 0 | 0 | 0 | 22-210-1100 | Конвектор «Kermi», тип 22, схема подключения 24, высота 210, длина 1100, с крышкой | 0 | KNN220210110251K | ООО «АФГ РУС» тел.+7(495)646-27-19 | https://www.kermi.ru/sistemy-otoplenija/produkcija/otopitelnye-pribory/konvektory/ | 86
KNN 22, 210х1100 (42) | KNN 22 | 42 | 210 | 122 | 1100 | 0 | 0 | 0 | 22-210-1100 | Конвектор «Kermi», тип 22, схема подключения 42, высота 210, длина 1100, с крышкой | 0 | KNN220210110261K | ООО «АФГ РУС» тел.+7(495)646-27-19 | https://www.kermi.ru/sistemy-otoplenija/produkcija/otopitelnye-pribory/konvektory/ | 86
KNN 22, 210х1200 (12) | KNN 22 | 12 | 210 | 122 | 1200 | 0 | 0 | 0 | 22-210-1200 | Конвектор «Kermi», тип 22, схема подключения 12, высота 210, длина 1200, с крышкой | 0 | KNN220210120211K | ООО «АФГ РУС» тел.+7(495)646-27-19 | https://www.kermi.ru/sistemy-otoplenija/produkcija/otopitelnye-pribory/konvektory/ | 86
KNN 22, 210х1200 (34) | KNN 22 | 34 | 210 | 122 | 1200 | 0 | 0 | 0 | 22-210-1200 | Конвектор «Kermi», тип 22, схема подключения 34, высота 210, длина 1200, с крышкой | 0 | KNN220210120221K | ООО «АФГ РУС» тел.+7(495)646-27-19 | https://www.kermi.ru/sistemy-otoplenija/produkcija/otopitelnye-pribory/konvektory/ | 86
KNN 22, 210х1200 (14) | KNN 22 | 14 | 210 | 122 | 1200 | 0 | 0 | 0 | 22-210-1200 | Конвектор «Kermi», тип 22, схема подключения 14, высота 210, длина 1200, с крышкой | 0 | KNN220210120231K | ООО «АФГ РУС» тел.+7(495)646-27-19 | https://www.kermi.ru/sistemy-otoplenija/produkcija/otopitelnye-pribory/konvektory/ | 86
KNN 22, 210х1200 (32) | KNN 22 | 32 | 210 | 122 | 1200 | 0 | 0 | 0 | 22-210-1200 | Конвектор «Kermi», тип 22, схема подключения 32, высота 210, длина 1200, с крышкой | 0 | KNN220210120241K | ООО «АФГ РУС» тел.+7(495)646-27-19 | https://www.kermi.ru/sistemy-otoplenija/produkcija/otopitelnye-pribory/konvektory/ | 86
KNN 22, 210х1200 (24) | KNN 22 | 24 | 210 | 122 | 1200 | 0 | 0 | 0 | 22-210-1200 | Конвектор «Kermi», тип 22, схема подключения 24, высота 210, длина 1200, с крышкой | 0 | KNN220210120251K | ООО «АФГ РУС» тел.+7(495)646-27-19 | https://www.kermi.ru/sistemy-otoplenija/produkcija/otopitelnye-pribory/konvektory/ | 86
KNN 22, 210х1200 (42) | KNN 22 | 42 | 210 | 122 | 1200 | 0 | 0 | 0 | 22-210-1200 | Конвектор «Kermi», тип 22, схема подключения 42, высота 210, длина 1200, с крышкой | 0 | KNN220210120261K | ООО «АФГ РУС» тел.+7(495)646-27-19 | https://www.kermi.ru/sistemy-otoplenija/produkcija/otopitelnye-pribory/konvektory/ | 86
KNN 22, 210х1300 (12) | KNN 22 | 12 | 210 | 122 | 1300 | 0 | 0 | 0 | 22-210-1300 | Конвектор «Kermi», тип 22, схема подключения 12, высота 210, длина 1300, с крышкой | 0 | KNN220210130211K | ООО «АФГ РУС» тел.+7(495)646-27-19 | https://www.kermi.ru/sistemy-otoplenija/produkcija/otopitelnye-pribory/konvektory/ | 86
KNN 22, 210х1300 (34) | KNN 22 | 34 | 210 | 122 | 1300 | 0 | 0 | 0 | 22-210-1300 | Конвектор «Kermi», тип 22, схема подключения 34, высота 210, длина 1300, с крышкой | 0 | KNN220210130221K | ООО «АФГ РУС» тел.+7(495)646-27-19 | https://www.kermi.ru/sistemy-otoplenija/produkcija/otopitelnye-pribory/konvektory/ | 86
KNN 22, 210х1300 (14) | KNN 22 | 14 | 210 | 122 | 1300 | 0 | 0 | 0 | 22-210-1300 | Конвектор «Kermi», тип 22, схема подключения 14, высота 210, длина 1300, с крышкой | 0 | KNN220210130231K | ООО «АФГ РУС» тел.+7(495)646-27-19 | https://www.kermi.ru/sistemy-otoplenija/produkcija/otopitelnye-pribory/konvektory/ | 86
KNN 22, 210х1300 (32) | KNN 22 | 32 | 210 | 122 | 1300 | 0 | 0 | 0 | 22-210-1300 | Конвектор «Kermi», тип 22, схема подключения 32, высота 210, длина 1300, с крышкой | 0 | KNN220210130241K | ООО «АФГ РУС» тел.+7(495)646-27-19 | https://www.kermi.ru/sistemy-otoplenija/produkcija/otopitelnye-pribory/konvektory/ | 86
KNN 22, 210х1300 (24) | KNN 22 | 24 | 210 | 122 | 1300 | 0 | 0 | 0 | 22-210-1300 | Конвектор «Kermi», тип 22, схема подключения 24, высота 210, длина 1300, с крышкой | 0 | KNN220210130251K | ООО «АФГ РУС» тел.+7(495)646-27-19 | https://www.kermi.ru/sistemy-otoplenija/produkcija/otopitelnye-pribory/konvektory/ | 86
KNN 22, 210х1300 (42) | KNN 22 | 42 | 210 | 122 | 1300 | 0 | 0 | 0 | 22-210-1300 | Конвектор «Kermi», тип 22, схема подключения 42, высота 210, длина 1300, с крышкой | 0 | KNN220210130261K | ООО «АФГ РУС» тел.+7(495)646-27-19 | https://www.kermi.ru/sistemy-otoplenija/produkcija/otopitelnye-pribory/konvektory/ | 86
KNN 22, 210х1400 (12) | KNN 22 | 12 | 210 | 122 | 1400 | 0 | 0 | 0 | 22-210-1400 | Конвектор «Kermi», тип 22, схема подключения 12, высота 210, длина 1400, с крышкой | 0 | KNN220210140211K | ООО «АФГ РУС» тел.+7(495)646-27-19 | https://www.kermi.ru/sistemy-otoplenija/produkcija/otopitelnye-pribory/konvektory/ | 86
KNN 22, 210х1400 (34) | KNN 22 | 34 | 210 | 122 | 1400 | 0 | 0 | 0 | 22-210-1400 | Конвектор «Kermi», тип 22, схема подключения 34, высота 210, длина 1400, с крышкой | 0 | KNN220210140221K | ООО «АФГ РУС» тел.+7(495)646-27-19 | https://www.kermi.ru/sistemy-otoplenija/produkcija/otopitelnye-pribory/konvektory/ | 86
KNN 22, 210х1400 (14) | KNN 22 | 14 | 210 | 122 | 1400 | 0 | 0 | 0 | 22-210-1400 | Конвектор «Kermi», тип 22, схема подключения 14, высота 210, длина 1400, с крышкой | 0 | KNN220210140231K | ООО «АФГ РУС» тел.+7(495)646-27-19 | https://www.kermi.ru/sistemy-otoplenija/produkcija/otopitelnye-pribory/konvektory/ | 86
KNN 22, 210х1400 (32) | KNN 22 | 32 | 210 | 122 | 1400 | 0 | 0 | 0 | 22-210-1400 | Конвектор «Kermi», тип 22, схема подключения 32, высота 210, длина 1400, с крышкой | 0 | KNN220210140241K | ООО «АФГ РУС» тел.+7(495)646-27-19 | https://www.kermi.ru/sistemy-otoplenija/produkcija/otopitelnye-pribory/konvektory/ | 86
KNN 22, 210х1400 (24) | KNN 22 | 24 | 210 | 122 | 1400 | 0 | 0 | 0 | 22-210-1400 | Конвектор «Kermi», тип 22, схема подключения 24, высота 210, длина 1400, с крышкой | 0 | KNN220210140251K | ООО «АФГ РУС» тел.+7(495)646-27-19 | https://www.kermi.ru/sistemy-otoplenija/produkcija/otopitelnye-pribory/konvektory/ | 86
KNN 22, 210х1400 (42) | KNN 22 | 42 | 210 | 122 | 1400 | 0 | 0 | 0 | 22-210-1400 | Конвектор «Kermi», тип 22, схема подключения 42, высота 210, длина 1400, с крышкой | 0 | KNN220210140261K | ООО «АФГ РУС» тел.+7(495)646-27-19 | https://www.kermi.ru/sistemy-otoplenija/produkcija/otopitelnye-pribory/konvektory/ | 86
KNN 22, 210х1500 (12) | KNN 22 | 12 | 210 | 122 | 1500 | 0 | 0 | 0 | 22-210-1500 | Конвектор «Kermi», тип 22, схема подключения 12, высота 210, длина 1500, с крышкой | 0 | KNN220210150211K | ООО «АФГ РУС» тел.+7(495)646-27-19 | https://www.kermi.ru/sistemy-otoplenija/produkcija/otopitelnye-pribory/konvektory/ | 86
KNN 22, 210х1500 (34) | KNN 22 | 34 | 210 | 122 | 1500 | 0 | 0 | 0 | 22-210-1500 | Конвектор «Kermi», тип 22, схема подключения 34, высота 210, длина 1500, с крышкой | 0 | KNN220210150221K | ООО «АФГ РУС» тел.+7(495)646-27-19 | https://www.kermi.ru/sistemy-otoplenija/produkcija/otopitelnye-pribory/konvektory/ | 86
KNN 22, 210х1500 (14) | KNN 22 | 14 | 210 | 122 | 1500 | 0 | 0 | 0 | 22-210-1500 | Конвектор «Kermi», тип 22, схема подключения 14, высота 210, длина 1500, с крышкой | 0 | KNN220210150231K | ООО «АФГ РУС» тел.+7(495)646-27-19 | https://www.kermi.ru/sistemy-otoplenija/produkcija/otopitelnye-pribory/konvektory/ | 86
KNN 22, 210х1500 (32) | KNN 22 | 32 | 210 | 122 | 1500 | 0 | 0 | 0 | 22-210-1500 | Конвектор «Kermi», тип 22, схема подключения 32, высота 210, длина 1500, с крышкой | 0 | KNN220210150241K | ООО «АФГ РУС» тел.+7(495)646-27-19 | https://www.kermi.ru/sistemy-otoplenija/produkcija/otopitelnye-pribory/konvektory/ | 86
KNN 22, 210х1500 (24) | KNN 22 | 24 | 210 | 122 | 1500 | 0 | 0 | 0 | 22-210-1500 | Конвектор «Kermi», тип 22, схема подключения 24, высота 210, длина 1500, с крышкой | 0 | KNN220210150251K | ООО «АФГ РУС» тел.+7(495)646-27-19 | https://www.kermi.ru/sistemy-otoplenija/produkcija/otopitelnye-pribory/konvektory/ | 86
KNN 22, 210х1500 (42) | KNN 22 | 42 | 210 | 122 | 1500 | 0 | 0 | 0 | 22-210-1500 | Конвектор «Kermi», тип 22, схема подключения 42, высота 210, длина 1500, с крышкой | 0 | KNN220210150261K | ООО «АФГ РУС» тел.+7(495)646-27-19 | https://www.kermi.ru/sistemy-otoplenija/produkcija/otopitelnye-pribory/konvektory/ | 86
KNN 22, 210х1600 (12) | KNN 22 | 12 | 210 | 122 | 1600 | 0 | 0 | 0 | 22-210-1600 | Конвектор «Kermi», тип 22, схема подключения 12, высота 210, длина 1600, с крышкой | 0 | KNN220210160211K | ООО «АФГ РУС» тел.+7(495)646-27-19 | https://www.kermi.ru/sistemy-otoplenija/produkcija/otopitelnye-pribory/konvektory/ | 86
KNN 22, 210х1600 (34) | KNN 22 | 34 | 210 | 122 | 1600 | 0 | 0 | 0 | 22-210-1600 | Конвектор «Kermi», тип 22, схема подключения 34, высота 210, длина 1600, с крышкой | 0 | KNN220210160221K | ООО «АФГ РУС» тел.+7(495)646-27-19 | https://www.kermi.ru/sistemy-otoplenija/produkcija/otopitelnye-pribory/konvektory/ | 86
KNN 22, 210х1600 (14) | KNN 22 | 14 | 210 | 122 | 1600 | 0 | 0 | 0 | 22-210-1600 | Конвектор «Kermi», тип 22, схема подключения 14, высота 210, длина 1600, с крышкой | 0 | KNN220210160231K | ООО «АФГ РУС» тел.+7(495)646-27-19 | https://www.kermi.ru/sistemy-otoplenija/produkcija/otopitelnye-pribory/konvektory/ | 86
KNN 22, 210х1600 (32) | KNN 22 | 32 | 210 | 122 | 1600 | 0 | 0 | 0 | 22-210-1600 | Конвектор «Kermi», тип 22, схема подключения 32, высота 210, длина 1600, с крышкой | 0 | KNN220210160241K | ООО «АФГ РУС» тел.+7(495)646-27-19 | https://www.kermi.ru/sistemy-otoplenija/produkcija/otopitelnye-pribory/konvektory/ | 86
KNN 22, 210х1600 (24) | KNN 22 | 24 | 210 | 122 | 1600 | 0 | 0 | 0 | 22-210-1600 | Конвектор «Kermi», тип 22, схема подключения 24, высота 210, длина 1600, с крышкой | 0 | KNN220210160251K | ООО «АФГ РУС» тел.+7(495)646-27-19 | https://www.kermi.ru/sistemy-otoplenija/produkcija/otopitelnye-pribory/konvektory/ | 86
KNN 22, 210х1600 (42) | KNN 22 | 42 | 210 | 122 | 1600 | 0 | 0 | 0 | 22-210-1600 | Конвектор «Kermi», тип 22, схема подключения 42, высота 210, длина 1600, с крышкой | 0 | KNN220210160261K | ООО «АФГ РУС» тел.+7(495)646-27-19 | https://www.kermi.ru/sistemy-otoplenija/produkcija/otopitelnye-pribory/konvektory/ | 86
KNN 22, 210х1700 (12) | KNN 22 | 12 | 210 | 122 | 1700 | 0 | 0 | 0 | 22-210-1700 | Конвектор «Kermi», тип 22, схема подключения 12, высота 210, длина 1700, с крышкой | 0 | KNN220210170211K | ООО «АФГ РУС» тел.+7(495)646-27-19 | https://www.kermi.ru/sistemy-otoplenija/produkcija/otopitelnye-pribory/konvektory/ | 86
KNN 22, 210х1700 (34) | KNN 22 | 34 | 210 | 122 | 1700 | 0 | 0 | 0 | 22-210-1700 | Конвектор «Kermi», тип 22, схема подключения 34, высота 210, длина 1700, с крышкой | 0 | KNN220210170221K | ООО «АФГ РУС» тел.+7(495)646-27-19 | https://www.kermi.ru/sistemy-otoplenija/produkcija/otopitelnye-pribory/konvektory/ | 86
KNN 22, 210х1700 (14) | KNN 22 | 14 | 210 | 122 | 1700 | 0 | 0 | 0 | 22-210-1700 | Конвектор «Kermi», тип 22, схема подключения 14, высота 210, длина 1700, с крышкой | 0 | KNN220210170231K | ООО «АФГ РУС» тел.+7(495)646-27-19 | https://www.kermi.ru/sistemy-otoplenija/produkcija/otopitelnye-pribory/konvektory/ | 86
KNN 22, 210х1700 (32) | KNN 22 | 32 | 210 | 122 | 1700 | 0 | 0 | 0 | 22-210-1700 | Конвектор «Kermi», тип 22, схема подключения 32, высота 210, длина 1700, с крышкой | 0 | KNN220210170241K | ООО «АФГ РУС» тел.+7(495)646-27-19 | https://www.kermi.ru/sistemy-otoplenija/produkcija/otopitelnye-pribory/konvektory/ | 86
KNN 22, 210х1700 (24) | KNN 22 | 24 | 210 | 122 | 1700 | 0 | 0 | 0 | 22-210-1700 | Конвектор «Kermi», тип 22, схема подключения 24, высота 210, длина 1700, с крышкой | 0 | KNN220210170251K | ООО «АФГ РУС» тел.+7(495)646-27-19 | https://www.kermi.ru/sistemy-otoplenija/produkcija/otopitelnye-pribory/konvektory/ | 86
KNN 22, 210х1700 (42) | KNN 22 | 42 | 210 | 122 | 1700 | 0 | 0 | 0 | 22-210-1700 | Конвектор «Kermi», тип 22, схема подключения 42, высота 210, длина 1700, с крышкой | 0 | KNN220210170261K | ООО «АФГ РУС» тел.+7(495)646-27-19 | https://www.kermi.ru/sistemy-otoplenija/produkcija/otopitelnye-pribory/konvektory/ | 86
KNN 22, 210х1800 (12) | KNN 22 | 12 | 210 | 122 | 1800 | 0 | 0 | 0 | 22-210-1800 | Конвектор «Kermi», тип 22, схема подключения 12, высота 210, длина 1800, с крышкой | 0 | KNN220210180211K | ООО «АФГ РУС» тел.+7(495)646-27-19 | https://www.kermi.ru/sistemy-otoplenija/produkcija/otopitelnye-pribory/konvektory/ | 86
KNN 22, 210х1800 (34) | KNN 22 | 34 | 210 | 122 | 1800 | 0 | 0 | 0 | 22-210-1800 | Конвектор «Kermi», тип 22, схема подключения 34, высота 210, длина 1800, с крышкой | 0 | KNN220210180221K | ООО «АФГ РУС» тел.+7(495)646-27-19 | https://www.kermi.ru/sistemy-otoplenija/produkcija/otopitelnye-pribory/konvektory/ | 86
KNN 22, 210х1800 (14) | KNN 22 | 14 | 210 | 122 | 1800 | 0 | 0 | 0 | 22-210-1800 | Конвектор «Kermi», тип 22, схема подключения 14, высота 210, длина 1800, с крышкой | 0 | KNN220210180231K | ООО «АФГ РУС» тел.+7(495)646-27-19 | https://www.kermi.ru/sistemy-otoplenija/produkcija/otopitelnye-pribory/konvektory/ | 86
KNN 22, 210х1800 (32) | KNN 22 | 32 | 210 | 122 | 1800 | 0 | 0 | 0 | 22-210-1800 | Конвектор «Kermi», тип 22, схема подключения 32, высота 210, длина 1800, с крышкой | 0 | KNN220210180241K | ООО «АФГ РУС» тел.+7(495)646-27-19 | https://www.kermi.ru/sistemy-otoplenija/produkcija/otopitelnye-pribory/konvektory/ | 86
KNN 22, 210х1800 (24) | KNN 22 | 24 | 210 | 122 | 1800 | 0 | 0 | 0 | 22-210-1800 | Конвектор «Kermi», тип 22, схема подключения 24, высота 210, длина 1800, с крышкой | 0 | KNN220210180251K | ООО «АФГ РУС» тел.+7(495)646-27-19 | https://www.kermi.ru/sistemy-otoplenija/produkcija/otopitelnye-pribory/konvektory/ | 86
KNN 22, 210х1800 (42) | KNN 22 | 42 | 210 | 122 | 1800 | 0 | 0 | 0 | 22-210-1800 | Конвектор «Kermi», тип 22, схема подключения 42, высота 210, длина 1800, с крышкой | 0 | KNN220210180261K | ООО «АФГ РУС» тел.+7(495)646-27-19 | https://www.kermi.ru/sistemy-otoplenija/produkcija/otopitelnye-pribory/konvektory/ | 86
KNN 22, 210х1900 (12) | KNN 22 | 12 | 210 | 122 | 1900 | 0 | 0 | 0 | 22-210-1900 | Конвектор «Kermi», тип 22, схема подключения 12, высота 210, длина 1900, с крышкой | 0 | KNN220210190211K | ООО «АФГ РУС» тел.+7(495)646-27-19 | https://www.kermi.ru/sistemy-otoplenija/produkcija/otopitelnye-pribory/konvektory/ | 86
KNN 22, 210х1900 (34) | KNN 22 | 34 | 210 | 122 | 1900 | 0 | 0 | 0 | 22-210-1900 | Конвектор «Kermi», тип 22, схема подключения 34, высота 210, длина 1900, с крышкой | 0 | KNN220210190221K | ООО «АФГ РУС» тел.+7(495)646-27-19 | https://www.kermi.ru/sistemy-otoplenija/produkcija/otopitelnye-pribory/konvektory/ | 86
KNN 22, 210х1900 (14) | KNN 22 | 14 | 210 | 122 | 1900 | 0 | 0 | 0 | 22-210-1900 | Конвектор «Kermi», тип 22, схема подключения 14, высота 210, длина 1900, с крышкой | 0 | KNN220210190231K | ООО «АФГ РУС» тел.+7(495)646-27-19 | https://www.kermi.ru/sistemy-otoplenija/produkcija/otopitelnye-pribory/konvektory/ | 86
KNN 22, 210х1900 (32) | KNN 22 | 32 | 210 | 122 | 1900 | 0 | 0 | 0 | 22-210-1900 | Конвектор «Kermi», тип 22, схема подключения 32, высота 210, длина 1900, с крышкой | 0 | KNN220210190241K | ООО «АФГ РУС» тел.+7(495)646-27-19 | https://www.kermi.ru/sistemy-otoplenija/produkcija/otopitelnye-pribory/konvektory/ | 86
KNN 22, 210х1900 (24) | KNN 22 | 24 | 210 | 122 | 1900 | 0 | 0 | 0 | 22-210-1900 | Конвектор «Kermi», тип 22, схема подключения 24, высота 210, длина 1900, с крышкой | 0 | KNN220210190251K | ООО «АФГ РУС» тел.+7(495)646-27-19 | https://www.kermi.ru/sistemy-otoplenija/produkcija/otopitelnye-pribory/konvektory/ | 86
KNN 22, 210х1900 (42) | KNN 22 | 42 | 210 | 122 | 1900 | 0 | 0 | 0 | 22-210-1900 | Конвектор «Kermi», тип 22, схема подключения 42, высота 210, длина 1900, с крышкой | 0 | KNN220210190261K | ООО «АФГ РУС» тел.+7(495)646-27-19 | https://www.kermi.ru/sistemy-otoplenija/produkcija/otopitelnye-pribory/konvektory/ | 86
KNN 22, 210х2000 (12) | KNN 22 | 12 | 210 | 122 | 2000 | 0 | 0 | 0 | 22-210-2000 | Конвектор «Kermi», тип 22, схема подключения 12, высота 210, длина 2000, с крышкой | 0 | KNN220210200211K | ООО «АФГ РУС» тел.+7(495)646-27-19 | https://www.kermi.ru/sistemy-otoplenija/produkcija/otopitelnye-pribory/konvektory/ | 86
KNN 22, 210х2000 (34) | KNN 22 | 34 | 210 | 122 | 2000 | 0 | 0 | 0 | 22-210-2000 | Конвектор «Kermi», тип 22, схема подключения 34, высота 210, длина 2000, с крышкой | 0 | KNN220210200221K | ООО «АФГ РУС» тел.+7(495)646-27-19 | https://www.kermi.ru/sistemy-otoplenija/produkcija/otopitelnye-pribory/konvektory/ | 86
KNN 22, 210х2000 (14) | KNN 22 | 14 | 210 | 122 | 2000 | 0 | 0 | 0 | 22-210-2000 | Конвектор «Kermi», тип 22, схема подключения 14, высота 210, длина 2000, с крышкой | 0 | KNN220210200231K | ООО «АФГ РУС» тел.+7(495)646-27-19 | https://www.kermi.ru/sistemy-otoplenija/produkcija/otopitelnye-pribory/konvektory/ | 86
KNN 22, 210х2000 (32) | KNN 22 | 32 | 210 | 122 | 2000 | 0 | 0 | 0 | 22-210-2000 | Конвектор «Kermi», тип 22, схема подключения 32, высота 210, длина 2000, с крышкой | 0 | KNN220210200241K | ООО «АФГ РУС» тел.+7(495)646-27-19 | https://www.kermi.ru/sistemy-otoplenija/produkcija/otopitelnye-pribory/konvektory/ | 86
KNN 22, 210х2000 (24) | KNN 22 | 24 | 210 | 122 | 2000 | 0 | 0 | 0 | 22-210-2000 | Конвектор «Kermi», тип 22, схема подключения 24, высота 210, длина 2000, с крышкой | 0 | KNN220210200251K | ООО «АФГ РУС» тел.+7(495)646-27-19 | https://www.kermi.ru/sistemy-otoplenija/produkcija/otopitelnye-pribory/konvektory/ | 86
KNN 22, 210х2000 (42) | KNN 22 | 42 | 210 | 122 | 2000 | 0 | 0 | 0 | 22-210-2000 | Конвектор «Kermi», тип 22, схема подключения 42, высота 210, длина 2000, с крышкой | 0 | KNN220210200261K | ООО «АФГ РУС» тел.+7(495)646-27-19 | https://www.kermi.ru/sistemy-otoplenija/produkcija/otopitelnye-pribory/konvektory/ | 86
KNN 22, 210х2200 (12) | KNN 22 | 12 | 210 | 122 | 2200 | 0 | 0 | 0 | 22-210-2200 | Конвектор «Kermi», тип 22, схема подключения 12, высота 210, длина 2200, с крышкой | 0 | KNN220210220211K | ООО «АФГ РУС» тел.+7(495)646-27-19 | https://www.kermi.ru/sistemy-otoplenija/produkcija/otopitelnye-pribory/konvektory/ | 86
KNN 22, 210х2200 (34) | KNN 22 | 34 | 210 | 122 | 2200 | 0 | 0 | 0 | 22-210-2200 | Конвектор «Kermi», тип 22, схема подключения 34, высота 210, длина 2200, с крышкой | 0 | KNN220210220221K | ООО «АФГ РУС» тел.+7(495)646-27-19 | https://www.kermi.ru/sistemy-otoplenija/produkcija/otopitelnye-pribory/konvektory/ | 86
KNN 22, 210х2200 (14) | KNN 22 | 14 | 210 | 122 | 2200 | 0 | 0 | 0 | 22-210-2200 | Конвектор «Kermi», тип 22, схема подключения 14, высота 210, длина 2200, с крышкой | 0 | KNN220210220231K | ООО «АФГ РУС» тел.+7(495)646-27-19 | https://www.kermi.ru/sistemy-otoplenija/produkcija/otopitelnye-pribory/konvektory/ | 86
KNN 22, 210х2200 (32) | KNN 22 | 32 | 210 | 122 | 2200 | 0 | 0 | 0 | 22-210-2200 | Конвектор «Kermi», тип 22, схема подключения 32, высота 210, длина 2200, с крышкой | 0 | KNN220210220241K | ООО «АФГ РУС» тел.+7(495)646-27-19 | https://www.kermi.ru/sistemy-otoplenija/produkcija/otopitelnye-pribory/konvektory/ | 86
KNN 22, 210х2200 (24) | KNN 22 | 24 | 210 | 122 | 2200 | 0 | 0 | 0 | 22-210-2200 | Конвектор «Kermi», тип 22, схема подключения 24, высота 210, длина 2200, с крышкой | 0 | KNN220210220251K | ООО «АФГ РУС» тел.+7(495)646-27-19 | https://www.kermi.ru/sistemy-otoplenija/produkcija/otopitelnye-pribory/konvektory/ | 86
KNN 22, 210х2200 (42) | KNN 22 | 42 | 210 | 122 | 2200 | 0 | 0 | 0 | 22-210-2200 | Конвектор «Kermi», тип 22, схема подключения 42, высота 210, длина 2200, с крышкой | 0 | KNN220210220261K | ООО «АФГ РУС» тел.+7(495)646-27-19 | https://www.kermi.ru/sistemy-otoplenija/produkcija/otopitelnye-pribory/konvektory/ | 86
KNN 22, 210х2400 (12) | KNN 22 | 12 | 210 | 122 | 2400 | 0 | 0 | 0 | 22-210-2400 | Конвектор «Kermi», тип 22, схема подключения 12, высота 210, длина 2400, с крышкой | 0 | KNN220210240211K | ООО «АФГ РУС» тел.+7(495)646-27-19 | https://www.kermi.ru/sistemy-otoplenija/produkcija/otopitelnye-pribory/konvektory/ | 86
KNN 22, 210х2400 (34) | KNN 22 | 34 | 210 | 122 | 2400 | 0 | 0 | 0 | 22-210-2400 | Конвектор «Kermi», тип 22, схема подключения 34, высота 210, длина 2400, с крышкой | 0 | KNN220210240221K | ООО «АФГ РУС» тел.+7(495)646-27-19 | https://www.kermi.ru/sistemy-otoplenija/produkcija/otopitelnye-pribory/konvektory/ | 86
KNN 22, 210х2400 (14) | KNN 22 | 14 | 210 | 122 | 2400 | 0 | 0 | 0 | 22-210-2400 | Конвектор «Kermi», тип 22, схема подключения 14, высота 210, длина 2400, с крышкой | 0 | KNN220210240231K | ООО «АФГ РУС» тел.+7(495)646-27-19 | https://www.kermi.ru/sistemy-otoplenija/produkcija/otopitelnye-pribory/konvektory/ | 86
KNN 22, 210х2400 (32) | KNN 22 | 32 | 210 | 122 | 2400 | 0 | 0 | 0 | 22-210-2400 | Конвектор «Kermi», тип 22, схема подключения 32, высота 210, длина 2400, с крышкой | 0 | KNN220210240241K | ООО «АФГ РУС» тел.+7(495)646-27-19 | https://www.kermi.ru/sistemy-otoplenija/produkcija/otopitelnye-pribory/konvektory/ | 86
KNN 22, 210х2400 (24) | KNN 22 | 24 | 210 | 122 | 2400 | 0 | 0 | 0 | 22-210-2400 | Конвектор «Kermi», тип 22, схема подключения 24, высота 210, длина 2400, с крышкой | 0 | KNN220210240251K | ООО «АФГ РУС» тел.+7(495)646-27-19 | https://www.kermi.ru/sistemy-otoplenija/produkcija/otopitelnye-pribory/konvektory/ | 86
KNN 22, 210х2400 (42) | KNN 22 | 42 | 210 | 122 | 2400 | 0 | 0 | 0 | 22-210-2400 | Конвектор «Kermi», тип 22, схема подключения 42, высота 210, длина 2400, с крышкой | 0 | KNN220210240261K | ООО «АФГ РУС» тел.+7(495)646-27-19 | https://www.kermi.ru/sistemy-otoplenija/produkcija/otopitelnye-pribory/konvektory/ | 86
KNN 22, 210х2600 (12) | KNN 22 | 12 | 210 | 122 | 2600 | 0 | 0 | 0 | 22-210-2600 | Конвектор «Kermi», тип 22, схема подключения 12, высота 210, длина 2600, с крышкой | 0 | KNN220210260211K | ООО «АФГ РУС» тел.+7(495)646-27-19 | https://www.kermi.ru/sistemy-otoplenija/produkcija/otopitelnye-pribory/konvektory/ | 86
KNN 22, 210х2600 (34) | KNN 22 | 34 | 210 | 122 | 2600 | 0 | 0 | 0 | 22-210-2600 | Конвектор «Kermi», тип 22, схема подключения 34, высота 210, длина 2600, с крышкой | 0 | KNN220210260221K | ООО «АФГ РУС» тел.+7(495)646-27-19 | https://www.kermi.ru/sistemy-otoplenija/produkcija/otopitelnye-pribory/konvektory/ | 86
KNN 22, 210х2600 (14) | KNN 22 | 14 | 210 | 122 | 2600 | 0 | 0 | 0 | 22-210-2600 | Конвектор «Kermi», тип 22, схема подключения 14, высота 210, длина 2600, с крышкой | 0 | KNN220210260231K | ООО «АФГ РУС» тел.+7(495)646-27-19 | https://www.kermi.ru/sistemy-otoplenija/produkcija/otopitelnye-pribory/konvektory/ | 86
KNN 22, 210х2600 (32) | KNN 22 | 32 | 210 | 122 | 2600 | 0 | 0 | 0 | 22-210-2600 | Конвектор «Kermi», тип 22, схема подключения 32, высота 210, длина 2600, с крышкой | 0 | KNN220210260241K | ООО «АФГ РУС» тел.+7(495)646-27-19 | https://www.kermi.ru/sistemy-otoplenija/produkcija/otopitelnye-pribory/konvektory/ | 86
KNN 22, 210х2600 (24) | KNN 22 | 24 | 210 | 122 | 2600 | 0 | 0 | 0 | 22-210-2600 | Конвектор «Kermi», тип 22, схема подключения 24, высота 210, длина 2600, с крышкой | 0 | KNN220210260251K | ООО «АФГ РУС» тел.+7(495)646-27-19 | https://www.kermi.ru/sistemy-otoplenija/produkcija/otopitelnye-pribory/konvektory/ | 86
KNN 22, 210х2600 (42) | KNN 22 | 42 | 210 | 122 | 2600 | 0 | 0 | 0 | 22-210-2600 | Конвектор «Kermi», тип 22, схема подключения 42, высота 210, длина 2600, с крышкой | 0 | KNN220210260261K | ООО «АФГ РУС» тел.+7(495)646-27-19 | https://www.kermi.ru/sistemy-otoplenija/produkcija/otopitelnye-pribory/konvektory/ | 86
KNN 22, 210х2800 (12) | KNN 22 | 12 | 210 | 122 | 2800 | 0 | 0 | 0 | 22-210-2800 | Конвектор «Kermi», тип 22, схема подключения 12, высота 210, длина 2800, с крышкой | 0 | KNN220210280211K | ООО «АФГ РУС» тел.+7(495)646-27-19 | https://www.kermi.ru/sistemy-otoplenija/produkcija/otopitelnye-pribory/konvektory/ | 86
KNN 22, 210х2800 (34) | KNN 22 | 34 | 210 | 122 | 2800 | 0 | 0 | 0 | 22-210-2800 | Конвектор «Kermi», тип 22, схема подключения 34, высота 210, длина 2800, с крышкой | 0 | KNN220210280221K | ООО «АФГ РУС» тел.+7(495)646-27-19 | https://www.kermi.ru/sistemy-otoplenija/produkcija/otopitelnye-pribory/konvektory/ | 86
KNN 22, 210х2800 (14) | KNN 22 | 14 | 210 | 122 | 2800 | 0 | 0 | 0 | 22-210-2800 | Конвектор «Kermi», тип 22, схема подключения 14, высота 210, длина 2800, с крышкой | 0 | KNN220210280231K | ООО «АФГ РУС» тел.+7(495)646-27-19 | https://www.kermi.ru/sistemy-otoplenija/produkcija/otopitelnye-pribory/konvektory/ | 86
KNN 22, 210х2800 (32) | KNN 22 | 32 | 210 | 122 | 2800 | 0 | 0 | 0 | 22-210-2800 | Конвектор «Kermi», тип 22, схема подключения 32, высота 210, длина 2800, с крышкой | 0 | KNN220210280241K | ООО «АФГ РУС» тел.+7(495)646-27-19 | https://www.kermi.ru/sistemy-otoplenija/produkcija/otopitelnye-pribory/konvektory/ | 86
KNN 22, 210х2800 (24) | KNN 22 | 24 | 210 | 122 | 2800 | 0 | 0 | 0 | 22-210-2800 | Конвектор «Kermi», тип 22, схема подключения 24, высота 210, длина 2800, с крышкой | 0 | KNN220210280251K | ООО «АФГ РУС» тел.+7(495)646-27-19 | https://www.kermi.ru/sistemy-otoplenija/produkcija/otopitelnye-pribory/konvektory/ | 86
KNN 22, 210х2800 (42) | KNN 22 | 42 | 210 | 122 | 2800 | 0 | 0 | 0 | 22-210-2800 | Конвектор «Kermi», тип 22, схема подключения 42, высота 210, длина 2800, с крышкой | 0 | KNN220210280261K | ООО «АФГ РУС» тел.+7(495)646-27-19 | https://www.kermi.ru/sistemy-otoplenija/produkcija/otopitelnye-pribory/konvektory/ | 86
KNN 22, 210х3000 (12) | KNN 22 | 12 | 210 | 122 | 3000 | 0 | 0 | 0 | 22-210-3000 | Конвектор «Kermi», тип 22, схема подключения 12, высота 210, длина 3000, с крышкой | 0 | KNN220210300211K | ООО «АФГ РУС» тел.+7(495)646-27-19 | https://www.kermi.ru/sistemy-otoplenija/produkcija/otopitelnye-pribory/konvektory/ | 86
KNN 22, 210х3000 (34) | KNN 22 | 34 | 210 | 122 | 3000 | 0 | 0 | 0 | 22-210-3000 | Конвектор «Kermi», тип 22, схема подключения 34, высота 210, длина 3000, с крышкой | 0 | KNN220210300221K | ООО «АФГ РУС» тел.+7(495)646-27-19 | https://www.kermi.ru/sistemy-otoplenija/produkcija/otopitelnye-pribory/konvektory/ | 86
KNN 22, 210х3000 (14) | KNN 22 | 14 | 210 | 122 | 3000 | 0 | 0 | 0 | 22-210-3000 | Конвектор «Kermi», тип 22, схема подключения 14, высота 210, длина 3000, с крышкой | 0 | KNN220210300231K | ООО «АФГ РУС» тел.+7(495)646-27-19 | https://www.kermi.ru/sistemy-otoplenija/produkcija/otopitelnye-pribory/konvektory/ | 86
KNN 22, 210х3000 (32) | KNN 22 | 32 | 210 | 122 | 3000 | 0 | 0 | 0 | 22-210-3000 | Конвектор «Kermi», тип 22, схема подключения 32, высота 210, длина 3000, с крышкой | 0 | KNN220210300241K | ООО «АФГ РУС» тел.+7(495)646-27-19 | https://www.kermi.ru/sistemy-otoplenija/produkcija/otopitelnye-pribory/konvektory/ | 86
KNN 22, 210х3000 (24) | KNN 22 | 24 | 210 | 122 | 3000 | 0 | 0 | 0 | 22-210-3000 | Конвектор «Kermi», тип 22, схема подключения 24, высота 210, длина 3000, с крышкой | 0 | KNN220210300251K | ООО «АФГ РУС» тел.+7(495)646-27-19 | https://www.kermi.ru/sistemy-otoplenija/produkcija/otopitelnye-pribory/konvektory/ | 86
KNN 22, 210х3000 (42) | KNN 22 | 42 | 210 | 122 | 3000 | 0 | 0 | 0 | 22-210-3000 | Конвектор «Kermi», тип 22, схема подключения 42, высота 210, длина 3000, с крышкой | 0 | KNN220210300261K | ООО «АФГ РУС» тел.+7(495)646-27-19 | https://www.kermi.ru/sistemy-otoplenija/produkcija/otopitelnye-pribory/konvektory/ | 86
KNN 22, 210х3200 (12) | KNN 22 | 12 | 210 | 122 | 3200 | 0 | 0 | 0 | 22-210-3200 | Конвектор «Kermi», тип 22, схема подключения 12, высота 210, длина 3200, с крышкой | 0 | KNN220210320211K | ООО «АФГ РУС» тел.+7(495)646-27-19 | https://www.kermi.ru/sistemy-otoplenija/produkcija/otopitelnye-pribory/konvektory/ | 86
KNN 22, 210х3200 (34) | KNN 22 | 34 | 210 | 122 | 3200 | 0 | 0 | 0 | 22-210-3200 | Конвектор «Kermi», тип 22, схема подключения 34, высота 210, длина 3200, с крышкой | 0 | KNN220210320221K | ООО «АФГ РУС» тел.+7(495)646-27-19 | https://www.kermi.ru/sistemy-otoplenija/produkcija/otopitelnye-pribory/konvektory/ | 86
KNN 22, 210х3200 (14) | KNN 22 | 14 | 210 | 122 | 3200 | 0 | 0 | 0 | 22-210-3200 | Конвектор «Kermi», тип 22, схема подключения 14, высота 210, длина 3200, с крышкой | 0 | KNN220210320231K | ООО «АФГ РУС» тел.+7(495)646-27-19 | https://www.kermi.ru/sistemy-otoplenija/produkcija/otopitelnye-pribory/konvektory/ | 86
KNN 22, 210х3200 (32) | KNN 22 | 32 | 210 | 122 | 3200 | 0 | 0 | 0 | 22-210-3200 | Конвектор «Kermi», тип 22, схема подключения 32, высота 210, длина 3200, с крышкой | 0 | KNN220210320241K | ООО «АФГ РУС» тел.+7(495)646-27-19 | https://www.kermi.ru/sistemy-otoplenija/produkcija/otopitelnye-pribory/konvektory/ | 86
KNN 22, 210х3200 (24) | KNN 22 | 24 | 210 | 122 | 3200 | 0 | 0 | 0 | 22-210-3200 | Конвектор «Kermi», тип 22, схема подключения 24, высота 210, длина 3200, с крышкой | 0 | KNN220210320251K | ООО «АФГ РУС» тел.+7(495)646-27-19 | https://www.kermi.ru/sistemy-otoplenija/produkcija/otopitelnye-pribory/konvektory/ | 86
KNN 22, 210х3200 (42) | KNN 22 | 42 | 210 | 122 | 3200 | 0 | 0 | 0 | 22-210-3200 | Конвектор «Kermi», тип 22, схема подключения 42, высота 210, длина 3200, с крышкой | 0 | KNN220210320261K | ООО «АФГ РУС» тел.+7(495)646-27-19 | https://www.kermi.ru/sistemy-otoplenija/produkcija/otopitelnye-pribory/konvektory/ | 86
KNN 22, 210х3400 (12) | KNN 22 | 12 | 210 | 122 | 3400 | 0 | 0 | 0 | 22-210-3400 | Конвектор «Kermi», тип 22, схема подключения 12, высота 210, длина 3400, с крышкой | 0 | KNN220210340211K | ООО «АФГ РУС» тел.+7(495)646-27-19 | https://www.kermi.ru/sistemy-otoplenija/produkcija/otopitelnye-pribory/konvektory/ | 86
KNN 22, 210х3400 (34) | KNN 22 | 34 | 210 | 122 | 3400 | 0 | 0 | 0 | 22-210-3400 | Конвектор «Kermi», тип 22, схема подключения 34, высота 210, длина 3400, с крышкой | 0 | KNN220210340221K | ООО «АФГ РУС» тел.+7(495)646-27-19 | https://www.kermi.ru/sistemy-otoplenija/produkcija/otopitelnye-pribory/konvektory/ | 86
KNN 22, 210х3400 (14) | KNN 22 | 14 | 210 | 122 | 3400 | 0 | 0 | 0 | 22-210-3400 | Конвектор «Kermi», тип 22, схема подключения 14, высота 210, длина 3400, с крышкой | 0 | KNN220210340231K | ООО «АФГ РУС» тел.+7(495)646-27-19 | https://www.kermi.ru/sistemy-otoplenija/produkcija/otopitelnye-pribory/konvektory/ | 86
KNN 22, 210х3400 (32) | KNN 22 | 32 | 210 | 122 | 3400 | 0 | 0 | 0 | 22-210-3400 | Конвектор «Kermi», тип 22, схема подключения 32, высота 210, длина 3400, с крышкой | 0 | KNN220210340241K | ООО «АФГ РУС» тел.+7(495)646-27-19 | https://www.kermi.ru/sistemy-otoplenija/produkcija/otopitelnye-pribory/konvektory/ | 86
KNN 22, 210х3400 (24) | KNN 22 | 24 | 210 | 122 | 3400 | 0 | 0 | 0 | 22-210-3400 | Конвектор «Kermi», тип 22, схема подключения 24, высота 210, длина 3400, с крышкой | 0 | KNN220210340251K | ООО «АФГ РУС» тел.+7(495)646-27-19 | https://www.kermi.ru/sistemy-otoplenija/produkcija/otopitelnye-pribory/konvektory/ | 86
KNN 22, 210х3400 (42) | KNN 22 | 42 | 210 | 122 | 3400 | 0 | 0 | 0 | 22-210-3400 | Конвектор «Kermi», тип 22, схема подключения 42, высота 210, длина 3400, с крышкой | 0 | KNN220210340261K | ООО «АФГ РУС» тел.+7(495)646-27-19 | https://www.kermi.ru/sistemy-otoplenija/produkcija/otopitelnye-pribory/konvektory/ | 86
KNN 22, 210х3600 (12) | KNN 22 | 12 | 210 | 122 | 3600 | 0 | 0 | 0 | 22-210-3600 | Конвектор «Kermi», тип 22, схема подключения 12, высота 210, длина 3600, с крышкой | 0 | KNN220210360211K | ООО «АФГ РУС» тел.+7(495)646-27-19 | https://www.kermi.ru/sistemy-otoplenija/produkcija/otopitelnye-pribory/konvektory/ | 86
KNN 22, 210х3600 (34) | KNN 22 | 34 | 210 | 122 | 3600 | 0 | 0 | 0 | 22-210-3600 | Конвектор «Kermi», тип 22, схема подключения 34, высота 210, длина 3600, с крышкой | 0 | KNN220210360221K | ООО «АФГ РУС» тел.+7(495)646-27-19 | https://www.kermi.ru/sistemy-otoplenija/produkcija/otopitelnye-pribory/konvektory/ | 86
KNN 22, 210х3600 (14) | KNN 22 | 14 | 210 | 122 | 3600 | 0 | 0 | 0 | 22-210-3600 | Конвектор «Kermi», тип 22, схема подключения 14, высота 210, длина 3600, с крышкой | 0 | KNN220210360231K | ООО «АФГ РУС» тел.+7(495)646-27-19 | https://www.kermi.ru/sistemy-otoplenija/produkcija/otopitelnye-pribory/konvektory/ | 86
KNN 22, 210х3600 (32) | KNN 22 | 32 | 210 | 122 | 3600 | 0 | 0 | 0 | 22-210-3600 | Конвектор «Kermi», тип 22, схема подключения 32, высота 210, длина 3600, с крышкой | 0 | KNN220210360241K | ООО «АФГ РУС» тел.+7(495)646-27-19 | https://www.kermi.ru/sistemy-otoplenija/produkcija/otopitelnye-pribory/konvektory/ | 86
KNN 22, 210х3600 (24) | KNN 22 | 24 | 210 | 122 | 3600 | 0 | 0 | 0 | 22-210-3600 | Конвектор «Kermi», тип 22, схема подключения 24, высота 210, длина 3600, с крышкой | 0 | KNN220210360251K | ООО «АФГ РУС» тел.+7(495)646-27-19 | https://www.kermi.ru/sistemy-otoplenija/produkcija/otopitelnye-pribory/konvektory/ | 86
KNN 22, 210х3600 (42) | KNN 22 | 42 | 210 | 122 | 3600 | 0 | 0 | 0 | 22-210-3600 | Конвектор «Kermi», тип 22, схема подключения 42, высота 210, длина 3600, с крышкой | 0 | KNN220210360261K | ООО «АФГ РУС» тел.+7(495)646-27-19 | https://www.kermi.ru/sistemy-otoplenija/produkcija/otopitelnye-pribory/konvektory/ | 86
KNN 22, 210х3800 (12) | KNN 22 | 12 | 210 | 122 | 3800 | 0 | 0 | 0 | 22-210-3800 | Конвектор «Kermi», тип 22, схема подключения 12, высота 210, длина 3800, с крышкой | 0 | KNN220210380211K | ООО «АФГ РУС» тел.+7(495)646-27-19 | https://www.kermi.ru/sistemy-otoplenija/produkcija/otopitelnye-pribory/konvektory/ | 86
KNN 22, 210х3800 (34) | KNN 22 | 34 | 210 | 122 | 3800 | 0 | 0 | 0 | 22-210-3800 | Конвектор «Kermi», тип 22, схема подключения 34, высота 210, длина 3800, с крышкой | 0 | KNN220210380221K | ООО «АФГ РУС» тел.+7(495)646-27-19 | https://www.kermi.ru/sistemy-otoplenija/produkcija/otopitelnye-pribory/konvektory/ | 86
KNN 22, 210х3800 (14) | KNN 22 | 14 | 210 | 122 | 3800 | 0 | 0 | 0 | 22-210-3800 | Конвектор «Kermi», тип 22, схема подключения 14, высота 210, длина 3800, с крышкой | 0 | KNN220210380231K | ООО «АФГ РУС» тел.+7(495)646-27-19 | https://www.kermi.ru/sistemy-otoplenija/produkcija/otopitelnye-pribory/konvektory/ | 86
KNN 22, 210х3800 (32) | KNN 22 | 32 | 210 | 122 | 3800 | 0 | 0 | 0 | 22-210-3800 | Конвектор «Kermi», тип 22, схема подключения 32, высота 210, длина 3800, с крышкой | 0 | KNN220210380241K | ООО «АФГ РУС» тел.+7(495)646-27-19 | https://www.kermi.ru/sistemy-otoplenija/produkcija/otopitelnye-pribory/konvektory/ | 86
KNN 22, 210х3800 (24) | KNN 22 | 24 | 210 | 122 | 3800 | 0 | 0 | 0 | 22-210-3800 | Конвектор «Kermi», тип 22, схема подключения 24, высота 210, длина 3800, с крышкой | 0 | KNN220210380251K | ООО «АФГ РУС» тел.+7(495)646-27-19 | https://www.kermi.ru/sistemy-otoplenija/produkcija/otopitelnye-pribory/konvektory/ | 86
KNN 22, 210х3800 (42) | KNN 22 | 42 | 210 | 122 | 3800 | 0 | 0 | 0 | 22-210-3800 | Конвектор «Kermi», тип 22, схема подключения 42, высота 210, длина 3800, с крышкой | 0 | KNN220210380261K | ООО «АФГ РУС» тел.+7(495)646-27-19 | https://www.kermi.ru/sistemy-otoplenija/produkcija/otopitelnye-pribory/konvektory/ | 86
KNN 22, 210х4000 (12) | KNN 22 | 12 | 210 | 122 | 4000 | 0 | 0 | 0 | 22-210-4000 | Конвектор «Kermi», тип 22, схема подключения 12, высота 210, длина 4000, с крышкой | 0 | KNN220210400211K | ООО «АФГ РУС» тел.+7(495)646-27-19 | https://www.kermi.ru/sistemy-otoplenija/produkcija/otopitelnye-pribory/konvektory/ | 86
KNN 22, 210х4000 (34) | KNN 22 | 34 | 210 | 122 | 4000 | 0 | 0 | 0 | 22-210-4000 | Конвектор «Kermi», тип 22, схема подключения 34, высота 210, длина 4000, с крышкой | 0 | KNN220210400221K | ООО «АФГ РУС» тел.+7(495)646-27-19 | https://www.kermi.ru/sistemy-otoplenija/produkcija/otopitelnye-pribory/konvektory/ | 86
KNN 22, 210х4000 (14) | KNN 22 | 14 | 210 | 122 | 4000 | 0 | 0 | 0 | 22-210-4000 | Конвектор «Kermi», тип 22, схема подключения 14, высота 210, длина 4000, с крышкой | 0 | KNN220210400231K | ООО «АФГ РУС» тел.+7(495)646-27-19 | https://www.kermi.ru/sistemy-otoplenija/produkcija/otopitelnye-pribory/konvektory/ | 86
KNN 22, 210х4000 (32) | KNN 22 | 32 | 210 | 122 | 4000 | 0 | 0 | 0 | 22-210-4000 | Конвектор «Kermi», тип 22, схема подключения 32, высота 210, длина 4000, с крышкой | 0 | KNN220210400241K | ООО «АФГ РУС» тел.+7(495)646-27-19 | https://www.kermi.ru/sistemy-otoplenija/produkcija/otopitelnye-pribory/konvektory/ | 86
KNN 22, 210х4000 (24) | KNN 22 | 24 | 210 | 122 | 4000 | 0 | 0 | 0 | 22-210-4000 | Конвектор «Kermi», тип 22, схема подключения 24, высота 210, длина 4000, с крышкой | 0 | KNN220210400251K | ООО «АФГ РУС» тел.+7(495)646-27-19 | https://www.kermi.ru/sistemy-otoplenija/produkcija/otopitelnye-pribory/konvektory/ | 86
KNN 22, 210х4000 (42) | KNN 22 | 42 | 210 | 122 | 4000 | 0 | 0 | 0 | 22-210-4000 | Конвектор «Kermi», тип 22, схема подключения 42, высота 210, длина 4000, с крышкой | 0 | KNN220210400261K | ООО «АФГ РУС» тел.+7(495)646-27-19 | https://www.kermi.ru/sistemy-otoplenija/produkcija/otopitelnye-pribory/konvektory/ | 86
KNN 22, 210х4200 (12) | KNN 22 | 12 | 210 | 122 | 4200 | 0 | 0 | 0 | 22-210-4200 | Конвектор «Kermi», тип 22, схема подключения 12, высота 210, длина 4200, с крышкой | 0 | KNN220210420211K | ООО «АФГ РУС» тел.+7(495)646-27-19 | https://www.kermi.ru/sistemy-otoplenija/produkcija/otopitelnye-pribory/konvektory/ | 86
KNN 22, 210х4200 (34) | KNN 22 | 34 | 210 | 122 | 4200 | 0 | 0 | 0 | 22-210-4200 | Конвектор «Kermi», тип 22, схема подключения 34, высота 210, длина 4200, с крышкой | 0 | KNN220210420221K | ООО «АФГ РУС» тел.+7(495)646-27-19 | https://www.kermi.ru/sistemy-otoplenija/produkcija/otopitelnye-pribory/konvektory/ | 86
KNN 22, 210х4200 (14) | KNN 22 | 14 | 210 | 122 | 4200 | 0 | 0 | 0 | 22-210-4200 | Конвектор «Kermi», тип 22, схема подключения 14, высота 210, длина 4200, с крышкой | 0 | KNN220210420231K | ООО «АФГ РУС» тел.+7(495)646-27-19 | https://www.kermi.ru/sistemy-otoplenija/produkcija/otopitelnye-pribory/konvektory/ | 86
KNN 22, 210х4200 (32) | KNN 22 | 32 | 210 | 122 | 4200 | 0 | 0 | 0 | 22-210-4200 | Конвектор «Kermi», тип 22, схема подключения 32, высота 210, длина 4200, с крышкой | 0 | KNN220210420241K | ООО «АФГ РУС» тел.+7(495)646-27-19 | https://www.kermi.ru/sistemy-otoplenija/produkcija/otopitelnye-pribory/konvektory/ | 86
KNN 22, 210х4200 (24) | KNN 22 | 24 | 210 | 122 | 4200 | 0 | 0 | 0 | 22-210-4200 | Конвектор «Kermi», тип 22, схема подключения 24, высота 210, длина 4200, с крышкой | 0 | KNN220210420251K | ООО «АФГ РУС» тел.+7(495)646-27-19 | https://www.kermi.ru/sistemy-otoplenija/produkcija/otopitelnye-pribory/konvektory/ | 86
KNN 22, 210х4200 (42) | KNN 22 | 42 | 210 | 122 | 4200 | 0 | 0 | 0 | 22-210-4200 | Конвектор «Kermi», тип 22, схема подключения 42, высота 210, длина 4200, с крышкой | 0 | KNN220210420261K | ООО «АФГ РУС» тел.+7(495)646-27-19 | https://www.kermi.ru/sistemy-otoplenija/produkcija/otopitelnye-pribory/konvektory/ | 86
KNN 22, 210х4400 (12) | KNN 22 | 12 | 210 | 122 | 4400 | 0 | 0 | 0 | 22-210-4400 | Конвектор «Kermi», тип 22, схема подключения 12, высота 210, длина 4400, с крышкой | 0 | KNN220210440211K | ООО «АФГ РУС» тел.+7(495)646-27-19 | https://www.kermi.ru/sistemy-otoplenija/produkcija/otopitelnye-pribory/konvektory/ | 86
KNN 22, 210х4400 (34) | KNN 22 | 34 | 210 | 122 | 4400 | 0 | 0 | 0 | 22-210-4400 | Конвектор «Kermi», тип 22, схема подключения 34, высота 210, длина 4400, с крышкой | 0 | KNN220210440221K | ООО «АФГ РУС» тел.+7(495)646-27-19 | https://www.kermi.ru/sistemy-otoplenija/produkcija/otopitelnye-pribory/konvektory/ | 86
KNN 22, 210х4400 (14) | KNN 22 | 14 | 210 | 122 | 4400 | 0 | 0 | 0 | 22-210-4400 | Конвектор «Kermi», тип 22, схема подключения 14, высота 210, длина 4400, с крышкой | 0 | KNN220210440231K | ООО «АФГ РУС» тел.+7(495)646-27-19 | https://www.kermi.ru/sistemy-otoplenija/produkcija/otopitelnye-pribory/konvektory/ | 86
KNN 22, 210х4400 (32) | KNN 22 | 32 | 210 | 122 | 4400 | 0 | 0 | 0 | 22-210-4400 | Конвектор «Kermi», тип 22, схема подключения 32, высота 210, длина 4400, с крышкой | 0 | KNN220210440241K | ООО «АФГ РУС» тел.+7(495)646-27-19 | https://www.kermi.ru/sistemy-otoplenija/produkcija/otopitelnye-pribory/konvektory/ | 86
KNN 22, 210х4400 (24) | KNN 22 | 24 | 210 | 122 | 4400 | 0 | 0 | 0 | 22-210-4400 | Конвектор «Kermi», тип 22, схема подключения 24, высота 210, длина 4400, с крышкой | 0 | KNN220210440251K | ООО «АФГ РУС» тел.+7(495)646-27-19 | https://www.kermi.ru/sistemy-otoplenija/produkcija/otopitelnye-pribory/konvektory/ | 86
KNN 22, 210х4400 (42) | KNN 22 | 42 | 210 | 122 | 4400 | 0 | 0 | 0 | 22-210-4400 | Конвектор «Kermi», тип 22, схема подключения 42, высота 210, длина 4400, с крышкой | 0 | KNN220210440261K | ООО «АФГ РУС» тел.+7(495)646-27-19 | https://www.kermi.ru/sistemy-otoplenija/produkcija/otopitelnye-pribory/konvektory/ | 86
KNN 22, 210х4600 (12) | KNN 22 | 12 | 210 | 122 | 4600 | 0 | 0 | 0 | 22-210-4600 | Конвектор «Kermi», тип 22, схема подключения 12, высота 210, длина 4600, с крышкой | 0 | KNN220210460211K | ООО «АФГ РУС» тел.+7(495)646-27-19 | https://www.kermi.ru/sistemy-otoplenija/produkcija/otopitelnye-pribory/konvektory/ | 86
KNN 22, 210х4600 (34) | KNN 22 | 34 | 210 | 122 | 4600 | 0 | 0 | 0 | 22-210-4600 | Конвектор «Kermi», тип 22, схема подключения 34, высота 210, длина 4600, с крышкой | 0 | KNN220210460221K | ООО «АФГ РУС» тел.+7(495)646-27-19 | https://www.kermi.ru/sistemy-otoplenija/produkcija/otopitelnye-pribory/konvektory/ | 86
KNN 22, 210х4600 (14) | KNN 22 | 14 | 210 | 122 | 4600 | 0 | 0 | 0 | 22-210-4600 | Конвектор «Kermi», тип 22, схема подключения 14, высота 210, длина 4600, с крышкой | 0 | KNN220210460231K | ООО «АФГ РУС» тел.+7(495)646-27-19 | https://www.kermi.ru/sistemy-otoplenija/produkcija/otopitelnye-pribory/konvektory/ | 86
KNN 22, 210х4600 (32) | KNN 22 | 32 | 210 | 122 | 4600 | 0 | 0 | 0 | 22-210-4600 | Конвектор «Kermi», тип 22, схема подключения 32, высота 210, длина 4600, с крышкой | 0 | KNN220210460241K | ООО «АФГ РУС» тел.+7(495)646-27-19 | https://www.kermi.ru/sistemy-otoplenija/produkcija/otopitelnye-pribory/konvektory/ | 86
KNN 22, 210х4600 (24) | KNN 22 | 24 | 210 | 122 | 4600 | 0 | 0 | 0 | 22-210-4600 | Конвектор «Kermi», тип 22, схема подключения 24, высота 210, длина 4600, с крышкой | 0 | KNN220210460251K | ООО «АФГ РУС» тел.+7(495)646-27-19 | https://www.kermi.ru/sistemy-otoplenija/produkcija/otopitelnye-pribory/konvektory/ | 86
KNN 22, 210х4600 (42) | KNN 22 | 42 | 210 | 122 | 4600 | 0 | 0 | 0 | 22-210-4600 | Конвектор «Kermi», тип 22, схема подключения 42, высота 210, длина 4600, с крышкой | 0 | KNN220210460261K | ООО «АФГ РУС» тел.+7(495)646-27-19 | https://www.kermi.ru/sistemy-otoplenija/produkcija/otopitelnye-pribory/konvektory/ | 86
KNN 22, 210х4800 (12) | KNN 22 | 12 | 210 | 122 | 4800 | 0 | 0 | 0 | 22-210-4800 | Конвектор «Kermi», тип 22, схема подключения 12, высота 210, длина 4800, с крышкой | 0 | KNN220210480211K | ООО «АФГ РУС» тел.+7(495)646-27-19 | https://www.kermi.ru/sistemy-otoplenija/produkcija/otopitelnye-pribory/konvektory/ | 86
KNN 22, 210х4800 (34) | KNN 22 | 34 | 210 | 122 | 4800 | 0 | 0 | 0 | 22-210-4800 | Конвектор «Kermi», тип 22, схема подключения 34, высота 210, длина 4800, с крышкой | 0 | KNN220210480221K | ООО «АФГ РУС» тел.+7(495)646-27-19 | https://www.kermi.ru/sistemy-otoplenija/produkcija/otopitelnye-pribory/konvektory/ | 86
KNN 22, 210х4800 (14) | KNN 22 | 14 | 210 | 122 | 4800 | 0 | 0 | 0 | 22-210-4800 | Конвектор «Kermi», тип 22, схема подключения 14, высота 210, длина 4800, с крышкой | 0 | KNN220210480231K | ООО «АФГ РУС» тел.+7(495)646-27-19 | https://www.kermi.ru/sistemy-otoplenija/produkcija/otopitelnye-pribory/konvektory/ | 86
KNN 22, 210х4800 (32) | KNN 22 | 32 | 210 | 122 | 4800 | 0 | 0 | 0 | 22-210-4800 | Конвектор «Kermi», тип 22, схема подключения 32, высота 210, длина 4800, с крышкой | 0 | KNN220210480241K | ООО «АФГ РУС» тел.+7(495)646-27-19 | https://www.kermi.ru/sistemy-otoplenija/produkcija/otopitelnye-pribory/konvektory/ | 86
KNN 22, 210х4800 (24) | KNN 22 | 24 | 210 | 122 | 4800 | 0 | 0 | 0 | 22-210-4800 | Конвектор «Kermi», тип 22, схема подключения 24, высота 210, длина 4800, с крышкой | 0 | KNN220210480251K | ООО «АФГ РУС» тел.+7(495)646-27-19 | https://www.kermi.ru/sistemy-otoplenija/produkcija/otopitelnye-pribory/konvektory/ | 86
KNN 22, 210х4800 (42) | KNN 22 | 42 | 210 | 122 | 4800 | 0 | 0 | 0 | 22-210-4800 | Конвектор «Kermi», тип 22, схема подключения 42, высота 210, длина 4800, с крышкой | 0 | KNN220210480261K | ООО «АФГ РУС» тел.+7(495)646-27-19 | https://www.kermi.ru/sistemy-otoplenija/produkcija/otopitelnye-pribory/konvektory/ | 86
KNN 22, 210х5000 (12) | KNN 22 | 12 | 210 | 122 | 5000 | 0 | 0 | 0 | 22-210-5000 | Конвектор «Kermi», тип 22, схема подключения 12, высота 210, длина 5000, с крышкой | 0 | KNN220210500211K | ООО «АФГ РУС» тел.+7(495)646-27-19 | https://www.kermi.ru/sistemy-otoplenija/produkcija/otopitelnye-pribory/konvektory/ | 86
KNN 22, 210х5000 (34) | KNN 22 | 34 | 210 | 122 | 5000 | 0 | 0 | 0 | 22-210-5000 | Конвектор «Kermi», тип 22, схема подключения 34, высота 210, длина 5000, с крышкой | 0 | KNN220210500221K | ООО «АФГ РУС» тел.+7(495)646-27-19 | https://www.kermi.ru/sistemy-otoplenija/produkcija/otopitelnye-pribory/konvektory/ | 86
KNN 22, 210х5000 (14) | KNN 22 | 14 | 210 | 122 | 5000 | 0 | 0 | 0 | 22-210-5000 | Конвектор «Kermi», тип 22, схема подключения 14, высота 210, длина 5000, с крышкой | 0 | KNN220210500231K | ООО «АФГ РУС» тел.+7(495)646-27-19 | https://www.kermi.ru/sistemy-otoplenija/produkcija/otopitelnye-pribory/konvektory/ | 86
KNN 22, 210х5000 (32) | KNN 22 | 32 | 210 | 122 | 5000 | 0 | 0 | 0 | 22-210-5000 | Конвектор «Kermi», тип 22, схема подключения 32, высота 210, длина 5000, с крышкой | 0 | KNN220210500241K | ООО «АФГ РУС» тел.+7(495)646-27-19 | https://www.kermi.ru/sistemy-otoplenija/produkcija/otopitelnye-pribory/konvektory/ | 86
KNN 22, 210х5000 (24) | KNN 22 | 24 | 210 | 122 | 5000 | 0 | 0 | 0 | 22-210-5000 | Конвектор «Kermi», тип 22, схема подключения 24, высота 210, длина 5000, с крышкой | 0 | KNN220210500251K | ООО «АФГ РУС» тел.+7(495)646-27-19 | https://www.kermi.ru/sistemy-otoplenija/produkcija/otopitelnye-pribory/konvektory/ | 86
KNN 22, 210х5000 (42) | KNN 22 | 42 | 210 | 122 | 5000 | 0 | 0 | 0 | 22-210-5000 | Конвектор «Kermi», тип 22, схема подключения 42, высота 210, длина 5000, с крышкой | 0 | KNN220210500261K | ООО «АФГ РУС» тел.+7(495)646-27-19 | https://www.kermi.ru/sistemy-otoplenija/produkcija/otopitelnye-pribory/konvektory/ | 86
KNN 22, 210х5200 (12) | KNN 22 | 12 | 210 | 122 | 5200 | 0 | 0 | 0 | 22-210-5200 | Конвектор «Kermi», тип 22, схема подключения 12, высота 210, длина 5200, с крышкой | 0 | KNN220210520211K | ООО «АФГ РУС» тел.+7(495)646-27-19 | https://www.kermi.ru/sistemy-otoplenija/produkcija/otopitelnye-pribory/konvektory/ | 86
KNN 22, 210х5200 (34) | KNN 22 | 34 | 210 | 122 | 5200 | 0 | 0 | 0 | 22-210-5200 | Конвектор «Kermi», тип 22, схема подключения 34, высота 210, длина 5200, с крышкой | 0 | KNN220210520221K | ООО «АФГ РУС» тел.+7(495)646-27-19 | https://www.kermi.ru/sistemy-otoplenija/produkcija/otopitelnye-pribory/konvektory/ | 86
KNN 22, 210х5200 (14) | KNN 22 | 14 | 210 | 122 | 5200 | 0 | 0 | 0 | 22-210-5200 | Конвектор «Kermi», тип 22, схема подключения 14, высота 210, длина 5200, с крышкой | 0 | KNN220210520231K | ООО «АФГ РУС» тел.+7(495)646-27-19 | https://www.kermi.ru/sistemy-otoplenija/produkcija/otopitelnye-pribory/konvektory/ | 86
KNN 22, 210х5200 (32) | KNN 22 | 32 | 210 | 122 | 5200 | 0 | 0 | 0 | 22-210-5200 | Конвектор «Kermi», тип 22, схема подключения 32, высота 210, длина 5200, с крышкой | 0 | KNN220210520241K | ООО «АФГ РУС» тел.+7(495)646-27-19 | https://www.kermi.ru/sistemy-otoplenija/produkcija/otopitelnye-pribory/konvektory/ | 86
KNN 22, 210х5200 (24) | KNN 22 | 24 | 210 | 122 | 5200 | 0 | 0 | 0 | 22-210-5200 | Конвектор «Kermi», тип 22, схема подключения 24, высота 210, длина 5200, с крышкой | 0 | KNN220210520251K | ООО «АФГ РУС» тел.+7(495)646-27-19 | https://www.kermi.ru/sistemy-otoplenija/produkcija/otopitelnye-pribory/konvektory/ | 86
KNN 22, 210х5200 (42) | KNN 22 | 42 | 210 | 122 | 5200 | 0 | 0 | 0 | 22-210-5200 | Конвектор «Kermi», тип 22, схема подключения 42, высота 210, длина 5200, с крышкой | 0 | KNN220210520261K | ООО «АФГ РУС» тел.+7(495)646-27-19 | https://www.kermi.ru/sistemy-otoplenija/produkcija/otopitelnye-pribory/konvektory/ | 86
KNN 22, 210х5400 (12) | KNN 22 | 12 | 210 | 122 | 5400 | 0 | 0 | 0 | 22-210-5400 | Конвектор «Kermi», тип 22, схема подключения 12, высота 210, длина 5400, с крышкой | 0 | KNN220210540211K | ООО «АФГ РУС» тел.+7(495)646-27-19 | https://www.kermi.ru/sistemy-otoplenija/produkcija/otopitelnye-pribory/konvektory/ | 86
KNN 22, 210х5400 (34) | KNN 22 | 34 | 210 | 122 | 5400 | 0 | 0 | 0 | 22-210-5400 | Конвектор «Kermi», тип 22, схема подключения 34, высота 210, длина 5400, с крышкой | 0 | KNN220210540221K | ООО «АФГ РУС» тел.+7(495)646-27-19 | https://www.kermi.ru/sistemy-otoplenija/produkcija/otopitelnye-pribory/konvektory/ | 86
KNN 22, 210х5400 (14) | KNN 22 | 14 | 210 | 122 | 5400 | 0 | 0 | 0 | 22-210-5400 | Конвектор «Kermi», тип 22, схема подключения 14, высота 210, длина 5400, с крышкой | 0 | KNN220210540231K | ООО «АФГ РУС» тел.+7(495)646-27-19 | https://www.kermi.ru/sistemy-otoplenija/produkcija/otopitelnye-pribory/konvektory/ | 86
KNN 22, 210х5400 (32) | KNN 22 | 32 | 210 | 122 | 5400 | 0 | 0 | 0 | 22-210-5400 | Конвектор «Kermi», тип 22, схема подключения 32, высота 210, длина 5400, с крышкой | 0 | KNN220210540241K | ООО «АФГ РУС» тел.+7(495)646-27-19 | https://www.kermi.ru/sistemy-otoplenija/produkcija/otopitelnye-pribory/konvektory/ | 86
KNN 22, 210х5400 (24) | KNN 22 | 24 | 210 | 122 | 5400 | 0 | 0 | 0 | 22-210-5400 | Конвектор «Kermi», тип 22, схема подключения 24, высота 210, длина 5400, с крышкой | 0 | KNN220210540251K | ООО «АФГ РУС» тел.+7(495)646-27-19 | https://www.kermi.ru/sistemy-otoplenija/produkcija/otopitelnye-pribory/konvektory/ | 86
KNN 22, 210х5400 (42) | KNN 22 | 42 | 210 | 122 | 5400 | 0 | 0 | 0 | 22-210-5400 | Конвектор «Kermi», тип 22, схема подключения 42, высота 210, длина 5400, с крышкой | 0 | KNN220210540261K | ООО «АФГ РУС» тел.+7(495)646-27-19 | https://www.kermi.ru/sistemy-otoplenija/produkcija/otopitelnye-pribory/konvektory/ | 86
KNN 22, 210х5600 (12) | KNN 22 | 12 | 210 | 122 | 5600 | 0 | 0 | 0 | 22-210-5600 | Конвектор «Kermi», тип 22, схема подключения 12, высота 210, длина 5600, с крышкой | 0 | KNN220210560211K | ООО «АФГ РУС» тел.+7(495)646-27-19 | https://www.kermi.ru/sistemy-otoplenija/produkcija/otopitelnye-pribory/konvektory/ | 86
KNN 22, 210х5600 (34) | KNN 22 | 34 | 210 | 122 | 5600 | 0 | 0 | 0 | 22-210-5600 | Конвектор «Kermi», тип 22, схема подключения 34, высота 210, длина 5600, с крышкой | 0 | KNN220210560221K | ООО «АФГ РУС» тел.+7(495)646-27-19 | https://www.kermi.ru/sistemy-otoplenija/produkcija/otopitelnye-pribory/konvektory/ | 86
KNN 22, 210х5600 (14) | KNN 22 | 14 | 210 | 122 | 5600 | 0 | 0 | 0 | 22-210-5600 | Конвектор «Kermi», тип 22, схема подключения 14, высота 210, длина 5600, с крышкой | 0 | KNN220210560231K | ООО «АФГ РУС» тел.+7(495)646-27-19 | https://www.kermi.ru/sistemy-otoplenija/produkcija/otopitelnye-pribory/konvektory/ | 86
KNN 22, 210х5600 (32) | KNN 22 | 32 | 210 | 122 | 5600 | 0 | 0 | 0 | 22-210-5600 | Конвектор «Kermi», тип 22, схема подключения 32, высота 210, длина 5600, с крышкой | 0 | KNN220210560241K | ООО «АФГ РУС» тел.+7(495)646-27-19 | https://www.kermi.ru/sistemy-otoplenija/produkcija/otopitelnye-pribory/konvektory/ | 86
KNN 22, 210х5600 (24) | KNN 22 | 24 | 210 | 122 | 5600 | 0 | 0 | 0 | 22-210-5600 | Конвектор «Kermi», тип 22, схема подключения 24, высота 210, длина 5600, с крышкой | 0 | KNN220210560251K | ООО «АФГ РУС» тел.+7(495)646-27-19 | https://www.kermi.ru/sistemy-otoplenija/produkcija/otopitelnye-pribory/konvektory/ | 86
KNN 22, 210х5600 (42) | KNN 22 | 42 | 210 | 122 | 5600 | 0 | 0 | 0 | 22-210-5600 | Конвектор «Kermi», тип 22, схема подключения 42, высота 210, длина 5600, с крышкой | 0 | KNN220210560261K | ООО «АФГ РУС» тел.+7(495)646-27-19 | https://www.kermi.ru/sistemy-otoplenija/produkcija/otopitelnye-pribory/konvektory/ | 86
KNN 22, 210х5800 (12) | KNN 22 | 12 | 210 | 122 | 5800 | 0 | 0 | 0 | 22-210-5800 | Конвектор «Kermi», тип 22, схема подключения 12, высота 210, длина 5800, с крышкой | 0 | KNN220210580211K | ООО «АФГ РУС» тел.+7(495)646-27-19 | https://www.kermi.ru/sistemy-otoplenija/produkcija/otopitelnye-pribory/konvektory/ | 86
KNN 22, 210х5800 (34) | KNN 22 | 34 | 210 | 122 | 5800 | 0 | 0 | 0 | 22-210-5800 | Конвектор «Kermi», тип 22, схема подключения 34, высота 210, длина 5800, с крышкой | 0 | KNN220210580221K | ООО «АФГ РУС» тел.+7(495)646-27-19 | https://www.kermi.ru/sistemy-otoplenija/produkcija/otopitelnye-pribory/konvektory/ | 86
KNN 22, 210х5800 (14) | KNN 22 | 14 | 210 | 122 | 5800 | 0 | 0 | 0 | 22-210-5800 | Конвектор «Kermi», тип 22, схема подключения 14, высота 210, длина 5800, с крышкой | 0 | KNN220210580231K | ООО «АФГ РУС» тел.+7(495)646-27-19 | https://www.kermi.ru/sistemy-otoplenija/produkcija/otopitelnye-pribory/konvektory/ | 86
KNN 22, 210х5800 (32) | KNN 22 | 32 | 210 | 122 | 5800 | 0 | 0 | 0 | 22-210-5800 | Конвектор «Kermi», тип 22, схема подключения 32, высота 210, длина 5800, с крышкой | 0 | KNN220210580241K | ООО «АФГ РУС» тел.+7(495)646-27-19 | https://www.kermi.ru/sistemy-otoplenija/produkcija/otopitelnye-pribory/konvektory/ | 86
KNN 22, 210х5800 (24) | KNN 22 | 24 | 210 | 122 | 5800 | 0 | 0 | 0 | 22-210-5800 | Конвектор «Kermi», тип 22, схема подключения 24, высота 210, длина 5800, с крышкой | 0 | KNN220210580251K | ООО «АФГ РУС» тел.+7(495)646-27-19 | https://www.kermi.ru/sistemy-otoplenija/produkcija/otopitelnye-pribory/konvektory/ | 86
KNN 22, 210х5800 (42) | KNN 22 | 42 | 210 | 122 | 5800 | 0 | 0 | 0 | 22-210-5800 | Конвектор «Kermi», тип 22, схема подключения 42, высота 210, длина 5800, с крышкой | 0 | KNN220210580261K | ООО «АФГ РУС» тел.+7(495)646-27-19 | https://www.kermi.ru/sistemy-otoplenija/produkcija/otopitelnye-pribory/konvektory/ | 86
KNN 22, 210х6000 (12) | KNN 22 | 12 | 210 | 122 | 6000 | 0 | 0 | 0 | 22-210-6000 | Конвектор «Kermi», тип 22, схема подключения 12, высота 210, длина 6000, с крышкой | 0 | KNN220210600211K | ООО «АФГ РУС» тел.+7(495)646-27-19 | https://www.kermi.ru/sistemy-otoplenija/produkcija/otopitelnye-pribory/konvektory/ | 86
KNN 22, 210х6000 (34) | KNN 22 | 34 | 210 | 122 | 6000 | 0 | 0 | 0 | 22-210-6000 | Конвектор «Kermi», тип 22, схема подключения 34, высота 210, длина 6000, с крышкой | 0 | KNN220210600221K | ООО «АФГ РУС» тел.+7(495)646-27-19 | https://www.kermi.ru/sistemy-otoplenija/produkcija/otopitelnye-pribory/konvektory/ | 86
KNN 22, 210х6000 (14) | KNN 22 | 14 | 210 | 122 | 6000 | 0 | 0 | 0 | 22-210-6000 | Конвектор «Kermi», тип 22, схема подключения 14, высота 210, длина 6000, с крышкой | 0 | KNN220210600231K | ООО «АФГ РУС» тел.+7(495)646-27-19 | https://www.kermi.ru/sistemy-otoplenija/produkcija/otopitelnye-pribory/konvektory/ | 86
KNN 22, 210х6000 (32) | KNN 22 | 32 | 210 | 122 | 6000 | 0 | 0 | 0 | 22-210-6000 | Конвектор «Kermi», тип 22, схема подключения 32, высота 210, длина 6000, с крышкой | 0 | KNN220210600241K | ООО «АФГ РУС» тел.+7(495)646-27-19 | https://www.kermi.ru/sistemy-otoplenija/produkcija/otopitelnye-pribory/konvektory/ | 86
KNN 22, 210х6000 (24) | KNN 22 | 24 | 210 | 122 | 6000 | 0 | 0 | 0 | 22-210-6000 | Конвектор «Kermi», тип 22, схема подключения 24, высота 210, длина 6000, с крышкой | 0 | KNN220210600251K | ООО «АФГ РУС» тел.+7(495)646-27-19 | https://www.kermi.ru/sistemy-otoplenija/produkcija/otopitelnye-pribory/konvektory/ | 86
KNN 22, 210х6000 (42) | KNN 22 | 42 | 210 | 122 | 6000 | 0 | 0 | 0 | 22-210-6000 | Конвектор «Kermi», тип 22, схема подключения 42, высота 210, длина 6000, с крышкой | 0 | KNN220210600261K | ООО «АФГ РУС» тел.+7(495)646-27-19 | https://www.kermi.ru/sistemy-otoplenija/produkcija/otopitelnye-pribory/konvektory/ | 86
KNN 32, 210х500 (12) | KNN 32 | 12 | 210 | 133 | 500 | 0 | 0 | 0 | 32-210-500 | Конвектор «Kermi», тип 32, схема подключения 12, высота 210, длина 500, с крышкой | 0 | KNN320210050211K | ООО «АФГ РУС» тел.+7(495)646-27-19 | https://www.kermi.ru/sistemy-otoplenija/produkcija/otopitelnye-pribory/konvektory/ | 36
KNN 32, 210х500 (34) | KNN 32 | 34 | 210 | 133 | 500 | 0 | 0 | 0 | 32-210-500 | Конвектор «Kermi», тип 32, схема подключения 34, высота 210, длина 500, с крышкой | 0 | KNN320210050221K | ООО «АФГ РУС» тел.+7(495)646-27-19 | https://www.kermi.ru/sistemy-otoplenija/produkcija/otopitelnye-pribory/konvektory/ | 36
KNN 32, 210х500 (14) | KNN 32 | 14 | 210 | 133 | 500 | 0 | 0 | 0 | 32-210-500 | Конвектор «Kermi», тип 32, схема подключения 14, высота 210, длина 500, с крышкой | 0 | KNN320210050231K | ООО «АФГ РУС» тел.+7(495)646-27-19 | https://www.kermi.ru/sistemy-otoplenija/produkcija/otopitelnye-pribory/konvektory/ | 36
KNN 32, 210х500 (32) | KNN 32 | 32 | 210 | 133 | 500 | 0 | 0 | 0 | 32-210-500 | Конвектор «Kermi», тип 32, схема подключения 32, высота 210, длина 500, с крышкой | 0 | KNN320210050241K | ООО «АФГ РУС» тел.+7(495)646-27-19 | https://www.kermi.ru/sistemy-otoplenija/produkcija/otopitelnye-pribory/konvektory/ | 36
KNN 32, 210х500 (24) | KNN 32 | 24 | 210 | 133 | 500 | 0 | 0 | 0 | 32-210-500 | Конвектор «Kermi», тип 32, схема подключения 24, высота 210, длина 500, с крышкой | 0 | KNN320210050251K | ООО «АФГ РУС» тел.+7(495)646-27-19 | https://www.kermi.ru/sistemy-otoplenija/produkcija/otopitelnye-pribory/konvektory/ | 36
KNN 32, 210х500 (42) | KNN 32 | 42 | 210 | 133 | 500 | 0 | 0 | 0 | 32-210-500 | Конвектор «Kermi», тип 32, схема подключения 42, высота 210, длина 500, с крышкой | 0 | KNN320210050261K | ООО «АФГ РУС» тел.+7(495)646-27-19 | https://www.kermi.ru/sistemy-otoplenija/produkcija/otopitelnye-pribory/konvektory/ | 36
KNN 32, 210х600 (12) | KNN 32 | 12 | 210 | 133 | 600 | 0 | 0 | 0 | 32-210-600 | Конвектор «Kermi», тип 32, схема подключения 12, высота 210, длина 600, с крышкой | 0 | KNN320210060211K | ООО «АФГ РУС» тел.+7(495)646-27-19 | https://www.kermi.ru/sistemy-otoplenija/produkcija/otopitelnye-pribory/konvektory/ | 36
KNN 32, 210х600 (34) | KNN 32 | 34 | 210 | 133 | 600 | 0 | 0 | 0 | 32-210-600 | Конвектор «Kermi», тип 32, схема подключения 34, высота 210, длина 600, с крышкой | 0 | KNN320210060221K | ООО «АФГ РУС» тел.+7(495)646-27-19 | https://www.kermi.ru/sistemy-otoplenija/produkcija/otopitelnye-pribory/konvektory/ | 36
KNN 32, 210х600 (14) | KNN 32 | 14 | 210 | 133 | 600 | 0 | 0 | 0 | 32-210-600 | Конвектор «Kermi», тип 32, схема подключения 14, высота 210, длина 600, с крышкой | 0 | KNN320210060231K | ООО «АФГ РУС» тел.+7(495)646-27-19 | https://www.kermi.ru/sistemy-otoplenija/produkcija/otopitelnye-pribory/konvektory/ | 36
KNN 32, 210х600 (32) | KNN 32 | 32 | 210 | 133 | 600 | 0 | 0 | 0 | 32-210-600 | Конвектор «Kermi», тип 32, схема подключения 32, высота 210, длина 600, с крышкой | 0 | KNN320210060241K | ООО «АФГ РУС» тел.+7(495)646-27-19 | https://www.kermi.ru/sistemy-otoplenija/produkcija/otopitelnye-pribory/konvektory/ | 36
KNN 32, 210х600 (24) | KNN 32 | 24 | 210 | 133 | 600 | 0 | 0 | 0 | 32-210-600 | Конвектор «Kermi», тип 32, схема подключения 24, высота 210, длина 600, с крышкой | 0 | KNN320210060251K | ООО «АФГ РУС» тел.+7(495)646-27-19 | https://www.kermi.ru/sistemy-otoplenija/produkcija/otopitelnye-pribory/konvektory/ | 36
KNN 32, 210х600 (42) | KNN 32 | 42 | 210 | 133 | 600 | 0 | 0 | 0 | 32-210-600 | Конвектор «Kermi», тип 32, схема подключения 42, высота 210, длина 600, с крышкой | 0 | KNN320210060261K | ООО «АФГ РУС» тел.+7(495)646-27-19 | https://www.kermi.ru/sistemy-otoplenija/produkcija/otopitelnye-pribory/konvektory/ | 36
KNN 32, 210х700 (12) | KNN 32 | 12 | 210 | 133 | 700 | 0 | 0 | 0 | 32-210-700 | Конвектор «Kermi», тип 32, схема подключения 12, высота 210, длина 700, с крышкой | 0 | KNN320210070211K | ООО «АФГ РУС» тел.+7(495)646-27-19 | https://www.kermi.ru/sistemy-otoplenija/produkcija/otopitelnye-pribory/konvektory/ | 36
KNN 32, 210х700 (34) | KNN 32 | 34 | 210 | 133 | 700 | 0 | 0 | 0 | 32-210-700 | Конвектор «Kermi», тип 32, схема подключения 34, высота 210, длина 700, с крышкой | 0 | KNN320210070221K | ООО «АФГ РУС» тел.+7(495)646-27-19 | https://www.kermi.ru/sistemy-otoplenija/produkcija/otopitelnye-pribory/konvektory/ | 36
KNN 32, 210х700 (14) | KNN 32 | 14 | 210 | 133 | 700 | 0 | 0 | 0 | 32-210-700 | Конвектор «Kermi», тип 32, схема подключения 14, высота 210, длина 700, с крышкой | 0 | KNN320210070231K | ООО «АФГ РУС» тел.+7(495)646-27-19 | https://www.kermi.ru/sistemy-otoplenija/produkcija/otopitelnye-pribory/konvektory/ | 36
KNN 32, 210х700 (32) | KNN 32 | 32 | 210 | 133 | 700 | 0 | 0 | 0 | 32-210-700 | Конвектор «Kermi», тип 32, схема подключения 32, высота 210, длина 700, с крышкой | 0 | KNN320210070241K | ООО «АФГ РУС» тел.+7(495)646-27-19 | https://www.kermi.ru/sistemy-otoplenija/produkcija/otopitelnye-pribory/konvektory/ | 36
KNN 32, 210х700 (24) | KNN 32 | 24 | 210 | 133 | 700 | 0 | 0 | 0 | 32-210-700 | Конвектор «Kermi», тип 32, схема подключения 24, высота 210, длина 700, с крышкой | 0 | KNN320210070251K | ООО «АФГ РУС» тел.+7(495)646-27-19 | https://www.kermi.ru/sistemy-otoplenija/produkcija/otopitelnye-pribory/konvektory/ | 36
KNN 32, 210х700 (42) | KNN 32 | 42 | 210 | 133 | 700 | 0 | 0 | 0 | 32-210-700 | Конвектор «Kermi», тип 32, схема подключения 42, высота 210, длина 700, с крышкой | 0 | KNN320210070261K | ООО «АФГ РУС» тел.+7(495)646-27-19 | https://www.kermi.ru/sistemy-otoplenija/produkcija/otopitelnye-pribory/konvektory/ | 36
KNN 32, 210х800 (12) | KNN 32 | 12 | 210 | 133 | 800 | 0 | 0 | 0 | 32-210-800 | Конвектор «Kermi», тип 32, схема подключения 12, высота 210, длина 800, с крышкой | 0 | KNN320210080211K | ООО «АФГ РУС» тел.+7(495)646-27-19 | https://www.kermi.ru/sistemy-otoplenija/produkcija/otopitelnye-pribory/konvektory/ | 36
KNN 32, 210х800 (34) | KNN 32 | 34 | 210 | 133 | 800 | 0 | 0 | 0 | 32-210-800 | Конвектор «Kermi», тип 32, схема подключения 34, высота 210, длина 800, с крышкой | 0 | KNN320210080221K | ООО «АФГ РУС» тел.+7(495)646-27-19 | https://www.kermi.ru/sistemy-otoplenija/produkcija/otopitelnye-pribory/konvektory/ | 36
KNN 32, 210х800 (14) | KNN 32 | 14 | 210 | 133 | 800 | 0 | 0 | 0 | 32-210-800 | Конвектор «Kermi», тип 32, схема подключения 14, высота 210, длина 800, с крышкой | 0 | KNN320210080231K | ООО «АФГ РУС» тел.+7(495)646-27-19 | https://www.kermi.ru/sistemy-otoplenija/produkcija/otopitelnye-pribory/konvektory/ | 36
KNN 32, 210х800 (32) | KNN 32 | 32 | 210 | 133 | 800 | 0 | 0 | 0 | 32-210-800 | Конвектор «Kermi», тип 32, схема подключения 32, высота 210, длина 800, с крышкой | 0 | KNN320210080241K | ООО «АФГ РУС» тел.+7(495)646-27-19 | https://www.kermi.ru/sistemy-otoplenija/produkcija/otopitelnye-pribory/konvektory/ | 36
KNN 32, 210х800 (24) | KNN 32 | 24 | 210 | 133 | 800 | 0 | 0 | 0 | 32-210-800 | Конвектор «Kermi», тип 32, схема подключения 24, высота 210, длина 800, с крышкой | 0 | KNN320210080251K | ООО «АФГ РУС» тел.+7(495)646-27-19 | https://www.kermi.ru/sistemy-otoplenija/produkcija/otopitelnye-pribory/konvektory/ | 36
KNN 32, 210х800 (42) | KNN 32 | 42 | 210 | 133 | 800 | 0 | 0 | 0 | 32-210-800 | Конвектор «Kermi», тип 32, схема подключения 42, высота 210, длина 800, с крышкой | 0 | KNN320210080261K | ООО «АФГ РУС» тел.+7(495)646-27-19 | https://www.kermi.ru/sistemy-otoplenija/produkcija/otopitelnye-pribory/konvektory/ | 36
KNN 32, 210х900 (12) | KNN 32 | 12 | 210 | 133 | 900 | 0 | 0 | 0 | 32-210-900 | Конвектор «Kermi», тип 32, схема подключения 12, высота 210, длина 900, с крышкой | 0 | KNN320210090211K | ООО «АФГ РУС» тел.+7(495)646-27-19 | https://www.kermi.ru/sistemy-otoplenija/produkcija/otopitelnye-pribory/konvektory/ | 36
KNN 32, 210х900 (34) | KNN 32 | 34 | 210 | 133 | 900 | 0 | 0 | 0 | 32-210-900 | Конвектор «Kermi», тип 32, схема подключения 34, высота 210, длина 900, с крышкой | 0 | KNN320210090221K | ООО «АФГ РУС» тел.+7(495)646-27-19 | https://www.kermi.ru/sistemy-otoplenija/produkcija/otopitelnye-pribory/konvektory/ | 36
KNN 32, 210х900 (14) | KNN 32 | 14 | 210 | 133 | 900 | 0 | 0 | 0 | 32-210-900 | Конвектор «Kermi», тип 32, схема подключения 14, высота 210, длина 900, с крышкой | 0 | KNN320210090231K | ООО «АФГ РУС» тел.+7(495)646-27-19 | https://www.kermi.ru/sistemy-otoplenija/produkcija/otopitelnye-pribory/konvektory/ | 36
KNN 32, 210х900 (32) | KNN 32 | 32 | 210 | 133 | 900 | 0 | 0 | 0 | 32-210-900 | Конвектор «Kermi», тип 32, схема подключения 32, высота 210, длина 900, с крышкой | 0 | KNN320210090241K | ООО «АФГ РУС» тел.+7(495)646-27-19 | https://www.kermi.ru/sistemy-otoplenija/produkcija/otopitelnye-pribory/konvektory/ | 36
KNN 32, 210х900 (24) | KNN 32 | 24 | 210 | 133 | 900 | 0 | 0 | 0 | 32-210-900 | Конвектор «Kermi», тип 32, схема подключения 24, высота 210, длина 900, с крышкой | 0 | KNN320210090251K | ООО «АФГ РУС» тел.+7(495)646-27-19 | https://www.kermi.ru/sistemy-otoplenija/produkcija/otopitelnye-pribory/konvektory/ | 36
KNN 32, 210х900 (42) | KNN 32 | 42 | 210 | 133 | 900 | 0 | 0 | 0 | 32-210-900 | Конвектор «Kermi», тип 32, схема подключения 42, высота 210, длина 900, с крышкой | 0 | KNN320210090261K | ООО «АФГ РУС» тел.+7(495)646-27-19 | https://www.kermi.ru/sistemy-otoplenija/produkcija/otopitelnye-pribory/konvektory/ | 36
KNN 32, 210х1000 (12) | KNN 32 | 12 | 210 | 133 | 1000 | 0 | 0 | 0 | 32-210-1000 | Конвектор «Kermi», тип 32, схема подключения 12, высота 210, длина 1000, с крышкой | 0 | KNN320210100211K | ООО «АФГ РУС» тел.+7(495)646-27-19 | https://www.kermi.ru/sistemy-otoplenija/produkcija/otopitelnye-pribory/konvektory/ | 36
KNN 32, 210х1000 (34) | KNN 32 | 34 | 210 | 133 | 1000 | 0 | 0 | 0 | 32-210-1000 | Конвектор «Kermi», тип 32, схема подключения 34, высота 210, длина 1000, с крышкой | 0 | KNN320210100221K | ООО «АФГ РУС» тел.+7(495)646-27-19 | https://www.kermi.ru/sistemy-otoplenija/produkcija/otopitelnye-pribory/konvektory/ | 36
KNN 32, 210х1000 (14) | KNN 32 | 14 | 210 | 133 | 1000 | 0 | 0 | 0 | 32-210-1000 | Конвектор «Kermi», тип 32, схема подключения 14, высота 210, длина 1000, с крышкой | 0 | KNN320210100231K | ООО «АФГ РУС» тел.+7(495)646-27-19 | https://www.kermi.ru/sistemy-otoplenija/produkcija/otopitelnye-pribory/konvektory/ | 36
KNN 32, 210х1000 (32) | KNN 32 | 32 | 210 | 133 | 1000 | 0 | 0 | 0 | 32-210-1000 | Конвектор «Kermi», тип 32, схема подключения 32, высота 210, длина 1000, с крышкой | 0 | KNN320210100241K | ООО «АФГ РУС» тел.+7(495)646-27-19 | https://www.kermi.ru/sistemy-otoplenija/produkcija/otopitelnye-pribory/konvektory/ | 36
KNN 32, 210х1000 (24) | KNN 32 | 24 | 210 | 133 | 1000 | 0 | 0 | 0 | 32-210-1000 | Конвектор «Kermi», тип 32, схема подключения 24, высота 210, длина 1000, с крышкой | 0 | KNN320210100251K | ООО «АФГ РУС» тел.+7(495)646-27-19 | https://www.kermi.ru/sistemy-otoplenija/produkcija/otopitelnye-pribory/konvektory/ | 36
KNN 32, 210х1000 (42) | KNN 32 | 42 | 210 | 133 | 1000 | 0 | 0 | 0 | 32-210-1000 | Конвектор «Kermi», тип 32, схема подключения 42, высота 210, длина 1000, с крышкой | 0 | KNN320210100261K | ООО «АФГ РУС» тел.+7(495)646-27-19 | https://www.kermi.ru/sistemy-otoplenija/produkcija/otopitelnye-pribory/konvektory/ | 36
KNN 32, 210х1100 (12) | KNN 32 | 12 | 210 | 133 | 1100 | 0 | 0 | 0 | 32-210-1100 | Конвектор «Kermi», тип 32, схема подключения 12, высота 210, длина 1100, с крышкой | 0 | KNN320210110211K | ООО «АФГ РУС» тел.+7(495)646-27-19 | https://www.kermi.ru/sistemy-otoplenija/produkcija/otopitelnye-pribory/konvektory/ | 36
KNN 32, 210х1100 (34) | KNN 32 | 34 | 210 | 133 | 1100 | 0 | 0 | 0 | 32-210-1100 | Конвектор «Kermi», тип 32, схема подключения 34, высота 210, длина 1100, с крышкой | 0 | KNN320210110221K | ООО «АФГ РУС» тел.+7(495)646-27-19 | https://www.kermi.ru/sistemy-otoplenija/produkcija/otopitelnye-pribory/konvektory/ | 36
KNN 32, 210х1100 (14) | KNN 32 | 14 | 210 | 133 | 1100 | 0 | 0 | 0 | 32-210-1100 | Конвектор «Kermi», тип 32, схема подключения 14, высота 210, длина 1100, с крышкой | 0 | KNN320210110231K | ООО «АФГ РУС» тел.+7(495)646-27-19 | https://www.kermi.ru/sistemy-otoplenija/produkcija/otopitelnye-pribory/konvektory/ | 36
KNN 32, 210х1100 (32) | KNN 32 | 32 | 210 | 133 | 1100 | 0 | 0 | 0 | 32-210-1100 | Конвектор «Kermi», тип 32, схема подключения 32, высота 210, длина 1100, с крышкой | 0 | KNN320210110241K | ООО «АФГ РУС» тел.+7(495)646-27-19 | https://www.kermi.ru/sistemy-otoplenija/produkcija/otopitelnye-pribory/konvektory/ | 36
KNN 32, 210х1100 (24) | KNN 32 | 24 | 210 | 133 | 1100 | 0 | 0 | 0 | 32-210-1100 | Конвектор «Kermi», тип 32, схема подключения 24, высота 210, длина 1100, с крышкой | 0 | KNN320210110251K | ООО «АФГ РУС» тел.+7(495)646-27-19 | https://www.kermi.ru/sistemy-otoplenija/produkcija/otopitelnye-pribory/konvektory/ | 36
KNN 32, 210х1100 (42) | KNN 32 | 42 | 210 | 133 | 1100 | 0 | 0 | 0 | 32-210-1100 | Конвектор «Kermi», тип 32, схема подключения 42, высота 210, длина 1100, с крышкой | 0 | KNN320210110261K | ООО «АФГ РУС» тел.+7(495)646-27-19 | https://www.kermi.ru/sistemy-otoplenija/produkcija/otopitelnye-pribory/konvektory/ | 36
KNN 32, 210х1200 (12) | KNN 32 | 12 | 210 | 133 | 1200 | 0 | 0 | 0 | 32-210-1200 | Конвектор «Kermi», тип 32, схема подключения 12, высота 210, длина 1200, с крышкой | 0 | KNN320210120211K | ООО «АФГ РУС» тел.+7(495)646-27-19 | https://www.kermi.ru/sistemy-otoplenija/produkcija/otopitelnye-pribory/konvektory/ | 36
KNN 32, 210х1200 (34) | KNN 32 | 34 | 210 | 133 | 1200 | 0 | 0 | 0 | 32-210-1200 | Конвектор «Kermi», тип 32, схема подключения 34, высота 210, длина 1200, с крышкой | 0 | KNN320210120221K | ООО «АФГ РУС» тел.+7(495)646-27-19 | https://www.kermi.ru/sistemy-otoplenija/produkcija/otopitelnye-pribory/konvektory/ | 36
KNN 32, 210х1200 (14) | KNN 32 | 14 | 210 | 133 | 1200 | 0 | 0 | 0 | 32-210-1200 | Конвектор «Kermi», тип 32, схема подключения 14, высота 210, длина 1200, с крышкой | 0 | KNN320210120231K | ООО «АФГ РУС» тел.+7(495)646-27-19 | https://www.kermi.ru/sistemy-otoplenija/produkcija/otopitelnye-pribory/konvektory/ | 36
KNN 32, 210х1200 (32) | KNN 32 | 32 | 210 | 133 | 1200 | 0 | 0 | 0 | 32-210-1200 | Конвектор «Kermi», тип 32, схема подключения 32, высота 210, длина 1200, с крышкой | 0 | KNN320210120241K | ООО «АФГ РУС» тел.+7(495)646-27-19 | https://www.kermi.ru/sistemy-otoplenija/produkcija/otopitelnye-pribory/konvektory/ | 36
KNN 32, 210х1200 (24) | KNN 32 | 24 | 210 | 133 | 1200 | 0 | 0 | 0 | 32-210-1200 | Конвектор «Kermi», тип 32, схема подключения 24, высота 210, длина 1200, с крышкой | 0 | KNN320210120251K | ООО «АФГ РУС» тел.+7(495)646-27-19 | https://www.kermi.ru/sistemy-otoplenija/produkcija/otopitelnye-pribory/konvektory/ | 36
KNN 32, 210х1200 (42) | KNN 32 | 42 | 210 | 133 | 1200 | 0 | 0 | 0 | 32-210-1200 | Конвектор «Kermi», тип 32, схема подключения 42, высота 210, длина 1200, с крышкой | 0 | KNN320210120261K | ООО «АФГ РУС» тел.+7(495)646-27-19 | https://www.kermi.ru/sistemy-otoplenija/produkcija/otopitelnye-pribory/konvektory/ | 36
KNN 32, 210х1300 (12) | KNN 32 | 12 | 210 | 133 | 1300 | 0 | 0 | 0 | 32-210-1300 | Конвектор «Kermi», тип 32, схема подключения 12, высота 210, длина 1300, с крышкой | 0 | KNN320210130211K | ООО «АФГ РУС» тел.+7(495)646-27-19 | https://www.kermi.ru/sistemy-otoplenija/produkcija/otopitelnye-pribory/konvektory/ | 36
KNN 32, 210х1300 (34) | KNN 32 | 34 | 210 | 133 | 1300 | 0 | 0 | 0 | 32-210-1300 | Конвектор «Kermi», тип 32, схема подключения 34, высота 210, длина 1300, с крышкой | 0 | KNN320210130221K | ООО «АФГ РУС» тел.+7(495)646-27-19 | https://www.kermi.ru/sistemy-otoplenija/produkcija/otopitelnye-pribory/konvektory/ | 36
KNN 32, 210х1300 (14) | KNN 32 | 14 | 210 | 133 | 1300 | 0 | 0 | 0 | 32-210-1300 | Конвектор «Kermi», тип 32, схема подключения 14, высота 210, длина 1300, с крышкой | 0 | KNN320210130231K | ООО «АФГ РУС» тел.+7(495)646-27-19 | https://www.kermi.ru/sistemy-otoplenija/produkcija/otopitelnye-pribory/konvektory/ | 36
KNN 32, 210х1300 (32) | KNN 32 | 32 | 210 | 133 | 1300 | 0 | 0 | 0 | 32-210-1300 | Конвектор «Kermi», тип 32, схема подключения 32, высота 210, длина 1300, с крышкой | 0 | KNN320210130241K | ООО «АФГ РУС» тел.+7(495)646-27-19 | https://www.kermi.ru/sistemy-otoplenija/produkcija/otopitelnye-pribory/konvektory/ | 36
KNN 32, 210х1300 (24) | KNN 32 | 24 | 210 | 133 | 1300 | 0 | 0 | 0 | 32-210-1300 | Конвектор «Kermi», тип 32, схема подключения 24, высота 210, длина 1300, с крышкой | 0 | KNN320210130251K | ООО «АФГ РУС» тел.+7(495)646-27-19 | https://www.kermi.ru/sistemy-otoplenija/produkcija/otopitelnye-pribory/konvektory/ | 36
KNN 32, 210х1300 (42) | KNN 32 | 42 | 210 | 133 | 1300 | 0 | 0 | 0 | 32-210-1300 | Конвектор «Kermi», тип 32, схема подключения 42, высота 210, длина 1300, с крышкой | 0 | KNN320210130261K | ООО «АФГ РУС» тел.+7(495)646-27-19 | https://www.kermi.ru/sistemy-otoplenija/produkcija/otopitelnye-pribory/konvektory/ | 36
KNN 32, 210х1400 (12) | KNN 32 | 12 | 210 | 133 | 1400 | 0 | 0 | 0 | 32-210-1400 | Конвектор «Kermi», тип 32, схема подключения 12, высота 210, длина 1400, с крышкой | 0 | KNN320210140211K | ООО «АФГ РУС» тел.+7(495)646-27-19 | https://www.kermi.ru/sistemy-otoplenija/produkcija/otopitelnye-pribory/konvektory/ | 36
KNN 32, 210х1400 (34) | KNN 32 | 34 | 210 | 133 | 1400 | 0 | 0 | 0 | 32-210-1400 | Конвектор «Kermi», тип 32, схема подключения 34, высота 210, длина 1400, с крышкой | 0 | KNN320210140221K | ООО «АФГ РУС» тел.+7(495)646-27-19 | https://www.kermi.ru/sistemy-otoplenija/produkcija/otopitelnye-pribory/konvektory/ | 36
KNN 32, 210х1400 (14) | KNN 32 | 14 | 210 | 133 | 1400 | 0 | 0 | 0 | 32-210-1400 | Конвектор «Kermi», тип 32, схема подключения 14, высота 210, длина 1400, с крышкой | 0 | KNN320210140231K | ООО «АФГ РУС» тел.+7(495)646-27-19 | https://www.kermi.ru/sistemy-otoplenija/produkcija/otopitelnye-pribory/konvektory/ | 36
KNN 32, 210х1400 (32) | KNN 32 | 32 | 210 | 133 | 1400 | 0 | 0 | 0 | 32-210-1400 | Конвектор «Kermi», тип 32, схема подключения 32, высота 210, длина 1400, с крышкой | 0 | KNN320210140241K | ООО «АФГ РУС» тел.+7(495)646-27-19 | https://www.kermi.ru/sistemy-otoplenija/produkcija/otopitelnye-pribory/konvektory/ | 36
KNN 32, 210х1400 (24) | KNN 32 | 24 | 210 | 133 | 1400 | 0 | 0 | 0 | 32-210-1400 | Конвектор «Kermi», тип 32, схема подключения 24, высота 210, длина 1400, с крышкой | 0 | KNN320210140251K | ООО «АФГ РУС» тел.+7(495)646-27-19 | https://www.kermi.ru/sistemy-otoplenija/produkcija/otopitelnye-pribory/konvektory/ | 36
KNN 32, 210х1400 (42) | KNN 32 | 42 | 210 | 133 | 1400 | 0 | 0 | 0 | 32-210-1400 | Конвектор «Kermi», тип 32, схема подключения 42, высота 210, длина 1400, с крышкой | 0 | KNN320210140261K | ООО «АФГ РУС» тел.+7(495)646-27-19 | https://www.kermi.ru/sistemy-otoplenija/produkcija/otopitelnye-pribory/konvektory/ | 36
KNN 32, 210х1500 (12) | KNN 32 | 12 | 210 | 133 | 1500 | 0 | 0 | 0 | 32-210-1500 | Конвектор «Kermi», тип 32, схема подключения 12, высота 210, длина 1500, с крышкой | 0 | KNN320210150211K | ООО «АФГ РУС» тел.+7(495)646-27-19 | https://www.kermi.ru/sistemy-otoplenija/produkcija/otopitelnye-pribory/konvektory/ | 36
KNN 32, 210х1500 (34) | KNN 32 | 34 | 210 | 133 | 1500 | 0 | 0 | 0 | 32-210-1500 | Конвектор «Kermi», тип 32, схема подключения 34, высота 210, длина 1500, с крышкой | 0 | KNN320210150221K | ООО «АФГ РУС» тел.+7(495)646-27-19 | https://www.kermi.ru/sistemy-otoplenija/produkcija/otopitelnye-pribory/konvektory/ | 36
KNN 32, 210х1500 (14) | KNN 32 | 14 | 210 | 133 | 1500 | 0 | 0 | 0 | 32-210-1500 | Конвектор «Kermi», тип 32, схема подключения 14, высота 210, длина 1500, с крышкой | 0 | KNN320210150231K | ООО «АФГ РУС» тел.+7(495)646-27-19 | https://www.kermi.ru/sistemy-otoplenija/produkcija/otopitelnye-pribory/konvektory/ | 36
KNN 32, 210х1500 (32) | KNN 32 | 32 | 210 | 133 | 1500 | 0 | 0 | 0 | 32-210-1500 | Конвектор «Kermi», тип 32, схема подключения 32, высота 210, длина 1500, с крышкой | 0 | KNN320210150241K | ООО «АФГ РУС» тел.+7(495)646-27-19 | https://www.kermi.ru/sistemy-otoplenija/produkcija/otopitelnye-pribory/konvektory/ | 36
KNN 32, 210х1500 (24) | KNN 32 | 24 | 210 | 133 | 1500 | 0 | 0 | 0 | 32-210-1500 | Конвектор «Kermi», тип 32, схема подключения 24, высота 210, длина 1500, с крышкой | 0 | KNN320210150251K | ООО «АФГ РУС» тел.+7(495)646-27-19 | https://www.kermi.ru/sistemy-otoplenija/produkcija/otopitelnye-pribory/konvektory/ | 36
KNN 32, 210х1500 (42) | KNN 32 | 42 | 210 | 133 | 1500 | 0 | 0 | 0 | 32-210-1500 | Конвектор «Kermi», тип 32, схема подключения 42, высота 210, длина 1500, с крышкой | 0 | KNN320210150261K | ООО «АФГ РУС» тел.+7(495)646-27-19 | https://www.kermi.ru/sistemy-otoplenija/produkcija/otopitelnye-pribory/konvektory/ | 36
KNN 32, 210х1600 (12) | KNN 32 | 12 | 210 | 133 | 1600 | 0 | 0 | 0 | 32-210-1600 | Конвектор «Kermi», тип 32, схема подключения 12, высота 210, длина 1600, с крышкой | 0 | KNN320210160211K | ООО «АФГ РУС» тел.+7(495)646-27-19 | https://www.kermi.ru/sistemy-otoplenija/produkcija/otopitelnye-pribory/konvektory/ | 36
KNN 32, 210х1600 (34) | KNN 32 | 34 | 210 | 133 | 1600 | 0 | 0 | 0 | 32-210-1600 | Конвектор «Kermi», тип 32, схема подключения 34, высота 210, длина 1600, с крышкой | 0 | KNN320210160221K | ООО «АФГ РУС» тел.+7(495)646-27-19 | https://www.kermi.ru/sistemy-otoplenija/produkcija/otopitelnye-pribory/konvektory/ | 36
KNN 32, 210х1600 (14) | KNN 32 | 14 | 210 | 133 | 1600 | 0 | 0 | 0 | 32-210-1600 | Конвектор «Kermi», тип 32, схема подключения 14, высота 210, длина 1600, с крышкой | 0 | KNN320210160231K | ООО «АФГ РУС» тел.+7(495)646-27-19 | https://www.kermi.ru/sistemy-otoplenija/produkcija/otopitelnye-pribory/konvektory/ | 36
KNN 32, 210х1600 (32) | KNN 32 | 32 | 210 | 133 | 1600 | 0 | 0 | 0 | 32-210-1600 | Конвектор «Kermi», тип 32, схема подключения 32, высота 210, длина 1600, с крышкой | 0 | KNN320210160241K | ООО «АФГ РУС» тел.+7(495)646-27-19 | https://www.kermi.ru/sistemy-otoplenija/produkcija/otopitelnye-pribory/konvektory/ | 36
KNN 32, 210х1600 (24) | KNN 32 | 24 | 210 | 133 | 1600 | 0 | 0 | 0 | 32-210-1600 | Конвектор «Kermi», тип 32, схема подключения 24, высота 210, длина 1600, с крышкой | 0 | KNN320210160251K | ООО «АФГ РУС» тел.+7(495)646-27-19 | https://www.kermi.ru/sistemy-otoplenija/produkcija/otopitelnye-pribory/konvektory/ | 36
KNN 32, 210х1600 (42) | KNN 32 | 42 | 210 | 133 | 1600 | 0 | 0 | 0 | 32-210-1600 | Конвектор «Kermi», тип 32, схема подключения 42, высота 210, длина 1600, с крышкой | 0 | KNN320210160261K | ООО «АФГ РУС» тел.+7(495)646-27-19 | https://www.kermi.ru/sistemy-otoplenija/produkcija/otopitelnye-pribory/konvektory/ | 36
KNN 32, 210х1700 (12) | KNN 32 | 12 | 210 | 133 | 1700 | 0 | 0 | 0 | 32-210-1700 | Конвектор «Kermi», тип 32, схема подключения 12, высота 210, длина 1700, с крышкой | 0 | KNN320210170211K | ООО «АФГ РУС» тел.+7(495)646-27-19 | https://www.kermi.ru/sistemy-otoplenija/produkcija/otopitelnye-pribory/konvektory/ | 36
KNN 32, 210х1700 (34) | KNN 32 | 34 | 210 | 133 | 1700 | 0 | 0 | 0 | 32-210-1700 | Конвектор «Kermi», тип 32, схема подключения 34, высота 210, длина 1700, с крышкой | 0 | KNN320210170221K | ООО «АФГ РУС» тел.+7(495)646-27-19 | https://www.kermi.ru/sistemy-otoplenija/produkcija/otopitelnye-pribory/konvektory/ | 36
KNN 32, 210х1700 (14) | KNN 32 | 14 | 210 | 133 | 1700 | 0 | 0 | 0 | 32-210-1700 | Конвектор «Kermi», тип 32, схема подключения 14, высота 210, длина 1700, с крышкой | 0 | KNN320210170231K | ООО «АФГ РУС» тел.+7(495)646-27-19 | https://www.kermi.ru/sistemy-otoplenija/produkcija/otopitelnye-pribory/konvektory/ | 36
KNN 32, 210х1700 (32) | KNN 32 | 32 | 210 | 133 | 1700 | 0 | 0 | 0 | 32-210-1700 | Конвектор «Kermi», тип 32, схема подключения 32, высота 210, длина 1700, с крышкой | 0 | KNN320210170241K | ООО «АФГ РУС» тел.+7(495)646-27-19 | https://www.kermi.ru/sistemy-otoplenija/produkcija/otopitelnye-pribory/konvektory/ | 36
KNN 32, 210х1700 (24) | KNN 32 | 24 | 210 | 133 | 1700 | 0 | 0 | 0 | 32-210-1700 | Конвектор «Kermi», тип 32, схема подключения 24, высота 210, длина 1700, с крышкой | 0 | KNN320210170251K | ООО «АФГ РУС» тел.+7(495)646-27-19 | https://www.kermi.ru/sistemy-otoplenija/produkcija/otopitelnye-pribory/konvektory/ | 36
KNN 32, 210х1700 (42) | KNN 32 | 42 | 210 | 133 | 1700 | 0 | 0 | 0 | 32-210-1700 | Конвектор «Kermi», тип 32, схема подключения 42, высота 210, длина 1700, с крышкой | 0 | KNN320210170261K | ООО «АФГ РУС» тел.+7(495)646-27-19 | https://www.kermi.ru/sistemy-otoplenija/produkcija/otopitelnye-pribory/konvektory/ | 36
KNN 32, 210х1800 (12) | KNN 32 | 12 | 210 | 133 | 1800 | 0 | 0 | 0 | 32-210-1800 | Конвектор «Kermi», тип 32, схема подключения 12, высота 210, длина 1800, с крышкой | 0 | KNN320210180211K | ООО «АФГ РУС» тел.+7(495)646-27-19 | https://www.kermi.ru/sistemy-otoplenija/produkcija/otopitelnye-pribory/konvektory/ | 36
KNN 32, 210х1800 (34) | KNN 32 | 34 | 210 | 133 | 1800 | 0 | 0 | 0 | 32-210-1800 | Конвектор «Kermi», тип 32, схема подключения 34, высота 210, длина 1800, с крышкой | 0 | KNN320210180221K | ООО «АФГ РУС» тел.+7(495)646-27-19 | https://www.kermi.ru/sistemy-otoplenija/produkcija/otopitelnye-pribory/konvektory/ | 36
KNN 32, 210х1800 (14) | KNN 32 | 14 | 210 | 133 | 1800 | 0 | 0 | 0 | 32-210-1800 | Конвектор «Kermi», тип 32, схема подключения 14, высота 210, длина 1800, с крышкой | 0 | KNN320210180231K | ООО «АФГ РУС» тел.+7(495)646-27-19 | https://www.kermi.ru/sistemy-otoplenija/produkcija/otopitelnye-pribory/konvektory/ | 36
KNN 32, 210х1800 (32) | KNN 32 | 32 | 210 | 133 | 1800 | 0 | 0 | 0 | 32-210-1800 | Конвектор «Kermi», тип 32, схема подключения 32, высота 210, длина 1800, с крышкой | 0 | KNN320210180241K | ООО «АФГ РУС» тел.+7(495)646-27-19 | https://www.kermi.ru/sistemy-otoplenija/produkcija/otopitelnye-pribory/konvektory/ | 36
KNN 32, 210х1800 (24) | KNN 32 | 24 | 210 | 133 | 1800 | 0 | 0 | 0 | 32-210-1800 | Конвектор «Kermi», тип 32, схема подключения 24, высота 210, длина 1800, с крышкой | 0 | KNN320210180251K | ООО «АФГ РУС» тел.+7(495)646-27-19 | https://www.kermi.ru/sistemy-otoplenija/produkcija/otopitelnye-pribory/konvektory/ | 36
KNN 32, 210х1800 (42) | KNN 32 | 42 | 210 | 133 | 1800 | 0 | 0 | 0 | 32-210-1800 | Конвектор «Kermi», тип 32, схема подключения 42, высота 210, длина 1800, с крышкой | 0 | KNN320210180261K | ООО «АФГ РУС» тел.+7(495)646-27-19 | https://www.kermi.ru/sistemy-otoplenija/produkcija/otopitelnye-pribory/konvektory/ | 36
KNN 32, 210х1900 (12) | KNN 32 | 12 | 210 | 133 | 1900 | 0 | 0 | 0 | 32-210-1900 | Конвектор «Kermi», тип 32, схема подключения 12, высота 210, длина 1900, с крышкой | 0 | KNN320210190211K | ООО «АФГ РУС» тел.+7(495)646-27-19 | https://www.kermi.ru/sistemy-otoplenija/produkcija/otopitelnye-pribory/konvektory/ | 36
KNN 32, 210х1900 (34) | KNN 32 | 34 | 210 | 133 | 1900 | 0 | 0 | 0 | 32-210-1900 | Конвектор «Kermi», тип 32, схема подключения 34, высота 210, длина 1900, с крышкой | 0 | KNN320210190221K | ООО «АФГ РУС» тел.+7(495)646-27-19 | https://www.kermi.ru/sistemy-otoplenija/produkcija/otopitelnye-pribory/konvektory/ | 36
KNN 32, 210х1900 (14) | KNN 32 | 14 | 210 | 133 | 1900 | 0 | 0 | 0 | 32-210-1900 | Конвектор «Kermi», тип 32, схема подключения 14, высота 210, длина 1900, с крышкой | 0 | KNN320210190231K | ООО «АФГ РУС» тел.+7(495)646-27-19 | https://www.kermi.ru/sistemy-otoplenija/produkcija/otopitelnye-pribory/konvektory/ | 36
KNN 32, 210х1900 (32) | KNN 32 | 32 | 210 | 133 | 1900 | 0 | 0 | 0 | 32-210-1900 | Конвектор «Kermi», тип 32, схема подключения 32, высота 210, длина 1900, с крышкой | 0 | KNN320210190241K | ООО «АФГ РУС» тел.+7(495)646-27-19 | https://www.kermi.ru/sistemy-otoplenija/produkcija/otopitelnye-pribory/konvektory/ | 36
KNN 32, 210х1900 (24) | KNN 32 | 24 | 210 | 133 | 1900 | 0 | 0 | 0 | 32-210-1900 | Конвектор «Kermi», тип 32, схема подключения 24, высота 210, длина 1900, с крышкой | 0 | KNN320210190251K | ООО «АФГ РУС» тел.+7(495)646-27-19 | https://www.kermi.ru/sistemy-otoplenija/produkcija/otopitelnye-pribory/konvektory/ | 36
KNN 32, 210х1900 (42) | KNN 32 | 42 | 210 | 133 | 1900 | 0 | 0 | 0 | 32-210-1900 | Конвектор «Kermi», тип 32, схема подключения 42, высота 210, длина 1900, с крышкой | 0 | KNN320210190261K | ООО «АФГ РУС» тел.+7(495)646-27-19 | https://www.kermi.ru/sistemy-otoplenija/produkcija/otopitelnye-pribory/konvektory/ | 36
KNN 32, 210х2000 (12) | KNN 32 | 12 | 210 | 133 | 2000 | 0 | 0 | 0 | 32-210-2000 | Конвектор «Kermi», тип 32, схема подключения 12, высота 210, длина 2000, с крышкой | 0 | KNN320210200211K | ООО «АФГ РУС» тел.+7(495)646-27-19 | https://www.kermi.ru/sistemy-otoplenija/produkcija/otopitelnye-pribory/konvektory/ | 36
KNN 32, 210х2000 (34) | KNN 32 | 34 | 210 | 133 | 2000 | 0 | 0 | 0 | 32-210-2000 | Конвектор «Kermi», тип 32, схема подключения 34, высота 210, длина 2000, с крышкой | 0 | KNN320210200221K | ООО «АФГ РУС» тел.+7(495)646-27-19 | https://www.kermi.ru/sistemy-otoplenija/produkcija/otopitelnye-pribory/konvektory/ | 36
KNN 32, 210х2000 (14) | KNN 32 | 14 | 210 | 133 | 2000 | 0 | 0 | 0 | 32-210-2000 | Конвектор «Kermi», тип 32, схема подключения 14, высота 210, длина 2000, с крышкой | 0 | KNN320210200231K | ООО «АФГ РУС» тел.+7(495)646-27-19 | https://www.kermi.ru/sistemy-otoplenija/produkcija/otopitelnye-pribory/konvektory/ | 36
KNN 32, 210х2000 (32) | KNN 32 | 32 | 210 | 133 | 2000 | 0 | 0 | 0 | 32-210-2000 | Конвектор «Kermi», тип 32, схема подключения 32, высота 210, длина 2000, с крышкой | 0 | KNN320210200241K | ООО «АФГ РУС» тел.+7(495)646-27-19 | https://www.kermi.ru/sistemy-otoplenija/produkcija/otopitelnye-pribory/konvektory/ | 36
KNN 32, 210х2000 (24) | KNN 32 | 24 | 210 | 133 | 2000 | 0 | 0 | 0 | 32-210-2000 | Конвектор «Kermi», тип 32, схема подключения 24, высота 210, длина 2000, с крышкой | 0 | KNN320210200251K | ООО «АФГ РУС» тел.+7(495)646-27-19 | https://www.kermi.ru/sistemy-otoplenija/produkcija/otopitelnye-pribory/konvektory/ | 36
KNN 32, 210х2000 (42) | KNN 32 | 42 | 210 | 133 | 2000 | 0 | 0 | 0 | 32-210-2000 | Конвектор «Kermi», тип 32, схема подключения 42, высота 210, длина 2000, с крышкой | 0 | KNN320210200261K | ООО «АФГ РУС» тел.+7(495)646-27-19 | https://www.kermi.ru/sistemy-otoplenija/produkcija/otopitelnye-pribory/konvektory/ | 36
KNN 32, 210х2200 (12) | KNN 32 | 12 | 210 | 133 | 2200 | 0 | 0 | 0 | 32-210-2200 | Конвектор «Kermi», тип 32, схема подключения 12, высота 210, длина 2200, с крышкой | 0 | KNN320210220211K | ООО «АФГ РУС» тел.+7(495)646-27-19 | https://www.kermi.ru/sistemy-otoplenija/produkcija/otopitelnye-pribory/konvektory/ | 36
KNN 32, 210х2200 (34) | KNN 32 | 34 | 210 | 133 | 2200 | 0 | 0 | 0 | 32-210-2200 | Конвектор «Kermi», тип 32, схема подключения 34, высота 210, длина 2200, с крышкой | 0 | KNN320210220221K | ООО «АФГ РУС» тел.+7(495)646-27-19 | https://www.kermi.ru/sistemy-otoplenija/produkcija/otopitelnye-pribory/konvektory/ | 36
KNN 32, 210х2200 (14) | KNN 32 | 14 | 210 | 133 | 2200 | 0 | 0 | 0 | 32-210-2200 | Конвектор «Kermi», тип 32, схема подключения 14, высота 210, длина 2200, с крышкой | 0 | KNN320210220231K | ООО «АФГ РУС» тел.+7(495)646-27-19 | https://www.kermi.ru/sistemy-otoplenija/produkcija/otopitelnye-pribory/konvektory/ | 36
KNN 32, 210х2200 (32) | KNN 32 | 32 | 210 | 133 | 2200 | 0 | 0 | 0 | 32-210-2200 | Конвектор «Kermi», тип 32, схема подключения 32, высота 210, длина 2200, с крышкой | 0 | KNN320210220241K | ООО «АФГ РУС» тел.+7(495)646-27-19 | https://www.kermi.ru/sistemy-otoplenija/produkcija/otopitelnye-pribory/konvektory/ | 36
KNN 32, 210х2200 (24) | KNN 32 | 24 | 210 | 133 | 2200 | 0 | 0 | 0 | 32-210-2200 | Конвектор «Kermi», тип 32, схема подключения 24, высота 210, длина 2200, с крышкой | 0 | KNN320210220251K | ООО «АФГ РУС» тел.+7(495)646-27-19 | https://www.kermi.ru/sistemy-otoplenija/produkcija/otopitelnye-pribory/konvektory/ | 36
KNN 32, 210х2200 (42) | KNN 32 | 42 | 210 | 133 | 2200 | 0 | 0 | 0 | 32-210-2200 | Конвектор «Kermi», тип 32, схема подключения 42, высота 210, длина 2200, с крышкой | 0 | KNN320210220261K | ООО «АФГ РУС» тел.+7(495)646-27-19 | https://www.kermi.ru/sistemy-otoplenija/produkcija/otopitelnye-pribory/konvektory/ | 36
KNN 32, 210х2400 (12) | KNN 32 | 12 | 210 | 133 | 2400 | 0 | 0 | 0 | 32-210-2400 | Конвектор «Kermi», тип 32, схема подключения 12, высота 210, длина 2400, с крышкой | 0 | KNN320210240211K | ООО «АФГ РУС» тел.+7(495)646-27-19 | https://www.kermi.ru/sistemy-otoplenija/produkcija/otopitelnye-pribory/konvektory/ | 36
KNN 32, 210х2400 (34) | KNN 32 | 34 | 210 | 133 | 2400 | 0 | 0 | 0 | 32-210-2400 | Конвектор «Kermi», тип 32, схема подключения 34, высота 210, длина 2400, с крышкой | 0 | KNN320210240221K | ООО «АФГ РУС» тел.+7(495)646-27-19 | https://www.kermi.ru/sistemy-otoplenija/produkcija/otopitelnye-pribory/konvektory/ | 36
KNN 32, 210х2400 (14) | KNN 32 | 14 | 210 | 133 | 2400 | 0 | 0 | 0 | 32-210-2400 | Конвектор «Kermi», тип 32, схема подключения 14, высота 210, длина 2400, с крышкой | 0 | KNN320210240231K | ООО «АФГ РУС» тел.+7(495)646-27-19 | https://www.kermi.ru/sistemy-otoplenija/produkcija/otopitelnye-pribory/konvektory/ | 36
KNN 32, 210х2400 (32) | KNN 32 | 32 | 210 | 133 | 2400 | 0 | 0 | 0 | 32-210-2400 | Конвектор «Kermi», тип 32, схема подключения 32, высота 210, длина 2400, с крышкой | 0 | KNN320210240241K | ООО «АФГ РУС» тел.+7(495)646-27-19 | https://www.kermi.ru/sistemy-otoplenija/produkcija/otopitelnye-pribory/konvektory/ | 36
KNN 32, 210х2400 (24) | KNN 32 | 24 | 210 | 133 | 2400 | 0 | 0 | 0 | 32-210-2400 | Конвектор «Kermi», тип 32, схема подключения 24, высота 210, длина 2400, с крышкой | 0 | KNN320210240251K | ООО «АФГ РУС» тел.+7(495)646-27-19 | https://www.kermi.ru/sistemy-otoplenija/produkcija/otopitelnye-pribory/konvektory/ | 36
KNN 32, 210х2400 (42) | KNN 32 | 42 | 210 | 133 | 2400 | 0 | 0 | 0 | 32-210-2400 | Конвектор «Kermi», тип 32, схема подключения 42, высота 210, длина 2400, с крышкой | 0 | KNN320210240261K | ООО «АФГ РУС» тел.+7(495)646-27-19 | https://www.kermi.ru/sistemy-otoplenija/produkcija/otopitelnye-pribory/konvektory/ | 36
KNN 32, 210х2600 (12) | KNN 32 | 12 | 210 | 133 | 2600 | 0 | 0 | 0 | 32-210-2600 | Конвектор «Kermi», тип 32, схема подключения 12, высота 210, длина 2600, с крышкой | 0 | KNN320210260211K | ООО «АФГ РУС» тел.+7(495)646-27-19 | https://www.kermi.ru/sistemy-otoplenija/produkcija/otopitelnye-pribory/konvektory/ | 36
KNN 32, 210х2600 (34) | KNN 32 | 34 | 210 | 133 | 2600 | 0 | 0 | 0 | 32-210-2600 | Конвектор «Kermi», тип 32, схема подключения 34, высота 210, длина 2600, с крышкой | 0 | KNN320210260221K | ООО «АФГ РУС» тел.+7(495)646-27-19 | https://www.kermi.ru/sistemy-otoplenija/produkcija/otopitelnye-pribory/konvektory/ | 36
KNN 32, 210х2600 (14) | KNN 32 | 14 | 210 | 133 | 2600 | 0 | 0 | 0 | 32-210-2600 | Конвектор «Kermi», тип 32, схема подключения 14, высота 210, длина 2600, с крышкой | 0 | KNN320210260231K | ООО «АФГ РУС» тел.+7(495)646-27-19 | https://www.kermi.ru/sistemy-otoplenija/produkcija/otopitelnye-pribory/konvektory/ | 36
KNN 32, 210х2600 (32) | KNN 32 | 32 | 210 | 133 | 2600 | 0 | 0 | 0 | 32-210-2600 | Конвектор «Kermi», тип 32, схема подключения 32, высота 210, длина 2600, с крышкой | 0 | KNN320210260241K | ООО «АФГ РУС» тел.+7(495)646-27-19 | https://www.kermi.ru/sistemy-otoplenija/produkcija/otopitelnye-pribory/konvektory/ | 36
KNN 32, 210х2600 (24) | KNN 32 | 24 | 210 | 133 | 2600 | 0 | 0 | 0 | 32-210-2600 | Конвектор «Kermi», тип 32, схема подключения 24, высота 210, длина 2600, с крышкой | 0 | KNN320210260251K | ООО «АФГ РУС» тел.+7(495)646-27-19 | https://www.kermi.ru/sistemy-otoplenija/produkcija/otopitelnye-pribory/konvektory/ | 36
KNN 32, 210х2600 (42) | KNN 32 | 42 | 210 | 133 | 2600 | 0 | 0 | 0 | 32-210-2600 | Конвектор «Kermi», тип 32, схема подключения 42, высота 210, длина 2600, с крышкой | 0 | KNN320210260261K | ООО «АФГ РУС» тел.+7(495)646-27-19 | https://www.kermi.ru/sistemy-otoplenija/produkcija/otopitelnye-pribory/konvektory/ | 36
KNN 32, 210х2800 (12) | KNN 32 | 12 | 210 | 133 | 2800 | 0 | 0 | 0 | 32-210-2800 | Конвектор «Kermi», тип 32, схема подключения 12, высота 210, длина 2800, с крышкой | 0 | KNN320210280211K | ООО «АФГ РУС» тел.+7(495)646-27-19 | https://www.kermi.ru/sistemy-otoplenija/produkcija/otopitelnye-pribory/konvektory/ | 36
KNN 32, 210х2800 (34) | KNN 32 | 34 | 210 | 133 | 2800 | 0 | 0 | 0 | 32-210-2800 | Конвектор «Kermi», тип 32, схема подключения 34, высота 210, длина 2800, с крышкой | 0 | KNN320210280221K | ООО «АФГ РУС» тел.+7(495)646-27-19 | https://www.kermi.ru/sistemy-otoplenija/produkcija/otopitelnye-pribory/konvektory/ | 36
KNN 32, 210х2800 (14) | KNN 32 | 14 | 210 | 133 | 2800 | 0 | 0 | 0 | 32-210-2800 | Конвектор «Kermi», тип 32, схема подключения 14, высота 210, длина 2800, с крышкой | 0 | KNN320210280231K | ООО «АФГ РУС» тел.+7(495)646-27-19 | https://www.kermi.ru/sistemy-otoplenija/produkcija/otopitelnye-pribory/konvektory/ | 36
KNN 32, 210х2800 (32) | KNN 32 | 32 | 210 | 133 | 2800 | 0 | 0 | 0 | 32-210-2800 | Конвектор «Kermi», тип 32, схема подключения 32, высота 210, длина 2800, с крышкой | 0 | KNN320210280241K | ООО «АФГ РУС» тел.+7(495)646-27-19 | https://www.kermi.ru/sistemy-otoplenija/produkcija/otopitelnye-pribory/konvektory/ | 36
KNN 32, 210х2800 (24) | KNN 32 | 24 | 210 | 133 | 2800 | 0 | 0 | 0 | 32-210-2800 | Конвектор «Kermi», тип 32, схема подключения 24, высота 210, длина 2800, с крышкой | 0 | KNN320210280251K | ООО «АФГ РУС» тел.+7(495)646-27-19 | https://www.kermi.ru/sistemy-otoplenija/produkcija/otopitelnye-pribory/konvektory/ | 36
KNN 32, 210х2800 (42) | KNN 32 | 42 | 210 | 133 | 2800 | 0 | 0 | 0 | 32-210-2800 | Конвектор «Kermi», тип 32, схема подключения 42, высота 210, длина 2800, с крышкой | 0 | KNN320210280261K | ООО «АФГ РУС» тел.+7(495)646-27-19 | https://www.kermi.ru/sistemy-otoplenija/produkcija/otopitelnye-pribory/konvektory/ | 36
KNN 32, 210х3000 (12) | KNN 32 | 12 | 210 | 133 | 3000 | 0 | 0 | 0 | 32-210-3000 | Конвектор «Kermi», тип 32, схема подключения 12, высота 210, длина 3000, с крышкой | 0 | KNN320210300211K | ООО «АФГ РУС» тел.+7(495)646-27-19 | https://www.kermi.ru/sistemy-otoplenija/produkcija/otopitelnye-pribory/konvektory/ | 36
KNN 32, 210х3000 (34) | KNN 32 | 34 | 210 | 133 | 3000 | 0 | 0 | 0 | 32-210-3000 | Конвектор «Kermi», тип 32, схема подключения 34, высота 210, длина 3000, с крышкой | 0 | KNN320210300221K | ООО «АФГ РУС» тел.+7(495)646-27-19 | https://www.kermi.ru/sistemy-otoplenija/produkcija/otopitelnye-pribory/konvektory/ | 36
KNN 32, 210х3000 (14) | KNN 32 | 14 | 210 | 133 | 3000 | 0 | 0 | 0 | 32-210-3000 | Конвектор «Kermi», тип 32, схема подключения 14, высота 210, длина 3000, с крышкой | 0 | KNN320210300231K | ООО «АФГ РУС» тел.+7(495)646-27-19 | https://www.kermi.ru/sistemy-otoplenija/produkcija/otopitelnye-pribory/konvektory/ | 36
KNN 32, 210х3000 (32) | KNN 32 | 32 | 210 | 133 | 3000 | 0 | 0 | 0 | 32-210-3000 | Конвектор «Kermi», тип 32, схема подключения 32, высота 210, длина 3000, с крышкой | 0 | KNN320210300241K | ООО «АФГ РУС» тел.+7(495)646-27-19 | https://www.kermi.ru/sistemy-otoplenija/produkcija/otopitelnye-pribory/konvektory/ | 36
KNN 32, 210х3000 (24) | KNN 32 | 24 | 210 | 133 | 3000 | 0 | 0 | 0 | 32-210-3000 | Конвектор «Kermi», тип 32, схема подключения 24, высота 210, длина 3000, с крышкой | 0 | KNN320210300251K | ООО «АФГ РУС» тел.+7(495)646-27-19 | https://www.kermi.ru/sistemy-otoplenija/produkcija/otopitelnye-pribory/konvektory/ | 36
KNN 32, 210х3000 (42) | KNN 32 | 42 | 210 | 133 | 3000 | 0 | 0 | 0 | 32-210-3000 | Конвектор «Kermi», тип 32, схема подключения 42, высота 210, длина 3000, с крышкой | 0 | KNN320210300261K | ООО «АФГ РУС» тел.+7(495)646-27-19 | https://www.kermi.ru/sistemy-otoplenija/produkcija/otopitelnye-pribory/konvektory/ | 36
KNN 32, 210х3200 (12) | KNN 32 | 12 | 210 | 133 | 3200 | 0 | 0 | 0 | 32-210-3200 | Конвектор «Kermi», тип 32, схема подключения 12, высота 210, длина 3200, с крышкой | 0 | KNN320210320211K | ООО «АФГ РУС» тел.+7(495)646-27-19 | https://www.kermi.ru/sistemy-otoplenija/produkcija/otopitelnye-pribory/konvektory/ | 36
KNN 32, 210х3200 (34) | KNN 32 | 34 | 210 | 133 | 3200 | 0 | 0 | 0 | 32-210-3200 | Конвектор «Kermi», тип 32, схема подключения 34, высота 210, длина 3200, с крышкой | 0 | KNN320210320221K | ООО «АФГ РУС» тел.+7(495)646-27-19 | https://www.kermi.ru/sistemy-otoplenija/produkcija/otopitelnye-pribory/konvektory/ | 36
KNN 32, 210х3200 (14) | KNN 32 | 14 | 210 | 133 | 3200 | 0 | 0 | 0 | 32-210-3200 | Конвектор «Kermi», тип 32, схема подключения 14, высота 210, длина 3200, с крышкой | 0 | KNN320210320231K | ООО «АФГ РУС» тел.+7(495)646-27-19 | https://www.kermi.ru/sistemy-otoplenija/produkcija/otopitelnye-pribory/konvektory/ | 36
KNN 32, 210х3200 (32) | KNN 32 | 32 | 210 | 133 | 3200 | 0 | 0 | 0 | 32-210-3200 | Конвектор «Kermi», тип 32, схема подключения 32, высота 210, длина 3200, с крышкой | 0 | KNN320210320241K | ООО «АФГ РУС» тел.+7(495)646-27-19 | https://www.kermi.ru/sistemy-otoplenija/produkcija/otopitelnye-pribory/konvektory/ | 36
KNN 32, 210х3200 (24) | KNN 32 | 24 | 210 | 133 | 3200 | 0 | 0 | 0 | 32-210-3200 | Конвектор «Kermi», тип 32, схема подключения 24, высота 210, длина 3200, с крышкой | 0 | KNN320210320251K | ООО «АФГ РУС» тел.+7(495)646-27-19 | https://www.kermi.ru/sistemy-otoplenija/produkcija/otopitelnye-pribory/konvektory/ | 36
KNN 32, 210х3200 (42) | KNN 32 | 42 | 210 | 133 | 3200 | 0 | 0 | 0 | 32-210-3200 | Конвектор «Kermi», тип 32, схема подключения 42, высота 210, длина 3200, с крышкой | 0 | KNN320210320261K | ООО «АФГ РУС» тел.+7(495)646-27-19 | https://www.kermi.ru/sistemy-otoplenija/produkcija/otopitelnye-pribory/konvektory/ | 36
KNN 32, 210х3400 (12) | KNN 32 | 12 | 210 | 133 | 3400 | 0 | 0 | 0 | 32-210-3400 | Конвектор «Kermi», тип 32, схема подключения 12, высота 210, длина 3400, с крышкой | 0 | KNN320210340211K | ООО «АФГ РУС» тел.+7(495)646-27-19 | https://www.kermi.ru/sistemy-otoplenija/produkcija/otopitelnye-pribory/konvektory/ | 36
KNN 32, 210х3400 (34) | KNN 32 | 34 | 210 | 133 | 3400 | 0 | 0 | 0 | 32-210-3400 | Конвектор «Kermi», тип 32, схема подключения 34, высота 210, длина 3400, с крышкой | 0 | KNN320210340221K | ООО «АФГ РУС» тел.+7(495)646-27-19 | https://www.kermi.ru/sistemy-otoplenija/produkcija/otopitelnye-pribory/konvektory/ | 36
KNN 32, 210х3400 (14) | KNN 32 | 14 | 210 | 133 | 3400 | 0 | 0 | 0 | 32-210-3400 | Конвектор «Kermi», тип 32, схема подключения 14, высота 210, длина 3400, с крышкой | 0 | KNN320210340231K | ООО «АФГ РУС» тел.+7(495)646-27-19 | https://www.kermi.ru/sistemy-otoplenija/produkcija/otopitelnye-pribory/konvektory/ | 36
KNN 32, 210х3400 (32) | KNN 32 | 32 | 210 | 133 | 3400 | 0 | 0 | 0 | 32-210-3400 | Конвектор «Kermi», тип 32, схема подключения 32, высота 210, длина 3400, с крышкой | 0 | KNN320210340241K | ООО «АФГ РУС» тел.+7(495)646-27-19 | https://www.kermi.ru/sistemy-otoplenija/produkcija/otopitelnye-pribory/konvektory/ | 36
KNN 32, 210х3400 (24) | KNN 32 | 24 | 210 | 133 | 3400 | 0 | 0 | 0 | 32-210-3400 | Конвектор «Kermi», тип 32, схема подключения 24, высота 210, длина 3400, с крышкой | 0 | KNN320210340251K | ООО «АФГ РУС» тел.+7(495)646-27-19 | https://www.kermi.ru/sistemy-otoplenija/produkcija/otopitelnye-pribory/konvektory/ | 36
KNN 32, 210х3400 (42) | KNN 32 | 42 | 210 | 133 | 3400 | 0 | 0 | 0 | 32-210-3400 | Конвектор «Kermi», тип 32, схема подключения 42, высота 210, длина 3400, с крышкой | 0 | KNN320210340261K | ООО «АФГ РУС» тел.+7(495)646-27-19 | https://www.kermi.ru/sistemy-otoplenija/produkcija/otopitelnye-pribory/konvektory/ | 36
KNN 32, 210х3600 (12) | KNN 32 | 12 | 210 | 133 | 3600 | 0 | 0 | 0 | 32-210-3600 | Конвектор «Kermi», тип 32, схема подключения 12, высота 210, длина 3600, с крышкой | 0 | KNN320210360211K | ООО «АФГ РУС» тел.+7(495)646-27-19 | https://www.kermi.ru/sistemy-otoplenija/produkcija/otopitelnye-pribory/konvektory/ | 36
KNN 32, 210х3600 (34) | KNN 32 | 34 | 210 | 133 | 3600 | 0 | 0 | 0 | 32-210-3600 | Конвектор «Kermi», тип 32, схема подключения 34, высота 210, длина 3600, с крышкой | 0 | KNN320210360221K | ООО «АФГ РУС» тел.+7(495)646-27-19 | https://www.kermi.ru/sistemy-otoplenija/produkcija/otopitelnye-pribory/konvektory/ | 36
KNN 32, 210х3600 (14) | KNN 32 | 14 | 210 | 133 | 3600 | 0 | 0 | 0 | 32-210-3600 | Конвектор «Kermi», тип 32, схема подключения 14, высота 210, длина 3600, с крышкой | 0 | KNN320210360231K | ООО «АФГ РУС» тел.+7(495)646-27-19 | https://www.kermi.ru/sistemy-otoplenija/produkcija/otopitelnye-pribory/konvektory/ | 36
KNN 32, 210х3600 (32) | KNN 32 | 32 | 210 | 133 | 3600 | 0 | 0 | 0 | 32-210-3600 | Конвектор «Kermi», тип 32, схема подключения 32, высота 210, длина 3600, с крышкой | 0 | KNN320210360241K | ООО «АФГ РУС» тел.+7(495)646-27-19 | https://www.kermi.ru/sistemy-otoplenija/produkcija/otopitelnye-pribory/konvektory/ | 36
KNN 32, 210х3600 (24) | KNN 32 | 24 | 210 | 133 | 3600 | 0 | 0 | 0 | 32-210-3600 | Конвектор «Kermi», тип 32, схема подключения 24, высота 210, длина 3600, с крышкой | 0 | KNN320210360251K | ООО «АФГ РУС» тел.+7(495)646-27-19 | https://www.kermi.ru/sistemy-otoplenija/produkcija/otopitelnye-pribory/konvektory/ | 36
KNN 32, 210х3600 (42) | KNN 32 | 42 | 210 | 133 | 3600 | 0 | 0 | 0 | 32-210-3600 | Конвектор «Kermi», тип 32, схема подключения 42, высота 210, длина 3600, с крышкой | 0 | KNN320210360261K | ООО «АФГ РУС» тел.+7(495)646-27-19 | https://www.kermi.ru/sistemy-otoplenija/produkcija/otopitelnye-pribory/konvektory/ | 36
KNN 32, 210х3800 (12) | KNN 32 | 12 | 210 | 133 | 3800 | 0 | 0 | 0 | 32-210-3800 | Конвектор «Kermi», тип 32, схема подключения 12, высота 210, длина 3800, с крышкой | 0 | KNN320210380211K | ООО «АФГ РУС» тел.+7(495)646-27-19 | https://www.kermi.ru/sistemy-otoplenija/produkcija/otopitelnye-pribory/konvektory/ | 36
KNN 32, 210х3800 (34) | KNN 32 | 34 | 210 | 133 | 3800 | 0 | 0 | 0 | 32-210-3800 | Конвектор «Kermi», тип 32, схема подключения 34, высота 210, длина 3800, с крышкой | 0 | KNN320210380221K | ООО «АФГ РУС» тел.+7(495)646-27-19 | https://www.kermi.ru/sistemy-otoplenija/produkcija/otopitelnye-pribory/konvektory/ | 36
KNN 32, 210х3800 (14) | KNN 32 | 14 | 210 | 133 | 3800 | 0 | 0 | 0 | 32-210-3800 | Конвектор «Kermi», тип 32, схема подключения 14, высота 210, длина 3800, с крышкой | 0 | KNN320210380231K | ООО «АФГ РУС» тел.+7(495)646-27-19 | https://www.kermi.ru/sistemy-otoplenija/produkcija/otopitelnye-pribory/konvektory/ | 36
KNN 32, 210х3800 (32) | KNN 32 | 32 | 210 | 133 | 3800 | 0 | 0 | 0 | 32-210-3800 | Конвектор «Kermi», тип 32, схема подключения 32, высота 210, длина 3800, с крышкой | 0 | KNN320210380241K | ООО «АФГ РУС» тел.+7(495)646-27-19 | https://www.kermi.ru/sistemy-otoplenija/produkcija/otopitelnye-pribory/konvektory/ | 36
KNN 32, 210х3800 (24) | KNN 32 | 24 | 210 | 133 | 3800 | 0 | 0 | 0 | 32-210-3800 | Конвектор «Kermi», тип 32, схема подключения 24, высота 210, длина 3800, с крышкой | 0 | KNN320210380251K | ООО «АФГ РУС» тел.+7(495)646-27-19 | https://www.kermi.ru/sistemy-otoplenija/produkcija/otopitelnye-pribory/konvektory/ | 36
KNN 32, 210х3800 (42) | KNN 32 | 42 | 210 | 133 | 3800 | 0 | 0 | 0 | 32-210-3800 | Конвектор «Kermi», тип 32, схема подключения 42, высота 210, длина 3800, с крышкой | 0 | KNN320210380261K | ООО «АФГ РУС» тел.+7(495)646-27-19 | https://www.kermi.ru/sistemy-otoplenija/produkcija/otopitelnye-pribory/konvektory/ | 36
KNN 32, 210х4000 (12) | KNN 32 | 12 | 210 | 133 | 4000 | 0 | 0 | 0 | 32-210-4000 | Конвектор «Kermi», тип 32, схема подключения 12, высота 210, длина 4000, с крышкой | 0 | KNN320210400211K | ООО «АФГ РУС» тел.+7(495)646-27-19 | https://www.kermi.ru/sistemy-otoplenija/produkcija/otopitelnye-pribory/konvektory/ | 36
KNN 32, 210х4000 (34) | KNN 32 | 34 | 210 | 133 | 4000 | 0 | 0 | 0 | 32-210-4000 | Конвектор «Kermi», тип 32, схема подключения 34, высота 210, длина 4000, с крышкой | 0 | KNN320210400221K | ООО «АФГ РУС» тел.+7(495)646-27-19 | https://www.kermi.ru/sistemy-otoplenija/produkcija/otopitelnye-pribory/konvektory/ | 36
KNN 32, 210х4000 (14) | KNN 32 | 14 | 210 | 133 | 4000 | 0 | 0 | 0 | 32-210-4000 | Конвектор «Kermi», тип 32, схема подключения 14, высота 210, длина 4000, с крышкой | 0 | KNN320210400231K | ООО «АФГ РУС» тел.+7(495)646-27-19 | https://www.kermi.ru/sistemy-otoplenija/produkcija/otopitelnye-pribory/konvektory/ | 36
KNN 32, 210х4000 (32) | KNN 32 | 32 | 210 | 133 | 4000 | 0 | 0 | 0 | 32-210-4000 | Конвектор «Kermi», тип 32, схема подключения 32, высота 210, длина 4000, с крышкой | 0 | KNN320210400241K | ООО «АФГ РУС» тел.+7(495)646-27-19 | https://www.kermi.ru/sistemy-otoplenija/produkcija/otopitelnye-pribory/konvektory/ | 36
KNN 32, 210х4000 (24) | KNN 32 | 24 | 210 | 133 | 4000 | 0 | 0 | 0 | 32-210-4000 | Конвектор «Kermi», тип 32, схема подключения 24, высота 210, длина 4000, с крышкой | 0 | KNN320210400251K | ООО «АФГ РУС» тел.+7(495)646-27-19 | https://www.kermi.ru/sistemy-otoplenija/produkcija/otopitelnye-pribory/konvektory/ | 36
KNN 32, 210х4000 (42) | KNN 32 | 42 | 210 | 133 | 4000 | 0 | 0 | 0 | 32-210-4000 | Конвектор «Kermi», тип 32, схема подключения 42, высота 210, длина 4000, с крышкой | 0 | KNN320210400261K | ООО «АФГ РУС» тел.+7(495)646-27-19 | https://www.kermi.ru/sistemy-otoplenija/produkcija/otopitelnye-pribory/konvektory/ | 36
KNN 32, 210х4200 (12) | KNN 32 | 12 | 210 | 133 | 4200 | 0 | 0 | 0 | 32-210-4200 | Конвектор «Kermi», тип 32, схема подключения 12, высота 210, длина 4200, с крышкой | 0 | KNN320210420211K | ООО «АФГ РУС» тел.+7(495)646-27-19 | https://www.kermi.ru/sistemy-otoplenija/produkcija/otopitelnye-pribory/konvektory/ | 36
KNN 32, 210х4200 (34) | KNN 32 | 34 | 210 | 133 | 4200 | 0 | 0 | 0 | 32-210-4200 | Конвектор «Kermi», тип 32, схема подключения 34, высота 210, длина 4200, с крышкой | 0 | KNN320210420221K | ООО «АФГ РУС» тел.+7(495)646-27-19 | https://www.kermi.ru/sistemy-otoplenija/produkcija/otopitelnye-pribory/konvektory/ | 36
KNN 32, 210х4200 (14) | KNN 32 | 14 | 210 | 133 | 4200 | 0 | 0 | 0 | 32-210-4200 | Конвектор «Kermi», тип 32, схема подключения 14, высота 210, длина 4200, с крышкой | 0 | KNN320210420231K | ООО «АФГ РУС» тел.+7(495)646-27-19 | https://www.kermi.ru/sistemy-otoplenija/produkcija/otopitelnye-pribory/konvektory/ | 36
KNN 32, 210х4200 (32) | KNN 32 | 32 | 210 | 133 | 4200 | 0 | 0 | 0 | 32-210-4200 | Конвектор «Kermi», тип 32, схема подключения 32, высота 210, длина 4200, с крышкой | 0 | KNN320210420241K | ООО «АФГ РУС» тел.+7(495)646-27-19 | https://www.kermi.ru/sistemy-otoplenija/produkcija/otopitelnye-pribory/konvektory/ | 36
KNN 32, 210х4200 (24) | KNN 32 | 24 | 210 | 133 | 4200 | 0 | 0 | 0 | 32-210-4200 | Конвектор «Kermi», тип 32, схема подключения 24, высота 210, длина 4200, с крышкой | 0 | KNN320210420251K | ООО «АФГ РУС» тел.+7(495)646-27-19 | https://www.kermi.ru/sistemy-otoplenija/produkcija/otopitelnye-pribory/konvektory/ | 36
KNN 32, 210х4200 (42) | KNN 32 | 42 | 210 | 133 | 4200 | 0 | 0 | 0 | 32-210-4200 | Конвектор «Kermi», тип 32, схема подключения 42, высота 210, длина 4200, с крышкой | 0 | KNN320210420261K | ООО «АФГ РУС» тел.+7(495)646-27-19 | https://www.kermi.ru/sistemy-otoplenija/produkcija/otopitelnye-pribory/konvektory/ | 36
KNN 32, 210х4400 (12) | KNN 32 | 12 | 210 | 133 | 4400 | 0 | 0 | 0 | 32-210-4400 | Конвектор «Kermi», тип 32, схема подключения 12, высота 210, длина 4400, с крышкой | 0 | KNN320210440211K | ООО «АФГ РУС» тел.+7(495)646-27-19 | https://www.kermi.ru/sistemy-otoplenija/produkcija/otopitelnye-pribory/konvektory/ | 36
KNN 32, 210х4400 (34) | KNN 32 | 34 | 210 | 133 | 4400 | 0 | 0 | 0 | 32-210-4400 | Конвектор «Kermi», тип 32, схема подключения 34, высота 210, длина 4400, с крышкой | 0 | KNN320210440221K | ООО «АФГ РУС» тел.+7(495)646-27-19 | https://www.kermi.ru/sistemy-otoplenija/produkcija/otopitelnye-pribory/konvektory/ | 36
KNN 32, 210х4400 (14) | KNN 32 | 14 | 210 | 133 | 4400 | 0 | 0 | 0 | 32-210-4400 | Конвектор «Kermi», тип 32, схема подключения 14, высота 210, длина 4400, с крышкой | 0 | KNN320210440231K | ООО «АФГ РУС» тел.+7(495)646-27-19 | https://www.kermi.ru/sistemy-otoplenija/produkcija/otopitelnye-pribory/konvektory/ | 36
KNN 32, 210х4400 (32) | KNN 32 | 32 | 210 | 133 | 4400 | 0 | 0 | 0 | 32-210-4400 | Конвектор «Kermi», тип 32, схема подключения 32, высота 210, длина 4400, с крышкой | 0 | KNN320210440241K | ООО «АФГ РУС» тел.+7(495)646-27-19 | https://www.kermi.ru/sistemy-otoplenija/produkcija/otopitelnye-pribory/konvektory/ | 36
KNN 32, 210х4400 (24) | KNN 32 | 24 | 210 | 133 | 4400 | 0 | 0 | 0 | 32-210-4400 | Конвектор «Kermi», тип 32, схема подключения 24, высота 210, длина 4400, с крышкой | 0 | KNN320210440251K | ООО «АФГ РУС» тел.+7(495)646-27-19 | https://www.kermi.ru/sistemy-otoplenija/produkcija/otopitelnye-pribory/konvektory/ | 36
KNN 32, 210х4400 (42) | KNN 32 | 42 | 210 | 133 | 4400 | 0 | 0 | 0 | 32-210-4400 | Конвектор «Kermi», тип 32, схема подключения 42, высота 210, длина 4400, с крышкой | 0 | KNN320210440261K | ООО «АФГ РУС» тел.+7(495)646-27-19 | https://www.kermi.ru/sistemy-otoplenija/produkcija/otopitelnye-pribory/konvektory/ | 36
KNN 32, 210х4600 (12) | KNN 32 | 12 | 210 | 133 | 4600 | 0 | 0 | 0 | 32-210-4600 | Конвектор «Kermi», тип 32, схема подключения 12, высота 210, длина 4600, с крышкой | 0 | KNN320210460211K | ООО «АФГ РУС» тел.+7(495)646-27-19 | https://www.kermi.ru/sistemy-otoplenija/produkcija/otopitelnye-pribory/konvektory/ | 36
KNN 32, 210х4600 (34) | KNN 32 | 34 | 210 | 133 | 4600 | 0 | 0 | 0 | 32-210-4600 | Конвектор «Kermi», тип 32, схема подключения 34, высота 210, длина 4600, с крышкой | 0 | KNN320210460221K | ООО «АФГ РУС» тел.+7(495)646-27-19 | https://www.kermi.ru/sistemy-otoplenija/produkcija/otopitelnye-pribory/konvektory/ | 36
KNN 32, 210х4600 (14) | KNN 32 | 14 | 210 | 133 | 4600 | 0 | 0 | 0 | 32-210-4600 | Конвектор «Kermi», тип 32, схема подключения 14, высота 210, длина 4600, с крышкой | 0 | KNN320210460231K | ООО «АФГ РУС» тел.+7(495)646-27-19 | https://www.kermi.ru/sistemy-otoplenija/produkcija/otopitelnye-pribory/konvektory/ | 36
KNN 32, 210х4600 (32) | KNN 32 | 32 | 210 | 133 | 4600 | 0 | 0 | 0 | 32-210-4600 | Конвектор «Kermi», тип 32, схема подключения 32, высота 210, длина 4600, с крышкой | 0 | KNN320210460241K | ООО «АФГ РУС» тел.+7(495)646-27-19 | https://www.kermi.ru/sistemy-otoplenija/produkcija/otopitelnye-pribory/konvektory/ | 36
KNN 32, 210х4600 (24) | KNN 32 | 24 | 210 | 133 | 4600 | 0 | 0 | 0 | 32-210-4600 | Конвектор «Kermi», тип 32, схема подключения 24, высота 210, длина 4600, с крышкой | 0 | KNN320210460251K | ООО «АФГ РУС» тел.+7(495)646-27-19 | https://www.kermi.ru/sistemy-otoplenija/produkcija/otopitelnye-pribory/konvektory/ | 36
KNN 32, 210х4600 (42) | KNN 32 | 42 | 210 | 133 | 4600 | 0 | 0 | 0 | 32-210-4600 | Конвектор «Kermi», тип 32, схема подключения 42, высота 210, длина 4600, с крышкой | 0 | KNN320210460261K | ООО «АФГ РУС» тел.+7(495)646-27-19 | https://www.kermi.ru/sistemy-otoplenija/produkcija/otopitelnye-pribory/konvektory/ | 36
KNN 32, 210х4800 (12) | KNN 32 | 12 | 210 | 133 | 4800 | 0 | 0 | 0 | 32-210-4800 | Конвектор «Kermi», тип 32, схема подключения 12, высота 210, длина 4800, с крышкой | 0 | KNN320210480211K | ООО «АФГ РУС» тел.+7(495)646-27-19 | https://www.kermi.ru/sistemy-otoplenija/produkcija/otopitelnye-pribory/konvektory/ | 36
KNN 32, 210х4800 (34) | KNN 32 | 34 | 210 | 133 | 4800 | 0 | 0 | 0 | 32-210-4800 | Конвектор «Kermi», тип 32, схема подключения 34, высота 210, длина 4800, с крышкой | 0 | KNN320210480221K | ООО «АФГ РУС» тел.+7(495)646-27-19 | https://www.kermi.ru/sistemy-otoplenija/produkcija/otopitelnye-pribory/konvektory/ | 36
KNN 32, 210х4800 (14) | KNN 32 | 14 | 210 | 133 | 4800 | 0 | 0 | 0 | 32-210-4800 | Конвектор «Kermi», тип 32, схема подключения 14, высота 210, длина 4800, с крышкой | 0 | KNN320210480231K | ООО «АФГ РУС» тел.+7(495)646-27-19 | https://www.kermi.ru/sistemy-otoplenija/produkcija/otopitelnye-pribory/konvektory/ | 36
KNN 32, 210х4800 (32) | KNN 32 | 32 | 210 | 133 | 4800 | 0 | 0 | 0 | 32-210-4800 | Конвектор «Kermi», тип 32, схема подключения 32, высота 210, длина 4800, с крышкой | 0 | KNN320210480241K | ООО «АФГ РУС» тел.+7(495)646-27-19 | https://www.kermi.ru/sistemy-otoplenija/produkcija/otopitelnye-pribory/konvektory/ | 36
KNN 32, 210х4800 (24) | KNN 32 | 24 | 210 | 133 | 4800 | 0 | 0 | 0 | 32-210-4800 | Конвектор «Kermi», тип 32, схема подключения 24, высота 210, длина 4800, с крышкой | 0 | KNN320210480251K | ООО «АФГ РУС» тел.+7(495)646-27-19 | https://www.kermi.ru/sistemy-otoplenija/produkcija/otopitelnye-pribory/konvektory/ | 36
KNN 32, 210х4800 (42) | KNN 32 | 42 | 210 | 133 | 4800 | 0 | 0 | 0 | 32-210-4800 | Конвектор «Kermi», тип 32, схема подключения 42, высота 210, длина 4800, с крышкой | 0 | KNN320210480261K | ООО «АФГ РУС» тел.+7(495)646-27-19 | https://www.kermi.ru/sistemy-otoplenija/produkcija/otopitelnye-pribory/konvektory/ | 36
KNN 32, 210х5000 (12) | KNN 32 | 12 | 210 | 133 | 5000 | 0 | 0 | 0 | 32-210-5000 | Конвектор «Kermi», тип 32, схема подключения 12, высота 210, длина 5000, с крышкой | 0 | KNN320210500211K | ООО «АФГ РУС» тел.+7(495)646-27-19 | https://www.kermi.ru/sistemy-otoplenija/produkcija/otopitelnye-pribory/konvektory/ | 36
KNN 32, 210х5000 (34) | KNN 32 | 34 | 210 | 133 | 5000 | 0 | 0 | 0 | 32-210-5000 | Конвектор «Kermi», тип 32, схема подключения 34, высота 210, длина 5000, с крышкой | 0 | KNN320210500221K | ООО «АФГ РУС» тел.+7(495)646-27-19 | https://www.kermi.ru/sistemy-otoplenija/produkcija/otopitelnye-pribory/konvektory/ | 36
KNN 32, 210х5000 (14) | KNN 32 | 14 | 210 | 133 | 5000 | 0 | 0 | 0 | 32-210-5000 | Конвектор «Kermi», тип 32, схема подключения 14, высота 210, длина 5000, с крышкой | 0 | KNN320210500231K | ООО «АФГ РУС» тел.+7(495)646-27-19 | https://www.kermi.ru/sistemy-otoplenija/produkcija/otopitelnye-pribory/konvektory/ | 36
KNN 32, 210х5000 (32) | KNN 32 | 32 | 210 | 133 | 5000 | 0 | 0 | 0 | 32-210-5000 | Конвектор «Kermi», тип 32, схема подключения 32, высота 210, длина 5000, с крышкой | 0 | KNN320210500241K | ООО «АФГ РУС» тел.+7(495)646-27-19 | https://www.kermi.ru/sistemy-otoplenija/produkcija/otopitelnye-pribory/konvektory/ | 36
KNN 32, 210х5000 (24) | KNN 32 | 24 | 210 | 133 | 5000 | 0 | 0 | 0 | 32-210-5000 | Конвектор «Kermi», тип 32, схема подключения 24, высота 210, длина 5000, с крышкой | 0 | KNN320210500251K | ООО «АФГ РУС» тел.+7(495)646-27-19 | https://www.kermi.ru/sistemy-otoplenija/produkcija/otopitelnye-pribory/konvektory/ | 36
KNN 32, 210х5000 (42) | KNN 32 | 42 | 210 | 133 | 5000 | 0 | 0 | 0 | 32-210-5000 | Конвектор «Kermi», тип 32, схема подключения 42, высота 210, длина 5000, с крышкой | 0 | KNN320210500261K | ООО «АФГ РУС» тел.+7(495)646-27-19 | https://www.kermi.ru/sistemy-otoplenija/produkcija/otopitelnye-pribory/konvektory/ | 36
KNN 32, 210х5200 (12) | KNN 32 | 12 | 210 | 133 | 5200 | 0 | 0 | 0 | 32-210-5200 | Конвектор «Kermi», тип 32, схема подключения 12, высота 210, длина 5200, с крышкой | 0 | KNN320210520211K | ООО «АФГ РУС» тел.+7(495)646-27-19 | https://www.kermi.ru/sistemy-otoplenija/produkcija/otopitelnye-pribory/konvektory/ | 36
KNN 32, 210х5200 (34) | KNN 32 | 34 | 210 | 133 | 5200 | 0 | 0 | 0 | 32-210-5200 | Конвектор «Kermi», тип 32, схема подключения 34, высота 210, длина 5200, с крышкой | 0 | KNN320210520221K | ООО «АФГ РУС» тел.+7(495)646-27-19 | https://www.kermi.ru/sistemy-otoplenija/produkcija/otopitelnye-pribory/konvektory/ | 36
KNN 32, 210х5200 (14) | KNN 32 | 14 | 210 | 133 | 5200 | 0 | 0 | 0 | 32-210-5200 | Конвектор «Kermi», тип 32, схема подключения 14, высота 210, длина 5200, с крышкой | 0 | KNN320210520231K | ООО «АФГ РУС» тел.+7(495)646-27-19 | https://www.kermi.ru/sistemy-otoplenija/produkcija/otopitelnye-pribory/konvektory/ | 36
KNN 32, 210х5200 (32) | KNN 32 | 32 | 210 | 133 | 5200 | 0 | 0 | 0 | 32-210-5200 | Конвектор «Kermi», тип 32, схема подключения 32, высота 210, длина 5200, с крышкой | 0 | KNN320210520241K | ООО «АФГ РУС» тел.+7(495)646-27-19 | https://www.kermi.ru/sistemy-otoplenija/produkcija/otopitelnye-pribory/konvektory/ | 36
KNN 32, 210х5200 (24) | KNN 32 | 24 | 210 | 133 | 5200 | 0 | 0 | 0 | 32-210-5200 | Конвектор «Kermi», тип 32, схема подключения 24, высота 210, длина 5200, с крышкой | 0 | KNN320210520251K | ООО «АФГ РУС» тел.+7(495)646-27-19 | https://www.kermi.ru/sistemy-otoplenija/produkcija/otopitelnye-pribory/konvektory/ | 36
KNN 32, 210х5200 (42) | KNN 32 | 42 | 210 | 133 | 5200 | 0 | 0 | 0 | 32-210-5200 | Конвектор «Kermi», тип 32, схема подключения 42, высота 210, длина 5200, с крышкой | 0 | KNN320210520261K | ООО «АФГ РУС» тел.+7(495)646-27-19 | https://www.kermi.ru/sistemy-otoplenija/produkcija/otopitelnye-pribory/konvektory/ | 36
KNN 32, 210х5400 (12) | KNN 32 | 12 | 210 | 133 | 5400 | 0 | 0 | 0 | 32-210-5400 | Конвектор «Kermi», тип 32, схема подключения 12, высота 210, длина 5400, с крышкой | 0 | KNN320210540211K | ООО «АФГ РУС» тел.+7(495)646-27-19 | https://www.kermi.ru/sistemy-otoplenija/produkcija/otopitelnye-pribory/konvektory/ | 36
KNN 32, 210х5400 (34) | KNN 32 | 34 | 210 | 133 | 5400 | 0 | 0 | 0 | 32-210-5400 | Конвектор «Kermi», тип 32, схема подключения 34, высота 210, длина 5400, с крышкой | 0 | KNN320210540221K | ООО «АФГ РУС» тел.+7(495)646-27-19 | https://www.kermi.ru/sistemy-otoplenija/produkcija/otopitelnye-pribory/konvektory/ | 36
KNN 32, 210х5400 (14) | KNN 32 | 14 | 210 | 133 | 5400 | 0 | 0 | 0 | 32-210-5400 | Конвектор «Kermi», тип 32, схема подключения 14, высота 210, длина 5400, с крышкой | 0 | KNN320210540231K | ООО «АФГ РУС» тел.+7(495)646-27-19 | https://www.kermi.ru/sistemy-otoplenija/produkcija/otopitelnye-pribory/konvektory/ | 36
KNN 32, 210х5400 (32) | KNN 32 | 32 | 210 | 133 | 5400 | 0 | 0 | 0 | 32-210-5400 | Конвектор «Kermi», тип 32, схема подключения 32, высота 210, длина 5400, с крышкой | 0 | KNN320210540241K | ООО «АФГ РУС» тел.+7(495)646-27-19 | https://www.kermi.ru/sistemy-otoplenija/produkcija/otopitelnye-pribory/konvektory/ | 36
KNN 32, 210х5400 (24) | KNN 32 | 24 | 210 | 133 | 5400 | 0 | 0 | 0 | 32-210-5400 | Конвектор «Kermi», тип 32, схема подключения 24, высота 210, длина 5400, с крышкой | 0 | KNN320210540251K | ООО «АФГ РУС» тел.+7(495)646-27-19 | https://www.kermi.ru/sistemy-otoplenija/produkcija/otopitelnye-pribory/konvektory/ | 36
KNN 32, 210х5400 (42) | KNN 32 | 42 | 210 | 133 | 5400 | 0 | 0 | 0 | 32-210-5400 | Конвектор «Kermi», тип 32, схема подключения 42, высота 210, длина 5400, с крышкой | 0 | KNN320210540261K | ООО «АФГ РУС» тел.+7(495)646-27-19 | https://www.kermi.ru/sistemy-otoplenija/produkcija/otopitelnye-pribory/konvektory/ | 36
KNN 32, 210х5600 (12) | KNN 32 | 12 | 210 | 133 | 5600 | 0 | 0 | 0 | 32-210-5600 | Конвектор «Kermi», тип 32, схема подключения 12, высота 210, длина 5600, с крышкой | 0 | KNN320210560211K | ООО «АФГ РУС» тел.+7(495)646-27-19 | https://www.kermi.ru/sistemy-otoplenija/produkcija/otopitelnye-pribory/konvektory/ | 36
KNN 32, 210х5600 (34) | KNN 32 | 34 | 210 | 133 | 5600 | 0 | 0 | 0 | 32-210-5600 | Конвектор «Kermi», тип 32, схема подключения 34, высота 210, длина 5600, с крышкой | 0 | KNN320210560221K | ООО «АФГ РУС» тел.+7(495)646-27-19 | https://www.kermi.ru/sistemy-otoplenija/produkcija/otopitelnye-pribory/konvektory/ | 36
KNN 32, 210х5600 (14) | KNN 32 | 14 | 210 | 133 | 5600 | 0 | 0 | 0 | 32-210-5600 | Конвектор «Kermi», тип 32, схема подключения 14, высота 210, длина 5600, с крышкой | 0 | KNN320210560231K | ООО «АФГ РУС» тел.+7(495)646-27-19 | https://www.kermi.ru/sistemy-otoplenija/produkcija/otopitelnye-pribory/konvektory/ | 36
KNN 32, 210х5600 (32) | KNN 32 | 32 | 210 | 133 | 5600 | 0 | 0 | 0 | 32-210-5600 | Конвектор «Kermi», тип 32, схема подключения 32, высота 210, длина 5600, с крышкой | 0 | KNN320210560241K | ООО «АФГ РУС» тел.+7(495)646-27-19 | https://www.kermi.ru/sistemy-otoplenija/produkcija/otopitelnye-pribory/konvektory/ | 36
KNN 32, 210х5600 (24) | KNN 32 | 24 | 210 | 133 | 5600 | 0 | 0 | 0 | 32-210-5600 | Конвектор «Kermi», тип 32, схема подключения 24, высота 210, длина 5600, с крышкой | 0 | KNN320210560251K | ООО «АФГ РУС» тел.+7(495)646-27-19 | https://www.kermi.ru/sistemy-otoplenija/produkcija/otopitelnye-pribory/konvektory/ | 36
KNN 32, 210х5600 (42) | KNN 32 | 42 | 210 | 133 | 5600 | 0 | 0 | 0 | 32-210-5600 | Конвектор «Kermi», тип 32, схема подключения 42, высота 210, длина 5600, с крышкой | 0 | KNN320210560261K | ООО «АФГ РУС» тел.+7(495)646-27-19 | https://www.kermi.ru/sistemy-otoplenija/produkcija/otopitelnye-pribory/konvektory/ | 36
KNN 32, 210х5800 (12) | KNN 32 | 12 | 210 | 133 | 5800 | 0 | 0 | 0 | 32-210-5800 | Конвектор «Kermi», тип 32, схема подключения 12, высота 210, длина 5800, с крышкой | 0 | KNN320210580211K | ООО «АФГ РУС» тел.+7(495)646-27-19 | https://www.kermi.ru/sistemy-otoplenija/produkcija/otopitelnye-pribory/konvektory/ | 36
KNN 32, 210х5800 (34) | KNN 32 | 34 | 210 | 133 | 5800 | 0 | 0 | 0 | 32-210-5800 | Конвектор «Kermi», тип 32, схема подключения 34, высота 210, длина 5800, с крышкой | 0 | KNN320210580221K | ООО «АФГ РУС» тел.+7(495)646-27-19 | https://www.kermi.ru/sistemy-otoplenija/produkcija/otopitelnye-pribory/konvektory/ | 36
KNN 32, 210х5800 (14) | KNN 32 | 14 | 210 | 133 | 5800 | 0 | 0 | 0 | 32-210-5800 | Конвектор «Kermi», тип 32, схема подключения 14, высота 210, длина 5800, с крышкой | 0 | KNN320210580231K | ООО «АФГ РУС» тел.+7(495)646-27-19 | https://www.kermi.ru/sistemy-otoplenija/produkcija/otopitelnye-pribory/konvektory/ | 36
KNN 32, 210х5800 (32) | KNN 32 | 32 | 210 | 133 | 5800 | 0 | 0 | 0 | 32-210-5800 | Конвектор «Kermi», тип 32, схема подключения 32, высота 210, длина 5800, с крышкой | 0 | KNN320210580241K | ООО «АФГ РУС» тел.+7(495)646-27-19 | https://www.kermi.ru/sistemy-otoplenija/produkcija/otopitelnye-pribory/konvektory/ | 36
KNN 32, 210х5800 (24) | KNN 32 | 24 | 210 | 133 | 5800 | 0 | 0 | 0 | 32-210-5800 | Конвектор «Kermi», тип 32, схема подключения 24, высота 210, длина 5800, с крышкой | 0 | KNN320210580251K | ООО «АФГ РУС» тел.+7(495)646-27-19 | https://www.kermi.ru/sistemy-otoplenija/produkcija/otopitelnye-pribory/konvektory/ | 36
KNN 32, 210х5800 (42) | KNN 32 | 42 | 210 | 133 | 5800 | 0 | 0 | 0 | 32-210-5800 | Конвектор «Kermi», тип 32, схема подключения 42, высота 210, длина 5800, с крышкой | 0 | KNN320210580261K | ООО «АФГ РУС» тел.+7(495)646-27-19 | https://www.kermi.ru/sistemy-otoplenija/produkcija/otopitelnye-pribory/konvektory/ | 36
KNN 32, 210х6000 (12) | KNN 32 | 12 | 210 | 133 | 6000 | 0 | 0 | 0 | 32-210-6000 | Конвектор «Kermi», тип 32, схема подключения 12, высота 210, длина 6000, с крышкой | 0 | KNN320210600211K | ООО «АФГ РУС» тел.+7(495)646-27-19 | https://www.kermi.ru/sistemy-otoplenija/produkcija/otopitelnye-pribory/konvektory/ | 36
KNN 32, 210х6000 (34) | KNN 32 | 34 | 210 | 133 | 6000 | 0 | 0 | 0 | 32-210-6000 | Конвектор «Kermi», тип 32, схема подключения 34, высота 210, длина 6000, с крышкой | 0 | KNN320210600221K | ООО «АФГ РУС» тел.+7(495)646-27-19 | https://www.kermi.ru/sistemy-otoplenija/produkcija/otopitelnye-pribory/konvektory/ | 36
KNN 32, 210х6000 (14) | KNN 32 | 14 | 210 | 133 | 6000 | 0 | 0 | 0 | 32-210-6000 | Конвектор «Kermi», тип 32, схема подключения 14, высота 210, длина 6000, с крышкой | 0 | KNN320210600231K | ООО «АФГ РУС» тел.+7(495)646-27-19 | https://www.kermi.ru/sistemy-otoplenija/produkcija/otopitelnye-pribory/konvektory/ | 36
KNN 32, 210х6000 (32) | KNN 32 | 32 | 210 | 133 | 6000 | 0 | 0 | 0 | 32-210-6000 | Конвектор «Kermi», тип 32, схема подключения 32, высота 210, длина 6000, с крышкой | 0 | KNN320210600241K | ООО «АФГ РУС» тел.+7(495)646-27-19 | https://www.kermi.ru/sistemy-otoplenija/produkcija/otopitelnye-pribory/konvektory/ | 36
KNN 32, 210х6000 (24) | KNN 32 | 24 | 210 | 133 | 6000 | 0 | 0 | 0 | 32-210-6000 | Конвектор «Kermi», тип 32, схема подключения 24, высота 210, длина 6000, с крышкой | 0 | KNN320210600251K | ООО «АФГ РУС» тел.+7(495)646-27-19 | https://www.kermi.ru/sistemy-otoplenija/produkcija/otopitelnye-pribory/konvektory/ | 36
KNN 32, 210х6000 (42) | KNN 32 | 42 | 210 | 133 | 6000 | 0 | 0 | 0 | 32-210-6000 | Конвектор «Kermi», тип 32, схема подключения 42, высота 210, длина 6000, с крышкой | 0 | KNN320210600261K | ООО «АФГ РУС» тел.+7(495)646-27-19 | https://www.kermi.ru/sistemy-otoplenija/produkcija/otopitelnye-pribory/konvektory/ | 36
KNN 43, 210х500 (12) | KNN 43 | 12 | 210 | 194 | 500 | 0 | 0 | 0 | 43-210-500 | Конвектор «Kermi», тип 43, схема подключения 12, высота 210, длина 500, с крышкой | 0 | KNN430210050211K | ООО «АФГ РУС» тел.+7(495)646-27-19 | https://www.kermi.ru/sistemy-otoplenija/produkcija/otopitelnye-pribory/konvektory/ | 36
KNN 43, 210х500 (34) | KNN 43 | 34 | 210 | 194 | 500 | 0 | 0 | 0 | 43-210-500 | Конвектор «Kermi», тип 43, схема подключения 34, высота 210, длина 500, с крышкой | 0 | KNN430210050221K | ООО «АФГ РУС» тел.+7(495)646-27-19 | https://www.kermi.ru/sistemy-otoplenija/produkcija/otopitelnye-pribory/konvektory/ | 36
KNN 43, 210х500 (14) | KNN 43 | 14 | 210 | 194 | 500 | 0 | 0 | 0 | 43-210-500 | Конвектор «Kermi», тип 43, схема подключения 14, высота 210, длина 500, с крышкой | 0 | KNN430210050231K | ООО «АФГ РУС» тел.+7(495)646-27-19 | https://www.kermi.ru/sistemy-otoplenija/produkcija/otopitelnye-pribory/konvektory/ | 36
KNN 43, 210х500 (32) | KNN 43 | 32 | 210 | 194 | 500 | 0 | 0 | 0 | 43-210-500 | Конвектор «Kermi», тип 43, схема подключения 32, высота 210, длина 500, с крышкой | 0 | KNN430210050241K | ООО «АФГ РУС» тел.+7(495)646-27-19 | https://www.kermi.ru/sistemy-otoplenija/produkcija/otopitelnye-pribory/konvektory/ | 36
KNN 43, 210х500 (24) | KNN 43 | 24 | 210 | 194 | 500 | 0 | 0 | 0 | 43-210-500 | Конвектор «Kermi», тип 43, схема подключения 24, высота 210, длина 500, с крышкой | 0 | KNN430210050251K | ООО «АФГ РУС» тел.+7(495)646-27-19 | https://www.kermi.ru/sistemy-otoplenija/produkcija/otopitelnye-pribory/konvektory/ | 36
KNN 43, 210х500 (42) | KNN 43 | 42 | 210 | 194 | 500 | 0 | 0 | 0 | 43-210-500 | Конвектор «Kermi», тип 43, схема подключения 42, высота 210, длина 500, с крышкой | 0 | KNN430210050261K | ООО «АФГ РУС» тел.+7(495)646-27-19 | https://www.kermi.ru/sistemy-otoplenija/produkcija/otopitelnye-pribory/konvektory/ | 36
KNN 43, 210х600 (12) | KNN 43 | 12 | 210 | 194 | 600 | 0 | 0 | 0 | 43-210-600 | Конвектор «Kermi», тип 43, схема подключения 12, высота 210, длина 600, с крышкой | 0 | KNN430210060211K | ООО «АФГ РУС» тел.+7(495)646-27-19 | https://www.kermi.ru/sistemy-otoplenija/produkcija/otopitelnye-pribory/konvektory/ | 36
KNN 43, 210х600 (34) | KNN 43 | 34 | 210 | 194 | 600 | 0 | 0 | 0 | 43-210-600 | Конвектор «Kermi», тип 43, схема подключения 34, высота 210, длина 600, с крышкой | 0 | KNN430210060221K | ООО «АФГ РУС» тел.+7(495)646-27-19 | https://www.kermi.ru/sistemy-otoplenija/produkcija/otopitelnye-pribory/konvektory/ | 36
KNN 43, 210х600 (14) | KNN 43 | 14 | 210 | 194 | 600 | 0 | 0 | 0 | 43-210-600 | Конвектор «Kermi», тип 43, схема подключения 14, высота 210, длина 600, с крышкой | 0 | KNN430210060231K | ООО «АФГ РУС» тел.+7(495)646-27-19 | https://www.kermi.ru/sistemy-otoplenija/produkcija/otopitelnye-pribory/konvektory/ | 36
KNN 43, 210х600 (32) | KNN 43 | 32 | 210 | 194 | 600 | 0 | 0 | 0 | 43-210-600 | Конвектор «Kermi», тип 43, схема подключения 32, высота 210, длина 600, с крышкой | 0 | KNN430210060241K | ООО «АФГ РУС» тел.+7(495)646-27-19 | https://www.kermi.ru/sistemy-otoplenija/produkcija/otopitelnye-pribory/konvektory/ | 36
KNN 43, 210х600 (24) | KNN 43 | 24 | 210 | 194 | 600 | 0 | 0 | 0 | 43-210-600 | Конвектор «Kermi», тип 43, схема подключения 24, высота 210, длина 600, с крышкой | 0 | KNN430210060251K | ООО «АФГ РУС» тел.+7(495)646-27-19 | https://www.kermi.ru/sistemy-otoplenija/produkcija/otopitelnye-pribory/konvektory/ | 36
KNN 43, 210х600 (42) | KNN 43 | 42 | 210 | 194 | 600 | 0 | 0 | 0 | 43-210-600 | Конвектор «Kermi», тип 43, схема подключения 42, высота 210, длина 600, с крышкой | 0 | KNN430210060261K | ООО «АФГ РУС» тел.+7(495)646-27-19 | https://www.kermi.ru/sistemy-otoplenija/produkcija/otopitelnye-pribory/konvektory/ | 36
KNN 43, 210х700 (12) | KNN 43 | 12 | 210 | 194 | 700 | 0 | 0 | 0 | 43-210-700 | Конвектор «Kermi», тип 43, схема подключения 12, высота 210, длина 700, с крышкой | 0 | KNN430210070211K | ООО «АФГ РУС» тел.+7(495)646-27-19 | https://www.kermi.ru/sistemy-otoplenija/produkcija/otopitelnye-pribory/konvektory/ | 36
KNN 43, 210х700 (34) | KNN 43 | 34 | 210 | 194 | 700 | 0 | 0 | 0 | 43-210-700 | Конвектор «Kermi», тип 43, схема подключения 34, высота 210, длина 700, с крышкой | 0 | KNN430210070221K | ООО «АФГ РУС» тел.+7(495)646-27-19 | https://www.kermi.ru/sistemy-otoplenija/produkcija/otopitelnye-pribory/konvektory/ | 36
KNN 43, 210х700 (14) | KNN 43 | 14 | 210 | 194 | 700 | 0 | 0 | 0 | 43-210-700 | Конвектор «Kermi», тип 43, схема подключения 14, высота 210, длина 700, с крышкой | 0 | KNN430210070231K | ООО «АФГ РУС» тел.+7(495)646-27-19 | https://www.kermi.ru/sistemy-otoplenija/produkcija/otopitelnye-pribory/konvektory/ | 36
KNN 43, 210х700 (32) | KNN 43 | 32 | 210 | 194 | 700 | 0 | 0 | 0 | 43-210-700 | Конвектор «Kermi», тип 43, схема подключения 32, высота 210, длина 700, с крышкой | 0 | KNN430210070241K | ООО «АФГ РУС» тел.+7(495)646-27-19 | https://www.kermi.ru/sistemy-otoplenija/produkcija/otopitelnye-pribory/konvektory/ | 36
KNN 43, 210х700 (24) | KNN 43 | 24 | 210 | 194 | 700 | 0 | 0 | 0 | 43-210-700 | Конвектор «Kermi», тип 43, схема подключения 24, высота 210, длина 700, с крышкой | 0 | KNN430210070251K | ООО «АФГ РУС» тел.+7(495)646-27-19 | https://www.kermi.ru/sistemy-otoplenija/produkcija/otopitelnye-pribory/konvektory/ | 36
KNN 43, 210х700 (42) | KNN 43 | 42 | 210 | 194 | 700 | 0 | 0 | 0 | 43-210-700 | Конвектор «Kermi», тип 43, схема подключения 42, высота 210, длина 700, с крышкой | 0 | KNN430210070261K | ООО «АФГ РУС» тел.+7(495)646-27-19 | https://www.kermi.ru/sistemy-otoplenija/produkcija/otopitelnye-pribory/konvektory/ | 36
KNN 43, 210х800 (12) | KNN 43 | 12 | 210 | 194 | 800 | 0 | 0 | 0 | 43-210-800 | Конвектор «Kermi», тип 43, схема подключения 12, высота 210, длина 800, с крышкой | 0 | KNN430210080211K | ООО «АФГ РУС» тел.+7(495)646-27-19 | https://www.kermi.ru/sistemy-otoplenija/produkcija/otopitelnye-pribory/konvektory/ | 36
KNN 43, 210х800 (34) | KNN 43 | 34 | 210 | 194 | 800 | 0 | 0 | 0 | 43-210-800 | Конвектор «Kermi», тип 43, схема подключения 34, высота 210, длина 800, с крышкой | 0 | KNN430210080221K | ООО «АФГ РУС» тел.+7(495)646-27-19 | https://www.kermi.ru/sistemy-otoplenija/produkcija/otopitelnye-pribory/konvektory/ | 36
KNN 43, 210х800 (14) | KNN 43 | 14 | 210 | 194 | 800 | 0 | 0 | 0 | 43-210-800 | Конвектор «Kermi», тип 43, схема подключения 14, высота 210, длина 800, с крышкой | 0 | KNN430210080231K | ООО «АФГ РУС» тел.+7(495)646-27-19 | https://www.kermi.ru/sistemy-otoplenija/produkcija/otopitelnye-pribory/konvektory/ | 36
KNN 43, 210х800 (32) | KNN 43 | 32 | 210 | 194 | 800 | 0 | 0 | 0 | 43-210-800 | Конвектор «Kermi», тип 43, схема подключения 32, высота 210, длина 800, с крышкой | 0 | KNN430210080241K | ООО «АФГ РУС» тел.+7(495)646-27-19 | https://www.kermi.ru/sistemy-otoplenija/produkcija/otopitelnye-pribory/konvektory/ | 36
KNN 43, 210х800 (24) | KNN 43 | 24 | 210 | 194 | 800 | 0 | 0 | 0 | 43-210-800 | Конвектор «Kermi», тип 43, схема подключения 24, высота 210, длина 800, с крышкой | 0 | KNN430210080251K | ООО «АФГ РУС» тел.+7(495)646-27-19 | https://www.kermi.ru/sistemy-otoplenija/produkcija/otopitelnye-pribory/konvektory/ | 36
KNN 43, 210х800 (42) | KNN 43 | 42 | 210 | 194 | 800 | 0 | 0 | 0 | 43-210-800 | Конвектор «Kermi», тип 43, схема подключения 42, высота 210, длина 800, с крышкой | 0 | KNN430210080261K | ООО «АФГ РУС» тел.+7(495)646-27-19 | https://www.kermi.ru/sistemy-otoplenija/produkcija/otopitelnye-pribory/konvektory/ | 36
KNN 43, 210х900 (12) | KNN 43 | 12 | 210 | 194 | 900 | 0 | 0 | 0 | 43-210-900 | Конвектор «Kermi», тип 43, схема подключения 12, высота 210, длина 900, с крышкой | 0 | KNN430210090211K | ООО «АФГ РУС» тел.+7(495)646-27-19 | https://www.kermi.ru/sistemy-otoplenija/produkcija/otopitelnye-pribory/konvektory/ | 36
KNN 43, 210х900 (34) | KNN 43 | 34 | 210 | 194 | 900 | 0 | 0 | 0 | 43-210-900 | Конвектор «Kermi», тип 43, схема подключения 34, высота 210, длина 900, с крышкой | 0 | KNN430210090221K | ООО «АФГ РУС» тел.+7(495)646-27-19 | https://www.kermi.ru/sistemy-otoplenija/produkcija/otopitelnye-pribory/konvektory/ | 36
KNN 43, 210х900 (14) | KNN 43 | 14 | 210 | 194 | 900 | 0 | 0 | 0 | 43-210-900 | Конвектор «Kermi», тип 43, схема подключения 14, высота 210, длина 900, с крышкой | 0 | KNN430210090231K | ООО «АФГ РУС» тел.+7(495)646-27-19 | https://www.kermi.ru/sistemy-otoplenija/produkcija/otopitelnye-pribory/konvektory/ | 36
KNN 43, 210х900 (32) | KNN 43 | 32 | 210 | 194 | 900 | 0 | 0 | 0 | 43-210-900 | Конвектор «Kermi», тип 43, схема подключения 32, высота 210, длина 900, с крышкой | 0 | KNN430210090241K | ООО «АФГ РУС» тел.+7(495)646-27-19 | https://www.kermi.ru/sistemy-otoplenija/produkcija/otopitelnye-pribory/konvektory/ | 36
KNN 43, 210х900 (24) | KNN 43 | 24 | 210 | 194 | 900 | 0 | 0 | 0 | 43-210-900 | Конвектор «Kermi», тип 43, схема подключения 24, высота 210, длина 900, с крышкой | 0 | KNN430210090251K | ООО «АФГ РУС» тел.+7(495)646-27-19 | https://www.kermi.ru/sistemy-otoplenija/produkcija/otopitelnye-pribory/konvektory/ | 36
KNN 43, 210х900 (42) | KNN 43 | 42 | 210 | 194 | 900 | 0 | 0 | 0 | 43-210-900 | Конвектор «Kermi», тип 43, схема подключения 42, высота 210, длина 900, с крышкой | 0 | KNN430210090261K | ООО «АФГ РУС» тел.+7(495)646-27-19 | https://www.kermi.ru/sistemy-otoplenija/produkcija/otopitelnye-pribory/konvektory/ | 36
KNN 43, 210х1000 (12) | KNN 43 | 12 | 210 | 194 | 1000 | 0 | 0 | 0 | 43-210-1000 | Конвектор «Kermi», тип 43, схема подключения 12, высота 210, длина 1000, с крышкой | 0 | KNN430210100211K | ООО «АФГ РУС» тел.+7(495)646-27-19 | https://www.kermi.ru/sistemy-otoplenija/produkcija/otopitelnye-pribory/konvektory/ | 36
KNN 43, 210х1000 (34) | KNN 43 | 34 | 210 | 194 | 1000 | 0 | 0 | 0 | 43-210-1000 | Конвектор «Kermi», тип 43, схема подключения 34, высота 210, длина 1000, с крышкой | 0 | KNN430210100221K | ООО «АФГ РУС» тел.+7(495)646-27-19 | https://www.kermi.ru/sistemy-otoplenija/produkcija/otopitelnye-pribory/konvektory/ | 36
KNN 43, 210х1000 (14) | KNN 43 | 14 | 210 | 194 | 1000 | 0 | 0 | 0 | 43-210-1000 | Конвектор «Kermi», тип 43, схема подключения 14, высота 210, длина 1000, с крышкой | 0 | KNN430210100231K | ООО «АФГ РУС» тел.+7(495)646-27-19 | https://www.kermi.ru/sistemy-otoplenija/produkcija/otopitelnye-pribory/konvektory/ | 36
KNN 43, 210х1000 (32) | KNN 43 | 32 | 210 | 194 | 1000 | 0 | 0 | 0 | 43-210-1000 | Конвектор «Kermi», тип 43, схема подключения 32, высота 210, длина 1000, с крышкой | 0 | KNN430210100241K | ООО «АФГ РУС» тел.+7(495)646-27-19 | https://www.kermi.ru/sistemy-otoplenija/produkcija/otopitelnye-pribory/konvektory/ | 36
KNN 43, 210х1000 (24) | KNN 43 | 24 | 210 | 194 | 1000 | 0 | 0 | 0 | 43-210-1000 | Конвектор «Kermi», тип 43, схема подключения 24, высота 210, длина 1000, с крышкой | 0 | KNN430210100251K | ООО «АФГ РУС» тел.+7(495)646-27-19 | https://www.kermi.ru/sistemy-otoplenija/produkcija/otopitelnye-pribory/konvektory/ | 36
KNN 43, 210х1000 (42) | KNN 43 | 42 | 210 | 194 | 1000 | 0 | 0 | 0 | 43-210-1000 | Конвектор «Kermi», тип 43, схема подключения 42, высота 210, длина 1000, с крышкой | 0 | KNN430210100261K | ООО «АФГ РУС» тел.+7(495)646-27-19 | https://www.kermi.ru/sistemy-otoplenija/produkcija/otopitelnye-pribory/konvektory/ | 36
KNN 43, 210х1100 (12) | KNN 43 | 12 | 210 | 194 | 1100 | 0 | 0 | 0 | 43-210-1100 | Конвектор «Kermi», тип 43, схема подключения 12, высота 210, длина 1100, с крышкой | 0 | KNN430210110211K | ООО «АФГ РУС» тел.+7(495)646-27-19 | https://www.kermi.ru/sistemy-otoplenija/produkcija/otopitelnye-pribory/konvektory/ | 36
KNN 43, 210х1100 (34) | KNN 43 | 34 | 210 | 194 | 1100 | 0 | 0 | 0 | 43-210-1100 | Конвектор «Kermi», тип 43, схема подключения 34, высота 210, длина 1100, с крышкой | 0 | KNN430210110221K | ООО «АФГ РУС» тел.+7(495)646-27-19 | https://www.kermi.ru/sistemy-otoplenija/produkcija/otopitelnye-pribory/konvektory/ | 36
KNN 43, 210х1100 (14) | KNN 43 | 14 | 210 | 194 | 1100 | 0 | 0 | 0 | 43-210-1100 | Конвектор «Kermi», тип 43, схема подключения 14, высота 210, длина 1100, с крышкой | 0 | KNN430210110231K | ООО «АФГ РУС» тел.+7(495)646-27-19 | https://www.kermi.ru/sistemy-otoplenija/produkcija/otopitelnye-pribory/konvektory/ | 36
KNN 43, 210х1100 (32) | KNN 43 | 32 | 210 | 194 | 1100 | 0 | 0 | 0 | 43-210-1100 | Конвектор «Kermi», тип 43, схема подключения 32, высота 210, длина 1100, с крышкой | 0 | KNN430210110241K | ООО «АФГ РУС» тел.+7(495)646-27-19 | https://www.kermi.ru/sistemy-otoplenija/produkcija/otopitelnye-pribory/konvektory/ | 36
KNN 43, 210х1100 (24) | KNN 43 | 24 | 210 | 194 | 1100 | 0 | 0 | 0 | 43-210-1100 | Конвектор «Kermi», тип 43, схема подключения 24, высота 210, длина 1100, с крышкой | 0 | KNN430210110251K | ООО «АФГ РУС» тел.+7(495)646-27-19 | https://www.kermi.ru/sistemy-otoplenija/produkcija/otopitelnye-pribory/konvektory/ | 36
KNN 43, 210х1100 (42) | KNN 43 | 42 | 210 | 194 | 1100 | 0 | 0 | 0 | 43-210-1100 | Конвектор «Kermi», тип 43, схема подключения 42, высота 210, длина 1100, с крышкой | 0 | KNN430210110261K | ООО «АФГ РУС» тел.+7(495)646-27-19 | https://www.kermi.ru/sistemy-otoplenija/produkcija/otopitelnye-pribory/konvektory/ | 36
KNN 43, 210х1200 (12) | KNN 43 | 12 | 210 | 194 | 1200 | 0 | 0 | 0 | 43-210-1200 | Конвектор «Kermi», тип 43, схема подключения 12, высота 210, длина 1200, с крышкой | 0 | KNN430210120211K | ООО «АФГ РУС» тел.+7(495)646-27-19 | https://www.kermi.ru/sistemy-otoplenija/produkcija/otopitelnye-pribory/konvektory/ | 36
KNN 43, 210х1200 (34) | KNN 43 | 34 | 210 | 194 | 1200 | 0 | 0 | 0 | 43-210-1200 | Конвектор «Kermi», тип 43, схема подключения 34, высота 210, длина 1200, с крышкой | 0 | KNN430210120221K | ООО «АФГ РУС» тел.+7(495)646-27-19 | https://www.kermi.ru/sistemy-otoplenija/produkcija/otopitelnye-pribory/konvektory/ | 36
KNN 43, 210х1200 (14) | KNN 43 | 14 | 210 | 194 | 1200 | 0 | 0 | 0 | 43-210-1200 | Конвектор «Kermi», тип 43, схема подключения 14, высота 210, длина 1200, с крышкой | 0 | KNN430210120231K | ООО «АФГ РУС» тел.+7(495)646-27-19 | https://www.kermi.ru/sistemy-otoplenija/produkcija/otopitelnye-pribory/konvektory/ | 36
KNN 43, 210х1200 (32) | KNN 43 | 32 | 210 | 194 | 1200 | 0 | 0 | 0 | 43-210-1200 | Конвектор «Kermi», тип 43, схема подключения 32, высота 210, длина 1200, с крышкой | 0 | KNN430210120241K | ООО «АФГ РУС» тел.+7(495)646-27-19 | https://www.kermi.ru/sistemy-otoplenija/produkcija/otopitelnye-pribory/konvektory/ | 36
KNN 43, 210х1200 (24) | KNN 43 | 24 | 210 | 194 | 1200 | 0 | 0 | 0 | 43-210-1200 | Конвектор «Kermi», тип 43, схема подключения 24, высота 210, длина 1200, с крышкой | 0 | KNN430210120251K | ООО «АФГ РУС» тел.+7(495)646-27-19 | https://www.kermi.ru/sistemy-otoplenija/produkcija/otopitelnye-pribory/konvektory/ | 36
KNN 43, 210х1200 (42) | KNN 43 | 42 | 210 | 194 | 1200 | 0 | 0 | 0 | 43-210-1200 | Конвектор «Kermi», тип 43, схема подключения 42, высота 210, длина 1200, с крышкой | 0 | KNN430210120261K | ООО «АФГ РУС» тел.+7(495)646-27-19 | https://www.kermi.ru/sistemy-otoplenija/produkcija/otopitelnye-pribory/konvektory/ | 36
KNN 43, 210х1300 (12) | KNN 43 | 12 | 210 | 194 | 1300 | 0 | 0 | 0 | 43-210-1300 | Конвектор «Kermi», тип 43, схема подключения 12, высота 210, длина 1300, с крышкой | 0 | KNN430210130211K | ООО «АФГ РУС» тел.+7(495)646-27-19 | https://www.kermi.ru/sistemy-otoplenija/produkcija/otopitelnye-pribory/konvektory/ | 36
KNN 43, 210х1300 (34) | KNN 43 | 34 | 210 | 194 | 1300 | 0 | 0 | 0 | 43-210-1300 | Конвектор «Kermi», тип 43, схема подключения 34, высота 210, длина 1300, с крышкой | 0 | KNN430210130221K | ООО «АФГ РУС» тел.+7(495)646-27-19 | https://www.kermi.ru/sistemy-otoplenija/produkcija/otopitelnye-pribory/konvektory/ | 36
KNN 43, 210х1300 (14) | KNN 43 | 14 | 210 | 194 | 1300 | 0 | 0 | 0 | 43-210-1300 | Конвектор «Kermi», тип 43, схема подключения 14, высота 210, длина 1300, с крышкой | 0 | KNN430210130231K | ООО «АФГ РУС» тел.+7(495)646-27-19 | https://www.kermi.ru/sistemy-otoplenija/produkcija/otopitelnye-pribory/konvektory/ | 36
KNN 43, 210х1300 (32) | KNN 43 | 32 | 210 | 194 | 1300 | 0 | 0 | 0 | 43-210-1300 | Конвектор «Kermi», тип 43, схема подключения 32, высота 210, длина 1300, с крышкой | 0 | KNN430210130241K | ООО «АФГ РУС» тел.+7(495)646-27-19 | https://www.kermi.ru/sistemy-otoplenija/produkcija/otopitelnye-pribory/konvektory/ | 36
KNN 43, 210х1300 (24) | KNN 43 | 24 | 210 | 194 | 1300 | 0 | 0 | 0 | 43-210-1300 | Конвектор «Kermi», тип 43, схема подключения 24, высота 210, длина 1300, с крышкой | 0 | KNN430210130251K | ООО «АФГ РУС» тел.+7(495)646-27-19 | https://www.kermi.ru/sistemy-otoplenija/produkcija/otopitelnye-pribory/konvektory/ | 36
KNN 43, 210х1300 (42) | KNN 43 | 42 | 210 | 194 | 1300 | 0 | 0 | 0 | 43-210-1300 | Конвектор «Kermi», тип 43, схема подключения 42, высота 210, длина 1300, с крышкой | 0 | KNN430210130261K | ООО «АФГ РУС» тел.+7(495)646-27-19 | https://www.kermi.ru/sistemy-otoplenija/produkcija/otopitelnye-pribory/konvektory/ | 36
KNN 43, 210х1400 (12) | KNN 43 | 12 | 210 | 194 | 1400 | 0 | 0 | 0 | 43-210-1400 | Конвектор «Kermi», тип 43, схема подключения 12, высота 210, длина 1400, с крышкой | 0 | KNN430210140211K | ООО «АФГ РУС» тел.+7(495)646-27-19 | https://www.kermi.ru/sistemy-otoplenija/produkcija/otopitelnye-pribory/konvektory/ | 36
KNN 43, 210х1400 (34) | KNN 43 | 34 | 210 | 194 | 1400 | 0 | 0 | 0 | 43-210-1400 | Конвектор «Kermi», тип 43, схема подключения 34, высота 210, длина 1400, с крышкой | 0 | KNN430210140221K | ООО «АФГ РУС» тел.+7(495)646-27-19 | https://www.kermi.ru/sistemy-otoplenija/produkcija/otopitelnye-pribory/konvektory/ | 36
KNN 43, 210х1400 (14) | KNN 43 | 14 | 210 | 194 | 1400 | 0 | 0 | 0 | 43-210-1400 | Конвектор «Kermi», тип 43, схема подключения 14, высота 210, длина 1400, с крышкой | 0 | KNN430210140231K | ООО «АФГ РУС» тел.+7(495)646-27-19 | https://www.kermi.ru/sistemy-otoplenija/produkcija/otopitelnye-pribory/konvektory/ | 36
KNN 43, 210х1400 (32) | KNN 43 | 32 | 210 | 194 | 1400 | 0 | 0 | 0 | 43-210-1400 | Конвектор «Kermi», тип 43, схема подключения 32, высота 210, длина 1400, с крышкой | 0 | KNN430210140241K | ООО «АФГ РУС» тел.+7(495)646-27-19 | https://www.kermi.ru/sistemy-otoplenija/produkcija/otopitelnye-pribory/konvektory/ | 36
KNN 43, 210х1400 (24) | KNN 43 | 24 | 210 | 194 | 1400 | 0 | 0 | 0 | 43-210-1400 | Конвектор «Kermi», тип 43, схема подключения 24, высота 210, длина 1400, с крышкой | 0 | KNN430210140251K | ООО «АФГ РУС» тел.+7(495)646-27-19 | https://www.kermi.ru/sistemy-otoplenija/produkcija/otopitelnye-pribory/konvektory/ | 36
KNN 43, 210х1400 (42) | KNN 43 | 42 | 210 | 194 | 1400 | 0 | 0 | 0 | 43-210-1400 | Конвектор «Kermi», тип 43, схема подключения 42, высота 210, длина 1400, с крышкой | 0 | KNN430210140261K | ООО «АФГ РУС» тел.+7(495)646-27-19 | https://www.kermi.ru/sistemy-otoplenija/produkcija/otopitelnye-pribory/konvektory/ | 36
KNN 43, 210х1500 (12) | KNN 43 | 12 | 210 | 194 | 1500 | 0 | 0 | 0 | 43-210-1500 | Конвектор «Kermi», тип 43, схема подключения 12, высота 210, длина 1500, с крышкой | 0 | KNN430210150211K | ООО «АФГ РУС» тел.+7(495)646-27-19 | https://www.kermi.ru/sistemy-otoplenija/produkcija/otopitelnye-pribory/konvektory/ | 36
KNN 43, 210х1500 (34) | KNN 43 | 34 | 210 | 194 | 1500 | 0 | 0 | 0 | 43-210-1500 | Конвектор «Kermi», тип 43, схема подключения 34, высота 210, длина 1500, с крышкой | 0 | KNN430210150221K | ООО «АФГ РУС» тел.+7(495)646-27-19 | https://www.kermi.ru/sistemy-otoplenija/produkcija/otopitelnye-pribory/konvektory/ | 36
KNN 43, 210х1500 (14) | KNN 43 | 14 | 210 | 194 | 1500 | 0 | 0 | 0 | 43-210-1500 | Конвектор «Kermi», тип 43, схема подключения 14, высота 210, длина 1500, с крышкой | 0 | KNN430210150231K | ООО «АФГ РУС» тел.+7(495)646-27-19 | https://www.kermi.ru/sistemy-otoplenija/produkcija/otopitelnye-pribory/konvektory/ | 36
KNN 43, 210х1500 (32) | KNN 43 | 32 | 210 | 194 | 1500 | 0 | 0 | 0 | 43-210-1500 | Конвектор «Kermi», тип 43, схема подключения 32, высота 210, длина 1500, с крышкой | 0 | KNN430210150241K | ООО «АФГ РУС» тел.+7(495)646-27-19 | https://www.kermi.ru/sistemy-otoplenija/produkcija/otopitelnye-pribory/konvektory/ | 36
KNN 43, 210х1500 (24) | KNN 43 | 24 | 210 | 194 | 1500 | 0 | 0 | 0 | 43-210-1500 | Конвектор «Kermi», тип 43, схема подключения 24, высота 210, длина 1500, с крышкой | 0 | KNN430210150251K | ООО «АФГ РУС» тел.+7(495)646-27-19 | https://www.kermi.ru/sistemy-otoplenija/produkcija/otopitelnye-pribory/konvektory/ | 36
KNN 43, 210х1500 (42) | KNN 43 | 42 | 210 | 194 | 1500 | 0 | 0 | 0 | 43-210-1500 | Конвектор «Kermi», тип 43, схема подключения 42, высота 210, длина 1500, с крышкой | 0 | KNN430210150261K | ООО «АФГ РУС» тел.+7(495)646-27-19 | https://www.kermi.ru/sistemy-otoplenija/produkcija/otopitelnye-pribory/konvektory/ | 36
KNN 43, 210х1600 (12) | KNN 43 | 12 | 210 | 194 | 1600 | 0 | 0 | 0 | 43-210-1600 | Конвектор «Kermi», тип 43, схема подключения 12, высота 210, длина 1600, с крышкой | 0 | KNN430210160211K | ООО «АФГ РУС» тел.+7(495)646-27-19 | https://www.kermi.ru/sistemy-otoplenija/produkcija/otopitelnye-pribory/konvektory/ | 36
KNN 43, 210х1600 (34) | KNN 43 | 34 | 210 | 194 | 1600 | 0 | 0 | 0 | 43-210-1600 | Конвектор «Kermi», тип 43, схема подключения 34, высота 210, длина 1600, с крышкой | 0 | KNN430210160221K | ООО «АФГ РУС» тел.+7(495)646-27-19 | https://www.kermi.ru/sistemy-otoplenija/produkcija/otopitelnye-pribory/konvektory/ | 36
KNN 43, 210х1600 (14) | KNN 43 | 14 | 210 | 194 | 1600 | 0 | 0 | 0 | 43-210-1600 | Конвектор «Kermi», тип 43, схема подключения 14, высота 210, длина 1600, с крышкой | 0 | KNN430210160231K | ООО «АФГ РУС» тел.+7(495)646-27-19 | https://www.kermi.ru/sistemy-otoplenija/produkcija/otopitelnye-pribory/konvektory/ | 36
KNN 43, 210х1600 (32) | KNN 43 | 32 | 210 | 194 | 1600 | 0 | 0 | 0 | 43-210-1600 | Конвектор «Kermi», тип 43, схема подключения 32, высота 210, длина 1600, с крышкой | 0 | KNN430210160241K | ООО «АФГ РУС» тел.+7(495)646-27-19 | https://www.kermi.ru/sistemy-otoplenija/produkcija/otopitelnye-pribory/konvektory/ | 36
KNN 43, 210х1600 (24) | KNN 43 | 24 | 210 | 194 | 1600 | 0 | 0 | 0 | 43-210-1600 | Конвектор «Kermi», тип 43, схема подключения 24, высота 210, длина 1600, с крышкой | 0 | KNN430210160251K | ООО «АФГ РУС» тел.+7(495)646-27-19 | https://www.kermi.ru/sistemy-otoplenija/produkcija/otopitelnye-pribory/konvektory/ | 36
KNN 43, 210х1600 (42) | KNN 43 | 42 | 210 | 194 | 1600 | 0 | 0 | 0 | 43-210-1600 | Конвектор «Kermi», тип 43, схема подключения 42, высота 210, длина 1600, с крышкой | 0 | KNN430210160261K | ООО «АФГ РУС» тел.+7(495)646-27-19 | https://www.kermi.ru/sistemy-otoplenija/produkcija/otopitelnye-pribory/konvektory/ | 36
KNN 43, 210х1700 (12) | KNN 43 | 12 | 210 | 194 | 1700 | 0 | 0 | 0 | 43-210-1700 | Конвектор «Kermi», тип 43, схема подключения 12, высота 210, длина 1700, с крышкой | 0 | KNN430210170211K | ООО «АФГ РУС» тел.+7(495)646-27-19 | https://www.kermi.ru/sistemy-otoplenija/produkcija/otopitelnye-pribory/konvektory/ | 36
KNN 43, 210х1700 (34) | KNN 43 | 34 | 210 | 194 | 1700 | 0 | 0 | 0 | 43-210-1700 | Конвектор «Kermi», тип 43, схема подключения 34, высота 210, длина 1700, с крышкой | 0 | KNN430210170221K | ООО «АФГ РУС» тел.+7(495)646-27-19 | https://www.kermi.ru/sistemy-otoplenija/produkcija/otopitelnye-pribory/konvektory/ | 36
KNN 43, 210х1700 (14) | KNN 43 | 14 | 210 | 194 | 1700 | 0 | 0 | 0 | 43-210-1700 | Конвектор «Kermi», тип 43, схема подключения 14, высота 210, длина 1700, с крышкой | 0 | KNN430210170231K | ООО «АФГ РУС» тел.+7(495)646-27-19 | https://www.kermi.ru/sistemy-otoplenija/produkcija/otopitelnye-pribory/konvektory/ | 36
KNN 43, 210х1700 (32) | KNN 43 | 32 | 210 | 194 | 1700 | 0 | 0 | 0 | 43-210-1700 | Конвектор «Kermi», тип 43, схема подключения 32, высота 210, длина 1700, с крышкой | 0 | KNN430210170241K | ООО «АФГ РУС» тел.+7(495)646-27-19 | https://www.kermi.ru/sistemy-otoplenija/produkcija/otopitelnye-pribory/konvektory/ | 36
KNN 43, 210х1700 (24) | KNN 43 | 24 | 210 | 194 | 1700 | 0 | 0 | 0 | 43-210-1700 | Конвектор «Kermi», тип 43, схема подключения 24, высота 210, длина 1700, с крышкой | 0 | KNN430210170251K | ООО «АФГ РУС» тел.+7(495)646-27-19 | https://www.kermi.ru/sistemy-otoplenija/produkcija/otopitelnye-pribory/konvektory/ | 36
KNN 43, 210х1700 (42) | KNN 43 | 42 | 210 | 194 | 1700 | 0 | 0 | 0 | 43-210-1700 | Конвектор «Kermi», тип 43, схема подключения 42, высота 210, длина 1700, с крышкой | 0 | KNN430210170261K | ООО «АФГ РУС» тел.+7(495)646-27-19 | https://www.kermi.ru/sistemy-otoplenija/produkcija/otopitelnye-pribory/konvektory/ | 36
KNN 43, 210х1800 (12) | KNN 43 | 12 | 210 | 194 | 1800 | 0 | 0 | 0 | 43-210-1800 | Конвектор «Kermi», тип 43, схема подключения 12, высота 210, длина 1800, с крышкой | 0 | KNN430210180211K | ООО «АФГ РУС» тел.+7(495)646-27-19 | https://www.kermi.ru/sistemy-otoplenija/produkcija/otopitelnye-pribory/konvektory/ | 36
KNN 43, 210х1800 (34) | KNN 43 | 34 | 210 | 194 | 1800 | 0 | 0 | 0 | 43-210-1800 | Конвектор «Kermi», тип 43, схема подключения 34, высота 210, длина 1800, с крышкой | 0 | KNN430210180221K | ООО «АФГ РУС» тел.+7(495)646-27-19 | https://www.kermi.ru/sistemy-otoplenija/produkcija/otopitelnye-pribory/konvektory/ | 36
KNN 43, 210х1800 (14) | KNN 43 | 14 | 210 | 194 | 1800 | 0 | 0 | 0 | 43-210-1800 | Конвектор «Kermi», тип 43, схема подключения 14, высота 210, длина 1800, с крышкой | 0 | KNN430210180231K | ООО «АФГ РУС» тел.+7(495)646-27-19 | https://www.kermi.ru/sistemy-otoplenija/produkcija/otopitelnye-pribory/konvektory/ | 36
KNN 43, 210х1800 (32) | KNN 43 | 32 | 210 | 194 | 1800 | 0 | 0 | 0 | 43-210-1800 | Конвектор «Kermi», тип 43, схема подключения 32, высота 210, длина 1800, с крышкой | 0 | KNN430210180241K | ООО «АФГ РУС» тел.+7(495)646-27-19 | https://www.kermi.ru/sistemy-otoplenija/produkcija/otopitelnye-pribory/konvektory/ | 36
KNN 43, 210х1800 (24) | KNN 43 | 24 | 210 | 194 | 1800 | 0 | 0 | 0 | 43-210-1800 | Конвектор «Kermi», тип 43, схема подключения 24, высота 210, длина 1800, с крышкой | 0 | KNN430210180251K | ООО «АФГ РУС» тел.+7(495)646-27-19 | https://www.kermi.ru/sistemy-otoplenija/produkcija/otopitelnye-pribory/konvektory/ | 36
KNN 43, 210х1800 (42) | KNN 43 | 42 | 210 | 194 | 1800 | 0 | 0 | 0 | 43-210-1800 | Конвектор «Kermi», тип 43, схема подключения 42, высота 210, длина 1800, с крышкой | 0 | KNN430210180261K | ООО «АФГ РУС» тел.+7(495)646-27-19 | https://www.kermi.ru/sistemy-otoplenija/produkcija/otopitelnye-pribory/konvektory/ | 36
KNN 43, 210х1900 (12) | KNN 43 | 12 | 210 | 194 | 1900 | 0 | 0 | 0 | 43-210-1900 | Конвектор «Kermi», тип 43, схема подключения 12, высота 210, длина 1900, с крышкой | 0 | KNN430210190211K | ООО «АФГ РУС» тел.+7(495)646-27-19 | https://www.kermi.ru/sistemy-otoplenija/produkcija/otopitelnye-pribory/konvektory/ | 36
KNN 43, 210х1900 (34) | KNN 43 | 34 | 210 | 194 | 1900 | 0 | 0 | 0 | 43-210-1900 | Конвектор «Kermi», тип 43, схема подключения 34, высота 210, длина 1900, с крышкой | 0 | KNN430210190221K | ООО «АФГ РУС» тел.+7(495)646-27-19 | https://www.kermi.ru/sistemy-otoplenija/produkcija/otopitelnye-pribory/konvektory/ | 36
KNN 43, 210х1900 (14) | KNN 43 | 14 | 210 | 194 | 1900 | 0 | 0 | 0 | 43-210-1900 | Конвектор «Kermi», тип 43, схема подключения 14, высота 210, длина 1900, с крышкой | 0 | KNN430210190231K | ООО «АФГ РУС» тел.+7(495)646-27-19 | https://www.kermi.ru/sistemy-otoplenija/produkcija/otopitelnye-pribory/konvektory/ | 36
KNN 43, 210х1900 (32) | KNN 43 | 32 | 210 | 194 | 1900 | 0 | 0 | 0 | 43-210-1900 | Конвектор «Kermi», тип 43, схема подключения 32, высота 210, длина 1900, с крышкой | 0 | KNN430210190241K | ООО «АФГ РУС» тел.+7(495)646-27-19 | https://www.kermi.ru/sistemy-otoplenija/produkcija/otopitelnye-pribory/konvektory/ | 36
KNN 43, 210х1900 (24) | KNN 43 | 24 | 210 | 194 | 1900 | 0 | 0 | 0 | 43-210-1900 | Конвектор «Kermi», тип 43, схема подключения 24, высота 210, длина 1900, с крышкой | 0 | KNN430210190251K | ООО «АФГ РУС» тел.+7(495)646-27-19 | https://www.kermi.ru/sistemy-otoplenija/produkcija/otopitelnye-pribory/konvektory/ | 36
KNN 43, 210х1900 (42) | KNN 43 | 42 | 210 | 194 | 1900 | 0 | 0 | 0 | 43-210-1900 | Конвектор «Kermi», тип 43, схема подключения 42, высота 210, длина 1900, с крышкой | 0 | KNN430210190261K | ООО «АФГ РУС» тел.+7(495)646-27-19 | https://www.kermi.ru/sistemy-otoplenija/produkcija/otopitelnye-pribory/konvektory/ | 36
KNN 43, 210х2000 (12) | KNN 43 | 12 | 210 | 194 | 2000 | 0 | 0 | 0 | 43-210-2000 | Конвектор «Kermi», тип 43, схема подключения 12, высота 210, длина 2000, с крышкой | 0 | KNN430210200211K | ООО «АФГ РУС» тел.+7(495)646-27-19 | https://www.kermi.ru/sistemy-otoplenija/produkcija/otopitelnye-pribory/konvektory/ | 36
KNN 43, 210х2000 (34) | KNN 43 | 34 | 210 | 194 | 2000 | 0 | 0 | 0 | 43-210-2000 | Конвектор «Kermi», тип 43, схема подключения 34, высота 210, длина 2000, с крышкой | 0 | KNN430210200221K | ООО «АФГ РУС» тел.+7(495)646-27-19 | https://www.kermi.ru/sistemy-otoplenija/produkcija/otopitelnye-pribory/konvektory/ | 36
KNN 43, 210х2000 (14) | KNN 43 | 14 | 210 | 194 | 2000 | 0 | 0 | 0 | 43-210-2000 | Конвектор «Kermi», тип 43, схема подключения 14, высота 210, длина 2000, с крышкой | 0 | KNN430210200231K | ООО «АФГ РУС» тел.+7(495)646-27-19 | https://www.kermi.ru/sistemy-otoplenija/produkcija/otopitelnye-pribory/konvektory/ | 36
KNN 43, 210х2000 (32) | KNN 43 | 32 | 210 | 194 | 2000 | 0 | 0 | 0 | 43-210-2000 | Конвектор «Kermi», тип 43, схема подключения 32, высота 210, длина 2000, с крышкой | 0 | KNN430210200241K | ООО «АФГ РУС» тел.+7(495)646-27-19 | https://www.kermi.ru/sistemy-otoplenija/produkcija/otopitelnye-pribory/konvektory/ | 36
KNN 43, 210х2000 (24) | KNN 43 | 24 | 210 | 194 | 2000 | 0 | 0 | 0 | 43-210-2000 | Конвектор «Kermi», тип 43, схема подключения 24, высота 210, длина 2000, с крышкой | 0 | KNN430210200251K | ООО «АФГ РУС» тел.+7(495)646-27-19 | https://www.kermi.ru/sistemy-otoplenija/produkcija/otopitelnye-pribory/konvektory/ | 36
KNN 43, 210х2000 (42) | KNN 43 | 42 | 210 | 194 | 2000 | 0 | 0 | 0 | 43-210-2000 | Конвектор «Kermi», тип 43, схема подключения 42, высота 210, длина 2000, с крышкой | 0 | KNN430210200261K | ООО «АФГ РУС» тел.+7(495)646-27-19 | https://www.kermi.ru/sistemy-otoplenija/produkcija/otopitelnye-pribory/konvektory/ | 36
KNN 43, 210х2200 (12) | KNN 43 | 12 | 210 | 194 | 2200 | 0 | 0 | 0 | 43-210-2200 | Конвектор «Kermi», тип 43, схема подключения 12, высота 210, длина 2200, с крышкой | 0 | KNN430210220211K | ООО «АФГ РУС» тел.+7(495)646-27-19 | https://www.kermi.ru/sistemy-otoplenija/produkcija/otopitelnye-pribory/konvektory/ | 36
KNN 43, 210х2200 (34) | KNN 43 | 34 | 210 | 194 | 2200 | 0 | 0 | 0 | 43-210-2200 | Конвектор «Kermi», тип 43, схема подключения 34, высота 210, длина 2200, с крышкой | 0 | KNN430210220221K | ООО «АФГ РУС» тел.+7(495)646-27-19 | https://www.kermi.ru/sistemy-otoplenija/produkcija/otopitelnye-pribory/konvektory/ | 36
KNN 43, 210х2200 (14) | KNN 43 | 14 | 210 | 194 | 2200 | 0 | 0 | 0 | 43-210-2200 | Конвектор «Kermi», тип 43, схема подключения 14, высота 210, длина 2200, с крышкой | 0 | KNN430210220231K | ООО «АФГ РУС» тел.+7(495)646-27-19 | https://www.kermi.ru/sistemy-otoplenija/produkcija/otopitelnye-pribory/konvektory/ | 36
KNN 43, 210х2200 (32) | KNN 43 | 32 | 210 | 194 | 2200 | 0 | 0 | 0 | 43-210-2200 | Конвектор «Kermi», тип 43, схема подключения 32, высота 210, длина 2200, с крышкой | 0 | KNN430210220241K | ООО «АФГ РУС» тел.+7(495)646-27-19 | https://www.kermi.ru/sistemy-otoplenija/produkcija/otopitelnye-pribory/konvektory/ | 36
KNN 43, 210х2200 (24) | KNN 43 | 24 | 210 | 194 | 2200 | 0 | 0 | 0 | 43-210-2200 | Конвектор «Kermi», тип 43, схема подключения 24, высота 210, длина 2200, с крышкой | 0 | KNN430210220251K | ООО «АФГ РУС» тел.+7(495)646-27-19 | https://www.kermi.ru/sistemy-otoplenija/produkcija/otopitelnye-pribory/konvektory/ | 36
KNN 43, 210х2200 (42) | KNN 43 | 42 | 210 | 194 | 2200 | 0 | 0 | 0 | 43-210-2200 | Конвектор «Kermi», тип 43, схема подключения 42, высота 210, длина 2200, с крышкой | 0 | KNN430210220261K | ООО «АФГ РУС» тел.+7(495)646-27-19 | https://www.kermi.ru/sistemy-otoplenija/produkcija/otopitelnye-pribory/konvektory/ | 36
KNN 43, 210х2400 (12) | KNN 43 | 12 | 210 | 194 | 2400 | 0 | 0 | 0 | 43-210-2400 | Конвектор «Kermi», тип 43, схема подключения 12, высота 210, длина 2400, с крышкой | 0 | KNN430210240211K | ООО «АФГ РУС» тел.+7(495)646-27-19 | https://www.kermi.ru/sistemy-otoplenija/produkcija/otopitelnye-pribory/konvektory/ | 36
KNN 43, 210х2400 (34) | KNN 43 | 34 | 210 | 194 | 2400 | 0 | 0 | 0 | 43-210-2400 | Конвектор «Kermi», тип 43, схема подключения 34, высота 210, длина 2400, с крышкой | 0 | KNN430210240221K | ООО «АФГ РУС» тел.+7(495)646-27-19 | https://www.kermi.ru/sistemy-otoplenija/produkcija/otopitelnye-pribory/konvektory/ | 36
KNN 43, 210х2400 (14) | KNN 43 | 14 | 210 | 194 | 2400 | 0 | 0 | 0 | 43-210-2400 | Конвектор «Kermi», тип 43, схема подключения 14, высота 210, длина 2400, с крышкой | 0 | KNN430210240231K | ООО «АФГ РУС» тел.+7(495)646-27-19 | https://www.kermi.ru/sistemy-otoplenija/produkcija/otopitelnye-pribory/konvektory/ | 36
KNN 43, 210х2400 (32) | KNN 43 | 32 | 210 | 194 | 2400 | 0 | 0 | 0 | 43-210-2400 | Конвектор «Kermi», тип 43, схема подключения 32, высота 210, длина 2400, с крышкой | 0 | KNN430210240241K | ООО «АФГ РУС» тел.+7(495)646-27-19 | https://www.kermi.ru/sistemy-otoplenija/produkcija/otopitelnye-pribory/konvektory/ | 36
KNN 43, 210х2400 (24) | KNN 43 | 24 | 210 | 194 | 2400 | 0 | 0 | 0 | 43-210-2400 | Конвектор «Kermi», тип 43, схема подключения 24, высота 210, длина 2400, с крышкой | 0 | KNN430210240251K | ООО «АФГ РУС» тел.+7(495)646-27-19 | https://www.kermi.ru/sistemy-otoplenija/produkcija/otopitelnye-pribory/konvektory/ | 36
KNN 43, 210х2400 (42) | KNN 43 | 42 | 210 | 194 | 2400 | 0 | 0 | 0 | 43-210-2400 | Конвектор «Kermi», тип 43, схема подключения 42, высота 210, длина 2400, с крышкой | 0 | KNN430210240261K | ООО «АФГ РУС» тел.+7(495)646-27-19 | https://www.kermi.ru/sistemy-otoplenija/produkcija/otopitelnye-pribory/konvektory/ | 36
KNN 43, 210х2600 (12) | KNN 43 | 12 | 210 | 194 | 2600 | 0 | 0 | 0 | 43-210-2600 | Конвектор «Kermi», тип 43, схема подключения 12, высота 210, длина 2600, с крышкой | 0 | KNN430210260211K | ООО «АФГ РУС» тел.+7(495)646-27-19 | https://www.kermi.ru/sistemy-otoplenija/produkcija/otopitelnye-pribory/konvektory/ | 36
KNN 43, 210х2600 (34) | KNN 43 | 34 | 210 | 194 | 2600 | 0 | 0 | 0 | 43-210-2600 | Конвектор «Kermi», тип 43, схема подключения 34, высота 210, длина 2600, с крышкой | 0 | KNN430210260221K | ООО «АФГ РУС» тел.+7(495)646-27-19 | https://www.kermi.ru/sistemy-otoplenija/produkcija/otopitelnye-pribory/konvektory/ | 36
KNN 43, 210х2600 (14) | KNN 43 | 14 | 210 | 194 | 2600 | 0 | 0 | 0 | 43-210-2600 | Конвектор «Kermi», тип 43, схема подключения 14, высота 210, длина 2600, с крышкой | 0 | KNN430210260231K | ООО «АФГ РУС» тел.+7(495)646-27-19 | https://www.kermi.ru/sistemy-otoplenija/produkcija/otopitelnye-pribory/konvektory/ | 36
KNN 43, 210х2600 (32) | KNN 43 | 32 | 210 | 194 | 2600 | 0 | 0 | 0 | 43-210-2600 | Конвектор «Kermi», тип 43, схема подключения 32, высота 210, длина 2600, с крышкой | 0 | KNN430210260241K | ООО «АФГ РУС» тел.+7(495)646-27-19 | https://www.kermi.ru/sistemy-otoplenija/produkcija/otopitelnye-pribory/konvektory/ | 36
KNN 43, 210х2600 (24) | KNN 43 | 24 | 210 | 194 | 2600 | 0 | 0 | 0 | 43-210-2600 | Конвектор «Kermi», тип 43, схема подключения 24, высота 210, длина 2600, с крышкой | 0 | KNN430210260251K | ООО «АФГ РУС» тел.+7(495)646-27-19 | https://www.kermi.ru/sistemy-otoplenija/produkcija/otopitelnye-pribory/konvektory/ | 36
KNN 43, 210х2600 (42) | KNN 43 | 42 | 210 | 194 | 2600 | 0 | 0 | 0 | 43-210-2600 | Конвектор «Kermi», тип 43, схема подключения 42, высота 210, длина 2600, с крышкой | 0 | KNN430210260261K | ООО «АФГ РУС» тел.+7(495)646-27-19 | https://www.kermi.ru/sistemy-otoplenija/produkcija/otopitelnye-pribory/konvektory/ | 36
KNN 43, 210х2800 (12) | KNN 43 | 12 | 210 | 194 | 2800 | 0 | 0 | 0 | 43-210-2800 | Конвектор «Kermi», тип 43, схема подключения 12, высота 210, длина 2800, с крышкой | 0 | KNN430210280211K | ООО «АФГ РУС» тел.+7(495)646-27-19 | https://www.kermi.ru/sistemy-otoplenija/produkcija/otopitelnye-pribory/konvektory/ | 36
KNN 43, 210х2800 (34) | KNN 43 | 34 | 210 | 194 | 2800 | 0 | 0 | 0 | 43-210-2800 | Конвектор «Kermi», тип 43, схема подключения 34, высота 210, длина 2800, с крышкой | 0 | KNN430210280221K | ООО «АФГ РУС» тел.+7(495)646-27-19 | https://www.kermi.ru/sistemy-otoplenija/produkcija/otopitelnye-pribory/konvektory/ | 36
KNN 43, 210х2800 (14) | KNN 43 | 14 | 210 | 194 | 2800 | 0 | 0 | 0 | 43-210-2800 | Конвектор «Kermi», тип 43, схема подключения 14, высота 210, длина 2800, с крышкой | 0 | KNN430210280231K | ООО «АФГ РУС» тел.+7(495)646-27-19 | https://www.kermi.ru/sistemy-otoplenija/produkcija/otopitelnye-pribory/konvektory/ | 36
KNN 43, 210х2800 (32) | KNN 43 | 32 | 210 | 194 | 2800 | 0 | 0 | 0 | 43-210-2800 | Конвектор «Kermi», тип 43, схема подключения 32, высота 210, длина 2800, с крышкой | 0 | KNN430210280241K | ООО «АФГ РУС» тел.+7(495)646-27-19 | https://www.kermi.ru/sistemy-otoplenija/produkcija/otopitelnye-pribory/konvektory/ | 36
KNN 43, 210х2800 (24) | KNN 43 | 24 | 210 | 194 | 2800 | 0 | 0 | 0 | 43-210-2800 | Конвектор «Kermi», тип 43, схема подключения 24, высота 210, длина 2800, с крышкой | 0 | KNN430210280251K | ООО «АФГ РУС» тел.+7(495)646-27-19 | https://www.kermi.ru/sistemy-otoplenija/produkcija/otopitelnye-pribory/konvektory/ | 36
KNN 43, 210х2800 (42) | KNN 43 | 42 | 210 | 194 | 2800 | 0 | 0 | 0 | 43-210-2800 | Конвектор «Kermi», тип 43, схема подключения 42, высота 210, длина 2800, с крышкой | 0 | KNN430210280261K | ООО «АФГ РУС» тел.+7(495)646-27-19 | https://www.kermi.ru/sistemy-otoplenija/produkcija/otopitelnye-pribory/konvektory/ | 36
KNN 43, 210х3000 (12) | KNN 43 | 12 | 210 | 194 | 3000 | 0 | 0 | 0 | 43-210-3000 | Конвектор «Kermi», тип 43, схема подключения 12, высота 210, длина 3000, с крышкой | 0 | KNN430210300211K | ООО «АФГ РУС» тел.+7(495)646-27-19 | https://www.kermi.ru/sistemy-otoplenija/produkcija/otopitelnye-pribory/konvektory/ | 36
KNN 43, 210х3000 (34) | KNN 43 | 34 | 210 | 194 | 3000 | 0 | 0 | 0 | 43-210-3000 | Конвектор «Kermi», тип 43, схема подключения 34, высота 210, длина 3000, с крышкой | 0 | KNN430210300221K | ООО «АФГ РУС» тел.+7(495)646-27-19 | https://www.kermi.ru/sistemy-otoplenija/produkcija/otopitelnye-pribory/konvektory/ | 36
KNN 43, 210х3000 (14) | KNN 43 | 14 | 210 | 194 | 3000 | 0 | 0 | 0 | 43-210-3000 | Конвектор «Kermi», тип 43, схема подключения 14, высота 210, длина 3000, с крышкой | 0 | KNN430210300231K | ООО «АФГ РУС» тел.+7(495)646-27-19 | https://www.kermi.ru/sistemy-otoplenija/produkcija/otopitelnye-pribory/konvektory/ | 36
KNN 43, 210х3000 (32) | KNN 43 | 32 | 210 | 194 | 3000 | 0 | 0 | 0 | 43-210-3000 | Конвектор «Kermi», тип 43, схема подключения 32, высота 210, длина 3000, с крышкой | 0 | KNN430210300241K | ООО «АФГ РУС» тел.+7(495)646-27-19 | https://www.kermi.ru/sistemy-otoplenija/produkcija/otopitelnye-pribory/konvektory/ | 36
KNN 43, 210х3000 (24) | KNN 43 | 24 | 210 | 194 | 3000 | 0 | 0 | 0 | 43-210-3000 | Конвектор «Kermi», тип 43, схема подключения 24, высота 210, длина 3000, с крышкой | 0 | KNN430210300251K | ООО «АФГ РУС» тел.+7(495)646-27-19 | https://www.kermi.ru/sistemy-otoplenija/produkcija/otopitelnye-pribory/konvektory/ | 36
KNN 43, 210х3000 (42) | KNN 43 | 42 | 210 | 194 | 3000 | 0 | 0 | 0 | 43-210-3000 | Конвектор «Kermi», тип 43, схема подключения 42, высота 210, длина 3000, с крышкой | 0 | KNN430210300261K | ООО «АФГ РУС» тел.+7(495)646-27-19 | https://www.kermi.ru/sistemy-otoplenija/produkcija/otopitelnye-pribory/konvektory/ | 36
KNN 43, 210х3200 (12) | KNN 43 | 12 | 210 | 194 | 3200 | 0 | 0 | 0 | 43-210-3200 | Конвектор «Kermi», тип 43, схема подключения 12, высота 210, длина 3200, с крышкой | 0 | KNN430210320211K | ООО «АФГ РУС» тел.+7(495)646-27-19 | https://www.kermi.ru/sistemy-otoplenija/produkcija/otopitelnye-pribory/konvektory/ | 36
KNN 43, 210х3200 (34) | KNN 43 | 34 | 210 | 194 | 3200 | 0 | 0 | 0 | 43-210-3200 | Конвектор «Kermi», тип 43, схема подключения 34, высота 210, длина 3200, с крышкой | 0 | KNN430210320221K | ООО «АФГ РУС» тел.+7(495)646-27-19 | https://www.kermi.ru/sistemy-otoplenija/produkcija/otopitelnye-pribory/konvektory/ | 36
KNN 43, 210х3200 (14) | KNN 43 | 14 | 210 | 194 | 3200 | 0 | 0 | 0 | 43-210-3200 | Конвектор «Kermi», тип 43, схема подключения 14, высота 210, длина 3200, с крышкой | 0 | KNN430210320231K | ООО «АФГ РУС» тел.+7(495)646-27-19 | https://www.kermi.ru/sistemy-otoplenija/produkcija/otopitelnye-pribory/konvektory/ | 36
KNN 43, 210х3200 (32) | KNN 43 | 32 | 210 | 194 | 3200 | 0 | 0 | 0 | 43-210-3200 | Конвектор «Kermi», тип 43, схема подключения 32, высота 210, длина 3200, с крышкой | 0 | KNN430210320241K | ООО «АФГ РУС» тел.+7(495)646-27-19 | https://www.kermi.ru/sistemy-otoplenija/produkcija/otopitelnye-pribory/konvektory/ | 36
KNN 43, 210х3200 (24) | KNN 43 | 24 | 210 | 194 | 3200 | 0 | 0 | 0 | 43-210-3200 | Конвектор «Kermi», тип 43, схема подключения 24, высота 210, длина 3200, с крышкой | 0 | KNN430210320251K | ООО «АФГ РУС» тел.+7(495)646-27-19 | https://www.kermi.ru/sistemy-otoplenija/produkcija/otopitelnye-pribory/konvektory/ | 36
KNN 43, 210х3200 (42) | KNN 43 | 42 | 210 | 194 | 3200 | 0 | 0 | 0 | 43-210-3200 | Конвектор «Kermi», тип 43, схема подключения 42, высота 210, длина 3200, с крышкой | 0 | KNN430210320261K | ООО «АФГ РУС» тел.+7(495)646-27-19 | https://www.kermi.ru/sistemy-otoplenija/produkcija/otopitelnye-pribory/konvektory/ | 36
KNN 43, 210х3400 (12) | KNN 43 | 12 | 210 | 194 | 3400 | 0 | 0 | 0 | 43-210-3400 | Конвектор «Kermi», тип 43, схема подключения 12, высота 210, длина 3400, с крышкой | 0 | KNN430210340211K | ООО «АФГ РУС» тел.+7(495)646-27-19 | https://www.kermi.ru/sistemy-otoplenija/produkcija/otopitelnye-pribory/konvektory/ | 36
KNN 43, 210х3400 (34) | KNN 43 | 34 | 210 | 194 | 3400 | 0 | 0 | 0 | 43-210-3400 | Конвектор «Kermi», тип 43, схема подключения 34, высота 210, длина 3400, с крышкой | 0 | KNN430210340221K | ООО «АФГ РУС» тел.+7(495)646-27-19 | https://www.kermi.ru/sistemy-otoplenija/produkcija/otopitelnye-pribory/konvektory/ | 36
KNN 43, 210х3400 (14) | KNN 43 | 14 | 210 | 194 | 3400 | 0 | 0 | 0 | 43-210-3400 | Конвектор «Kermi», тип 43, схема подключения 14, высота 210, длина 3400, с крышкой | 0 | KNN430210340231K | ООО «АФГ РУС» тел.+7(495)646-27-19 | https://www.kermi.ru/sistemy-otoplenija/produkcija/otopitelnye-pribory/konvektory/ | 36
KNN 43, 210х3400 (32) | KNN 43 | 32 | 210 | 194 | 3400 | 0 | 0 | 0 | 43-210-3400 | Конвектор «Kermi», тип 43, схема подключения 32, высота 210, длина 3400, с крышкой | 0 | KNN430210340241K | ООО «АФГ РУС» тел.+7(495)646-27-19 | https://www.kermi.ru/sistemy-otoplenija/produkcija/otopitelnye-pribory/konvektory/ | 36
KNN 43, 210х3400 (24) | KNN 43 | 24 | 210 | 194 | 3400 | 0 | 0 | 0 | 43-210-3400 | Конвектор «Kermi», тип 43, схема подключения 24, высота 210, длина 3400, с крышкой | 0 | KNN430210340251K | ООО «АФГ РУС» тел.+7(495)646-27-19 | https://www.kermi.ru/sistemy-otoplenija/produkcija/otopitelnye-pribory/konvektory/ | 36
KNN 43, 210х3400 (42) | KNN 43 | 42 | 210 | 194 | 3400 | 0 | 0 | 0 | 43-210-3400 | Конвектор «Kermi», тип 43, схема подключения 42, высота 210, длина 3400, с крышкой | 0 | KNN430210340261K | ООО «АФГ РУС» тел.+7(495)646-27-19 | https://www.kermi.ru/sistemy-otoplenija/produkcija/otopitelnye-pribory/konvektory/ | 36
KNN 43, 210х3600 (12) | KNN 43 | 12 | 210 | 194 | 3600 | 0 | 0 | 0 | 43-210-3600 | Конвектор «Kermi», тип 43, схема подключения 12, высота 210, длина 3600, с крышкой | 0 | KNN430210360211K | ООО «АФГ РУС» тел.+7(495)646-27-19 | https://www.kermi.ru/sistemy-otoplenija/produkcija/otopitelnye-pribory/konvektory/ | 36
KNN 43, 210х3600 (34) | KNN 43 | 34 | 210 | 194 | 3600 | 0 | 0 | 0 | 43-210-3600 | Конвектор «Kermi», тип 43, схема подключения 34, высота 210, длина 3600, с крышкой | 0 | KNN430210360221K | ООО «АФГ РУС» тел.+7(495)646-27-19 | https://www.kermi.ru/sistemy-otoplenija/produkcija/otopitelnye-pribory/konvektory/ | 36
KNN 43, 210х3600 (14) | KNN 43 | 14 | 210 | 194 | 3600 | 0 | 0 | 0 | 43-210-3600 | Конвектор «Kermi», тип 43, схема подключения 14, высота 210, длина 3600, с крышкой | 0 | KNN430210360231K | ООО «АФГ РУС» тел.+7(495)646-27-19 | https://www.kermi.ru/sistemy-otoplenija/produkcija/otopitelnye-pribory/konvektory/ | 36
KNN 43, 210х3600 (32) | KNN 43 | 32 | 210 | 194 | 3600 | 0 | 0 | 0 | 43-210-3600 | Конвектор «Kermi», тип 43, схема подключения 32, высота 210, длина 3600, с крышкой | 0 | KNN430210360241K | ООО «АФГ РУС» тел.+7(495)646-27-19 | https://www.kermi.ru/sistemy-otoplenija/produkcija/otopitelnye-pribory/konvektory/ | 36
KNN 43, 210х3600 (24) | KNN 43 | 24 | 210 | 194 | 3600 | 0 | 0 | 0 | 43-210-3600 | Конвектор «Kermi», тип 43, схема подключения 24, высота 210, длина 3600, с крышкой | 0 | KNN430210360251K | ООО «АФГ РУС» тел.+7(495)646-27-19 | https://www.kermi.ru/sistemy-otoplenija/produkcija/otopitelnye-pribory/konvektory/ | 36
KNN 43, 210х3600 (42) | KNN 43 | 42 | 210 | 194 | 3600 | 0 | 0 | 0 | 43-210-3600 | Конвектор «Kermi», тип 43, схема подключения 42, высота 210, длина 3600, с крышкой | 0 | KNN430210360261K | ООО «АФГ РУС» тел.+7(495)646-27-19 | https://www.kermi.ru/sistemy-otoplenija/produkcija/otopitelnye-pribory/konvektory/ | 36
KNN 43, 210х3800 (12) | KNN 43 | 12 | 210 | 194 | 3800 | 0 | 0 | 0 | 43-210-3800 | Конвектор «Kermi», тип 43, схема подключения 12, высота 210, длина 3800, с крышкой | 0 | KNN430210380211K | ООО «АФГ РУС» тел.+7(495)646-27-19 | https://www.kermi.ru/sistemy-otoplenija/produkcija/otopitelnye-pribory/konvektory/ | 36
KNN 43, 210х3800 (34) | KNN 43 | 34 | 210 | 194 | 3800 | 0 | 0 | 0 | 43-210-3800 | Конвектор «Kermi», тип 43, схема подключения 34, высота 210, длина 3800, с крышкой | 0 | KNN430210380221K | ООО «АФГ РУС» тел.+7(495)646-27-19 | https://www.kermi.ru/sistemy-otoplenija/produkcija/otopitelnye-pribory/konvektory/ | 36
KNN 43, 210х3800 (14) | KNN 43 | 14 | 210 | 194 | 3800 | 0 | 0 | 0 | 43-210-3800 | Конвектор «Kermi», тип 43, схема подключения 14, высота 210, длина 3800, с крышкой | 0 | KNN430210380231K | ООО «АФГ РУС» тел.+7(495)646-27-19 | https://www.kermi.ru/sistemy-otoplenija/produkcija/otopitelnye-pribory/konvektory/ | 36
KNN 43, 210х3800 (32) | KNN 43 | 32 | 210 | 194 | 3800 | 0 | 0 | 0 | 43-210-3800 | Конвектор «Kermi», тип 43, схема подключения 32, высота 210, длина 3800, с крышкой | 0 | KNN430210380241K | ООО «АФГ РУС» тел.+7(495)646-27-19 | https://www.kermi.ru/sistemy-otoplenija/produkcija/otopitelnye-pribory/konvektory/ | 36
KNN 43, 210х3800 (24) | KNN 43 | 24 | 210 | 194 | 3800 | 0 | 0 | 0 | 43-210-3800 | Конвектор «Kermi», тип 43, схема подключения 24, высота 210, длина 3800, с крышкой | 0 | KNN430210380251K | ООО «АФГ РУС» тел.+7(495)646-27-19 | https://www.kermi.ru/sistemy-otoplenija/produkcija/otopitelnye-pribory/konvektory/ | 36
KNN 43, 210х3800 (42) | KNN 43 | 42 | 210 | 194 | 3800 | 0 | 0 | 0 | 43-210-3800 | Конвектор «Kermi», тип 43, схема подключения 42, высота 210, длина 3800, с крышкой | 0 | KNN430210380261K | ООО «АФГ РУС» тел.+7(495)646-27-19 | https://www.kermi.ru/sistemy-otoplenija/produkcija/otopitelnye-pribory/konvektory/ | 36
KNN 43, 210х4000 (12) | KNN 43 | 12 | 210 | 194 | 4000 | 0 | 0 | 0 | 43-210-4000 | Конвектор «Kermi», тип 43, схема подключения 12, высота 210, длина 4000, с крышкой | 0 | KNN430210400211K | ООО «АФГ РУС» тел.+7(495)646-27-19 | https://www.kermi.ru/sistemy-otoplenija/produkcija/otopitelnye-pribory/konvektory/ | 36
KNN 43, 210х4000 (34) | KNN 43 | 34 | 210 | 194 | 4000 | 0 | 0 | 0 | 43-210-4000 | Конвектор «Kermi», тип 43, схема подключения 34, высота 210, длина 4000, с крышкой | 0 | KNN430210400221K | ООО «АФГ РУС» тел.+7(495)646-27-19 | https://www.kermi.ru/sistemy-otoplenija/produkcija/otopitelnye-pribory/konvektory/ | 36
KNN 43, 210х4000 (14) | KNN 43 | 14 | 210 | 194 | 4000 | 0 | 0 | 0 | 43-210-4000 | Конвектор «Kermi», тип 43, схема подключения 14, высота 210, длина 4000, с крышкой | 0 | KNN430210400231K | ООО «АФГ РУС» тел.+7(495)646-27-19 | https://www.kermi.ru/sistemy-otoplenija/produkcija/otopitelnye-pribory/konvektory/ | 36
KNN 43, 210х4000 (32) | KNN 43 | 32 | 210 | 194 | 4000 | 0 | 0 | 0 | 43-210-4000 | Конвектор «Kermi», тип 43, схема подключения 32, высота 210, длина 4000, с крышкой | 0 | KNN430210400241K | ООО «АФГ РУС» тел.+7(495)646-27-19 | https://www.kermi.ru/sistemy-otoplenija/produkcija/otopitelnye-pribory/konvektory/ | 36
KNN 43, 210х4000 (24) | KNN 43 | 24 | 210 | 194 | 4000 | 0 | 0 | 0 | 43-210-4000 | Конвектор «Kermi», тип 43, схема подключения 24, высота 210, длина 4000, с крышкой | 0 | KNN430210400251K | ООО «АФГ РУС» тел.+7(495)646-27-19 | https://www.kermi.ru/sistemy-otoplenija/produkcija/otopitelnye-pribory/konvektory/ | 36
KNN 43, 210х4000 (42) | KNN 43 | 42 | 210 | 194 | 4000 | 0 | 0 | 0 | 43-210-4000 | Конвектор «Kermi», тип 43, схема подключения 42, высота 210, длина 4000, с крышкой | 0 | KNN430210400261K | ООО «АФГ РУС» тел.+7(495)646-27-19 | https://www.kermi.ru/sistemy-otoplenija/produkcija/otopitelnye-pribory/konvektory/ | 36
KNN 43, 210х4200 (12) | KNN 43 | 12 | 210 | 194 | 4200 | 0 | 0 | 0 | 43-210-4200 | Конвектор «Kermi», тип 43, схема подключения 12, высота 210, длина 4200, с крышкой | 0 | KNN430210420211K | ООО «АФГ РУС» тел.+7(495)646-27-19 | https://www.kermi.ru/sistemy-otoplenija/produkcija/otopitelnye-pribory/konvektory/ | 36
KNN 43, 210х4200 (34) | KNN 43 | 34 | 210 | 194 | 4200 | 0 | 0 | 0 | 43-210-4200 | Конвектор «Kermi», тип 43, схема подключения 34, высота 210, длина 4200, с крышкой | 0 | KNN430210420221K | ООО «АФГ РУС» тел.+7(495)646-27-19 | https://www.kermi.ru/sistemy-otoplenija/produkcija/otopitelnye-pribory/konvektory/ | 36
KNN 43, 210х4200 (14) | KNN 43 | 14 | 210 | 194 | 4200 | 0 | 0 | 0 | 43-210-4200 | Конвектор «Kermi», тип 43, схема подключения 14, высота 210, длина 4200, с крышкой | 0 | KNN430210420231K | ООО «АФГ РУС» тел.+7(495)646-27-19 | https://www.kermi.ru/sistemy-otoplenija/produkcija/otopitelnye-pribory/konvektory/ | 36
KNN 43, 210х4200 (32) | KNN 43 | 32 | 210 | 194 | 4200 | 0 | 0 | 0 | 43-210-4200 | Конвектор «Kermi», тип 43, схема подключения 32, высота 210, длина 4200, с крышкой | 0 | KNN430210420241K | ООО «АФГ РУС» тел.+7(495)646-27-19 | https://www.kermi.ru/sistemy-otoplenija/produkcija/otopitelnye-pribory/konvektory/ | 36
KNN 43, 210х4200 (24) | KNN 43 | 24 | 210 | 194 | 4200 | 0 | 0 | 0 | 43-210-4200 | Конвектор «Kermi», тип 43, схема подключения 24, высота 210, длина 4200, с крышкой | 0 | KNN430210420251K | ООО «АФГ РУС» тел.+7(495)646-27-19 | https://www.kermi.ru/sistemy-otoplenija/produkcija/otopitelnye-pribory/konvektory/ | 36
KNN 43, 210х4200 (42) | KNN 43 | 42 | 210 | 194 | 4200 | 0 | 0 | 0 | 43-210-4200 | Конвектор «Kermi», тип 43, схема подключения 42, высота 210, длина 4200, с крышкой | 0 | KNN430210420261K | ООО «АФГ РУС» тел.+7(495)646-27-19 | https://www.kermi.ru/sistemy-otoplenija/produkcija/otopitelnye-pribory/konvektory/ | 36
KNN 43, 210х4400 (12) | KNN 43 | 12 | 210 | 194 | 4400 | 0 | 0 | 0 | 43-210-4400 | Конвектор «Kermi», тип 43, схема подключения 12, высота 210, длина 4400, с крышкой | 0 | KNN430210440211K | ООО «АФГ РУС» тел.+7(495)646-27-19 | https://www.kermi.ru/sistemy-otoplenija/produkcija/otopitelnye-pribory/konvektory/ | 36
KNN 43, 210х4400 (34) | KNN 43 | 34 | 210 | 194 | 4400 | 0 | 0 | 0 | 43-210-4400 | Конвектор «Kermi», тип 43, схема подключения 34, высота 210, длина 4400, с крышкой | 0 | KNN430210440221K | ООО «АФГ РУС» тел.+7(495)646-27-19 | https://www.kermi.ru/sistemy-otoplenija/produkcija/otopitelnye-pribory/konvektory/ | 36
KNN 43, 210х4400 (14) | KNN 43 | 14 | 210 | 194 | 4400 | 0 | 0 | 0 | 43-210-4400 | Конвектор «Kermi», тип 43, схема подключения 14, высота 210, длина 4400, с крышкой | 0 | KNN430210440231K | ООО «АФГ РУС» тел.+7(495)646-27-19 | https://www.kermi.ru/sistemy-otoplenija/produkcija/otopitelnye-pribory/konvektory/ | 36
KNN 43, 210х4400 (32) | KNN 43 | 32 | 210 | 194 | 4400 | 0 | 0 | 0 | 43-210-4400 | Конвектор «Kermi», тип 43, схема подключения 32, высота 210, длина 4400, с крышкой | 0 | KNN430210440241K | ООО «АФГ РУС» тел.+7(495)646-27-19 | https://www.kermi.ru/sistemy-otoplenija/produkcija/otopitelnye-pribory/konvektory/ | 36
KNN 43, 210х4400 (24) | KNN 43 | 24 | 210 | 194 | 4400 | 0 | 0 | 0 | 43-210-4400 | Конвектор «Kermi», тип 43, схема подключения 24, высота 210, длина 4400, с крышкой | 0 | KNN430210440251K | ООО «АФГ РУС» тел.+7(495)646-27-19 | https://www.kermi.ru/sistemy-otoplenija/produkcija/otopitelnye-pribory/konvektory/ | 36
KNN 43, 210х4400 (42) | KNN 43 | 42 | 210 | 194 | 4400 | 0 | 0 | 0 | 43-210-4400 | Конвектор «Kermi», тип 43, схема подключения 42, высота 210, длина 4400, с крышкой | 0 | KNN430210440261K | ООО «АФГ РУС» тел.+7(495)646-27-19 | https://www.kermi.ru/sistemy-otoplenija/produkcija/otopitelnye-pribory/konvektory/ | 36
KNN 43, 210х4600 (12) | KNN 43 | 12 | 210 | 194 | 4600 | 0 | 0 | 0 | 43-210-4600 | Конвектор «Kermi», тип 43, схема подключения 12, высота 210, длина 4600, с крышкой | 0 | KNN430210460211K | ООО «АФГ РУС» тел.+7(495)646-27-19 | https://www.kermi.ru/sistemy-otoplenija/produkcija/otopitelnye-pribory/konvektory/ | 36
KNN 43, 210х4600 (34) | KNN 43 | 34 | 210 | 194 | 4600 | 0 | 0 | 0 | 43-210-4600 | Конвектор «Kermi», тип 43, схема подключения 34, высота 210, длина 4600, с крышкой | 0 | KNN430210460221K | ООО «АФГ РУС» тел.+7(495)646-27-19 | https://www.kermi.ru/sistemy-otoplenija/produkcija/otopitelnye-pribory/konvektory/ | 36
KNN 43, 210х4600 (14) | KNN 43 | 14 | 210 | 194 | 4600 | 0 | 0 | 0 | 43-210-4600 | Конвектор «Kermi», тип 43, схема подключения 14, высота 210, длина 4600, с крышкой | 0 | KNN430210460231K | ООО «АФГ РУС» тел.+7(495)646-27-19 | https://www.kermi.ru/sistemy-otoplenija/produkcija/otopitelnye-pribory/konvektory/ | 36
KNN 43, 210х4600 (32) | KNN 43 | 32 | 210 | 194 | 4600 | 0 | 0 | 0 | 43-210-4600 | Конвектор «Kermi», тип 43, схема подключения 32, высота 210, длина 4600, с крышкой | 0 | KNN430210460241K | ООО «АФГ РУС» тел.+7(495)646-27-19 | https://www.kermi.ru/sistemy-otoplenija/produkcija/otopitelnye-pribory/konvektory/ | 36
KNN 43, 210х4600 (24) | KNN 43 | 24 | 210 | 194 | 4600 | 0 | 0 | 0 | 43-210-4600 | Конвектор «Kermi», тип 43, схема подключения 24, высота 210, длина 4600, с крышкой | 0 | KNN430210460251K | ООО «АФГ РУС» тел.+7(495)646-27-19 | https://www.kermi.ru/sistemy-otoplenija/produkcija/otopitelnye-pribory/konvektory/ | 36
KNN 43, 210х4600 (42) | KNN 43 | 42 | 210 | 194 | 4600 | 0 | 0 | 0 | 43-210-4600 | Конвектор «Kermi», тип 43, схема подключения 42, высота 210, длина 4600, с крышкой | 0 | KNN430210460261K | ООО «АФГ РУС» тел.+7(495)646-27-19 | https://www.kermi.ru/sistemy-otoplenija/produkcija/otopitelnye-pribory/konvektory/ | 36
KNN 43, 210х4800 (12) | KNN 43 | 12 | 210 | 194 | 4800 | 0 | 0 | 0 | 43-210-4800 | Конвектор «Kermi», тип 43, схема подключения 12, высота 210, длина 4800, с крышкой | 0 | KNN430210480211K | ООО «АФГ РУС» тел.+7(495)646-27-19 | https://www.kermi.ru/sistemy-otoplenija/produkcija/otopitelnye-pribory/konvektory/ | 36
KNN 43, 210х4800 (34) | KNN 43 | 34 | 210 | 194 | 4800 | 0 | 0 | 0 | 43-210-4800 | Конвектор «Kermi», тип 43, схема подключения 34, высота 210, длина 4800, с крышкой | 0 | KNN430210480221K | ООО «АФГ РУС» тел.+7(495)646-27-19 | https://www.kermi.ru/sistemy-otoplenija/produkcija/otopitelnye-pribory/konvektory/ | 36
KNN 43, 210х4800 (14) | KNN 43 | 14 | 210 | 194 | 4800 | 0 | 0 | 0 | 43-210-4800 | Конвектор «Kermi», тип 43, схема подключения 14, высота 210, длина 4800, с крышкой | 0 | KNN430210480231K | ООО «АФГ РУС» тел.+7(495)646-27-19 | https://www.kermi.ru/sistemy-otoplenija/produkcija/otopitelnye-pribory/konvektory/ | 36
KNN 43, 210х4800 (32) | KNN 43 | 32 | 210 | 194 | 4800 | 0 | 0 | 0 | 43-210-4800 | Конвектор «Kermi», тип 43, схема подключения 32, высота 210, длина 4800, с крышкой | 0 | KNN430210480241K | ООО «АФГ РУС» тел.+7(495)646-27-19 | https://www.kermi.ru/sistemy-otoplenija/produkcija/otopitelnye-pribory/konvektory/ | 36
KNN 43, 210х4800 (24) | KNN 43 | 24 | 210 | 194 | 4800 | 0 | 0 | 0 | 43-210-4800 | Конвектор «Kermi», тип 43, схема подключения 24, высота 210, длина 4800, с крышкой | 0 | KNN430210480251K | ООО «АФГ РУС» тел.+7(495)646-27-19 | https://www.kermi.ru/sistemy-otoplenija/produkcija/otopitelnye-pribory/konvektory/ | 36
KNN 43, 210х4800 (42) | KNN 43 | 42 | 210 | 194 | 4800 | 0 | 0 | 0 | 43-210-4800 | Конвектор «Kermi», тип 43, схема подключения 42, высота 210, длина 4800, с крышкой | 0 | KNN430210480261K | ООО «АФГ РУС» тел.+7(495)646-27-19 | https://www.kermi.ru/sistemy-otoplenija/produkcija/otopitelnye-pribory/konvektory/ | 36
KNN 43, 210х5000 (12) | KNN 43 | 12 | 210 | 194 | 5000 | 0 | 0 | 0 | 43-210-5000 | Конвектор «Kermi», тип 43, схема подключения 12, высота 210, длина 5000, с крышкой | 0 | KNN430210500211K | ООО «АФГ РУС» тел.+7(495)646-27-19 | https://www.kermi.ru/sistemy-otoplenija/produkcija/otopitelnye-pribory/konvektory/ | 36
KNN 43, 210х5000 (34) | KNN 43 | 34 | 210 | 194 | 5000 | 0 | 0 | 0 | 43-210-5000 | Конвектор «Kermi», тип 43, схема подключения 34, высота 210, длина 5000, с крышкой | 0 | KNN430210500221K | ООО «АФГ РУС» тел.+7(495)646-27-19 | https://www.kermi.ru/sistemy-otoplenija/produkcija/otopitelnye-pribory/konvektory/ | 36
KNN 43, 210х5000 (14) | KNN 43 | 14 | 210 | 194 | 5000 | 0 | 0 | 0 | 43-210-5000 | Конвектор «Kermi», тип 43, схема подключения 14, высота 210, длина 5000, с крышкой | 0 | KNN430210500231K | ООО «АФГ РУС» тел.+7(495)646-27-19 | https://www.kermi.ru/sistemy-otoplenija/produkcija/otopitelnye-pribory/konvektory/ | 36
KNN 43, 210х5000 (32) | KNN 43 | 32 | 210 | 194 | 5000 | 0 | 0 | 0 | 43-210-5000 | Конвектор «Kermi», тип 43, схема подключения 32, высота 210, длина 5000, с крышкой | 0 | KNN430210500241K | ООО «АФГ РУС» тел.+7(495)646-27-19 | https://www.kermi.ru/sistemy-otoplenija/produkcija/otopitelnye-pribory/konvektory/ | 36
KNN 43, 210х5000 (24) | KNN 43 | 24 | 210 | 194 | 5000 | 0 | 0 | 0 | 43-210-5000 | Конвектор «Kermi», тип 43, схема подключения 24, высота 210, длина 5000, с крышкой | 0 | KNN430210500251K | ООО «АФГ РУС» тел.+7(495)646-27-19 | https://www.kermi.ru/sistemy-otoplenija/produkcija/otopitelnye-pribory/konvektory/ | 36
KNN 43, 210х5000 (42) | KNN 43 | 42 | 210 | 194 | 5000 | 0 | 0 | 0 | 43-210-5000 | Конвектор «Kermi», тип 43, схема подключения 42, высота 210, длина 5000, с крышкой | 0 | KNN430210500261K | ООО «АФГ РУС» тел.+7(495)646-27-19 | https://www.kermi.ru/sistemy-otoplenija/produkcija/otopitelnye-pribory/konvektory/ | 36
KNN 43, 210х5200 (12) | KNN 43 | 12 | 210 | 194 | 5200 | 0 | 0 | 0 | 43-210-5200 | Конвектор «Kermi», тип 43, схема подключения 12, высота 210, длина 5200, с крышкой | 0 | KNN430210520211K | ООО «АФГ РУС» тел.+7(495)646-27-19 | https://www.kermi.ru/sistemy-otoplenija/produkcija/otopitelnye-pribory/konvektory/ | 36
KNN 43, 210х5200 (34) | KNN 43 | 34 | 210 | 194 | 5200 | 0 | 0 | 0 | 43-210-5200 | Конвектор «Kermi», тип 43, схема подключения 34, высота 210, длина 5200, с крышкой | 0 | KNN430210520221K | ООО «АФГ РУС» тел.+7(495)646-27-19 | https://www.kermi.ru/sistemy-otoplenija/produkcija/otopitelnye-pribory/konvektory/ | 36
KNN 43, 210х5200 (14) | KNN 43 | 14 | 210 | 194 | 5200 | 0 | 0 | 0 | 43-210-5200 | Конвектор «Kermi», тип 43, схема подключения 14, высота 210, длина 5200, с крышкой | 0 | KNN430210520231K | ООО «АФГ РУС» тел.+7(495)646-27-19 | https://www.kermi.ru/sistemy-otoplenija/produkcija/otopitelnye-pribory/konvektory/ | 36
KNN 43, 210х5200 (32) | KNN 43 | 32 | 210 | 194 | 5200 | 0 | 0 | 0 | 43-210-5200 | Конвектор «Kermi», тип 43, схема подключения 32, высота 210, длина 5200, с крышкой | 0 | KNN430210520241K | ООО «АФГ РУС» тел.+7(495)646-27-19 | https://www.kermi.ru/sistemy-otoplenija/produkcija/otopitelnye-pribory/konvektory/ | 36
KNN 43, 210х5200 (24) | KNN 43 | 24 | 210 | 194 | 5200 | 0 | 0 | 0 | 43-210-5200 | Конвектор «Kermi», тип 43, схема подключения 24, высота 210, длина 5200, с крышкой | 0 | KNN430210520251K | ООО «АФГ РУС» тел.+7(495)646-27-19 | https://www.kermi.ru/sistemy-otoplenija/produkcija/otopitelnye-pribory/konvektory/ | 36
KNN 43, 210х5200 (42) | KNN 43 | 42 | 210 | 194 | 5200 | 0 | 0 | 0 | 43-210-5200 | Конвектор «Kermi», тип 43, схема подключения 42, высота 210, длина 5200, с крышкой | 0 | KNN430210520261K | ООО «АФГ РУС» тел.+7(495)646-27-19 | https://www.kermi.ru/sistemy-otoplenija/produkcija/otopitelnye-pribory/konvektory/ | 36
KNN 43, 210х5400 (12) | KNN 43 | 12 | 210 | 194 | 5400 | 0 | 0 | 0 | 43-210-5400 | Конвектор «Kermi», тип 43, схема подключения 12, высота 210, длина 5400, с крышкой | 0 | KNN430210540211K | ООО «АФГ РУС» тел.+7(495)646-27-19 | https://www.kermi.ru/sistemy-otoplenija/produkcija/otopitelnye-pribory/konvektory/ | 36
KNN 43, 210х5400 (34) | KNN 43 | 34 | 210 | 194 | 5400 | 0 | 0 | 0 | 43-210-5400 | Конвектор «Kermi», тип 43, схема подключения 34, высота 210, длина 5400, с крышкой | 0 | KNN430210540221K | ООО «АФГ РУС» тел.+7(495)646-27-19 | https://www.kermi.ru/sistemy-otoplenija/produkcija/otopitelnye-pribory/konvektory/ | 36
KNN 43, 210х5400 (14) | KNN 43 | 14 | 210 | 194 | 5400 | 0 | 0 | 0 | 43-210-5400 | Конвектор «Kermi», тип 43, схема подключения 14, высота 210, длина 5400, с крышкой | 0 | KNN430210540231K | ООО «АФГ РУС» тел.+7(495)646-27-19 | https://www.kermi.ru/sistemy-otoplenija/produkcija/otopitelnye-pribory/konvektory/ | 36
KNN 43, 210х5400 (32) | KNN 43 | 32 | 210 | 194 | 5400 | 0 | 0 | 0 | 43-210-5400 | Конвектор «Kermi», тип 43, схема подключения 32, высота 210, длина 5400, с крышкой | 0 | KNN430210540241K | ООО «АФГ РУС» тел.+7(495)646-27-19 | https://www.kermi.ru/sistemy-otoplenija/produkcija/otopitelnye-pribory/konvektory/ | 36
KNN 43, 210х5400 (24) | KNN 43 | 24 | 210 | 194 | 5400 | 0 | 0 | 0 | 43-210-5400 | Конвектор «Kermi», тип 43, схема подключения 24, высота 210, длина 5400, с крышкой | 0 | KNN430210540251K | ООО «АФГ РУС» тел.+7(495)646-27-19 | https://www.kermi.ru/sistemy-otoplenija/produkcija/otopitelnye-pribory/konvektory/ | 36
KNN 43, 210х5400 (42) | KNN 43 | 42 | 210 | 194 | 5400 | 0 | 0 | 0 | 43-210-5400 | Конвектор «Kermi», тип 43, схема подключения 42, высота 210, длина 5400, с крышкой | 0 | KNN430210540261K | ООО «АФГ РУС» тел.+7(495)646-27-19 | https://www.kermi.ru/sistemy-otoplenija/produkcija/otopitelnye-pribory/konvektory/ | 36
KNN 43, 210х5600 (12) | KNN 43 | 12 | 210 | 194 | 5600 | 0 | 0 | 0 | 43-210-5600 | Конвектор «Kermi», тип 43, схема подключения 12, высота 210, длина 5600, с крышкой | 0 | KNN430210560211K | ООО «АФГ РУС» тел.+7(495)646-27-19 | https://www.kermi.ru/sistemy-otoplenija/produkcija/otopitelnye-pribory/konvektory/ | 36
KNN 43, 210х5600 (34) | KNN 43 | 34 | 210 | 194 | 5600 | 0 | 0 | 0 | 43-210-5600 | Конвектор «Kermi», тип 43, схема подключения 34, высота 210, длина 5600, с крышкой | 0 | KNN430210560221K | ООО «АФГ РУС» тел.+7(495)646-27-19 | https://www.kermi.ru/sistemy-otoplenija/produkcija/otopitelnye-pribory/konvektory/ | 36
KNN 43, 210х5600 (14) | KNN 43 | 14 | 210 | 194 | 5600 | 0 | 0 | 0 | 43-210-5600 | Конвектор «Kermi», тип 43, схема подключения 14, высота 210, длина 5600, с крышкой | 0 | KNN430210560231K | ООО «АФГ РУС» тел.+7(495)646-27-19 | https://www.kermi.ru/sistemy-otoplenija/produkcija/otopitelnye-pribory/konvektory/ | 36
KNN 43, 210х5600 (32) | KNN 43 | 32 | 210 | 194 | 5600 | 0 | 0 | 0 | 43-210-5600 | Конвектор «Kermi», тип 43, схема подключения 32, высота 210, длина 5600, с крышкой | 0 | KNN430210560241K | ООО «АФГ РУС» тел.+7(495)646-27-19 | https://www.kermi.ru/sistemy-otoplenija/produkcija/otopitelnye-pribory/konvektory/ | 36
KNN 43, 210х5600 (24) | KNN 43 | 24 | 210 | 194 | 5600 | 0 | 0 | 0 | 43-210-5600 | Конвектор «Kermi», тип 43, схема подключения 24, высота 210, длина 5600, с крышкой | 0 | KNN430210560251K | ООО «АФГ РУС» тел.+7(495)646-27-19 | https://www.kermi.ru/sistemy-otoplenija/produkcija/otopitelnye-pribory/konvektory/ | 36
KNN 43, 210х5600 (42) | KNN 43 | 42 | 210 | 194 | 5600 | 0 | 0 | 0 | 43-210-5600 | Конвектор «Kermi», тип 43, схема подключения 42, высота 210, длина 5600, с крышкой | 0 | KNN430210560261K | ООО «АФГ РУС» тел.+7(495)646-27-19 | https://www.kermi.ru/sistemy-otoplenija/produkcija/otopitelnye-pribory/konvektory/ | 36
KNN 43, 210х5800 (12) | KNN 43 | 12 | 210 | 194 | 5800 | 0 | 0 | 0 | 43-210-5800 | Конвектор «Kermi», тип 43, схема подключения 12, высота 210, длина 5800, с крышкой | 0 | KNN430210580211K | ООО «АФГ РУС» тел.+7(495)646-27-19 | https://www.kermi.ru/sistemy-otoplenija/produkcija/otopitelnye-pribory/konvektory/ | 36
KNN 43, 210х5800 (34) | KNN 43 | 34 | 210 | 194 | 5800 | 0 | 0 | 0 | 43-210-5800 | Конвектор «Kermi», тип 43, схема подключения 34, высота 210, длина 5800, с крышкой | 0 | KNN430210580221K | ООО «АФГ РУС» тел.+7(495)646-27-19 | https://www.kermi.ru/sistemy-otoplenija/produkcija/otopitelnye-pribory/konvektory/ | 36
KNN 43, 210х5800 (14) | KNN 43 | 14 | 210 | 194 | 5800 | 0 | 0 | 0 | 43-210-5800 | Конвектор «Kermi», тип 43, схема подключения 14, высота 210, длина 5800, с крышкой | 0 | KNN430210580231K | ООО «АФГ РУС» тел.+7(495)646-27-19 | https://www.kermi.ru/sistemy-otoplenija/produkcija/otopitelnye-pribory/konvektory/ | 36
KNN 43, 210х5800 (32) | KNN 43 | 32 | 210 | 194 | 5800 | 0 | 0 | 0 | 43-210-5800 | Конвектор «Kermi», тип 43, схема подключения 32, высота 210, длина 5800, с крышкой | 0 | KNN430210580241K | ООО «АФГ РУС» тел.+7(495)646-27-19 | https://www.kermi.ru/sistemy-otoplenija/produkcija/otopitelnye-pribory/konvektory/ | 36
KNN 43, 210х5800 (24) | KNN 43 | 24 | 210 | 194 | 5800 | 0 | 0 | 0 | 43-210-5800 | Конвектор «Kermi», тип 43, схема подключения 24, высота 210, длина 5800, с крышкой | 0 | KNN430210580251K | ООО «АФГ РУС» тел.+7(495)646-27-19 | https://www.kermi.ru/sistemy-otoplenija/produkcija/otopitelnye-pribory/konvektory/ | 36
KNN 43, 210х5800 (42) | KNN 43 | 42 | 210 | 194 | 5800 | 0 | 0 | 0 | 43-210-5800 | Конвектор «Kermi», тип 43, схема подключения 42, высота 210, длина 5800, с крышкой | 0 | KNN430210580261K | ООО «АФГ РУС» тел.+7(495)646-27-19 | https://www.kermi.ru/sistemy-otoplenija/produkcija/otopitelnye-pribory/konvektory/ | 36
KNN 43, 210х6000 (12) | KNN 43 | 12 | 210 | 194 | 6000 | 0 | 0 | 0 | 43-210-6000 | Конвектор «Kermi», тип 43, схема подключения 12, высота 210, длина 6000, с крышкой | 0 | KNN430210600211K | ООО «АФГ РУС» тел.+7(495)646-27-19 | https://www.kermi.ru/sistemy-otoplenija/produkcija/otopitelnye-pribory/konvektory/ | 36
KNN 43, 210х6000 (34) | KNN 43 | 34 | 210 | 194 | 6000 | 0 | 0 | 0 | 43-210-6000 | Конвектор «Kermi», тип 43, схема подключения 34, высота 210, длина 6000, с крышкой | 0 | KNN430210600221K | ООО «АФГ РУС» тел.+7(495)646-27-19 | https://www.kermi.ru/sistemy-otoplenija/produkcija/otopitelnye-pribory/konvektory/ | 36
KNN 43, 210х6000 (14) | KNN 43 | 14 | 210 | 194 | 6000 | 0 | 0 | 0 | 43-210-6000 | Конвектор «Kermi», тип 43, схема подключения 14, высота 210, длина 6000, с крышкой | 0 | KNN430210600231K | ООО «АФГ РУС» тел.+7(495)646-27-19 | https://www.kermi.ru/sistemy-otoplenija/produkcija/otopitelnye-pribory/konvektory/ | 36
KNN 43, 210х6000 (32) | KNN 43 | 32 | 210 | 194 | 6000 | 0 | 0 | 0 | 43-210-6000 | Конвектор «Kermi», тип 43, схема подключения 32, высота 210, длина 6000, с крышкой | 0 | KNN430210600241K | ООО «АФГ РУС» тел.+7(495)646-27-19 | https://www.kermi.ru/sistemy-otoplenija/produkcija/otopitelnye-pribory/konvektory/ | 36
KNN 43, 210х6000 (24) | KNN 43 | 24 | 210 | 194 | 6000 | 0 | 0 | 0 | 43-210-6000 | Конвектор «Kermi», тип 43, схема подключения 24, высота 210, длина 6000, с крышкой | 0 | KNN430210600251K | ООО «АФГ РУС» тел.+7(495)646-27-19 | https://www.kermi.ru/sistemy-otoplenija/produkcija/otopitelnye-pribory/konvektory/ | 36
KNN 43, 210х6000 (42) | KNN 43 | 42 | 210 | 194 | 6000 | 0 | 0 | 0 | 43-210-6000 | Конвектор «Kermi», тип 43, схема подключения 42, высота 210, длина 6000, с крышкой | 0 | KNN430210600261K | ООО «АФГ РУС» тел.+7(495)646-27-19 | https://www.kermi.ru/sistemy-otoplenija/produkcija/otopitelnye-pribory/konvektory/ | 36
KNN 54, 210х500 (12) | KNN 54 | 12 | 210 | 255 | 500 | 0 | 0 | 0 | 54-210-500 | Конвектор «Kermi», тип 54, схема подключения 12, высота 210, длина 500, с крышкой | 0 | KNN540210050211K | ООО «АФГ РУС» тел.+7(495)646-27-19 | https://www.kermi.ru/sistemy-otoplenija/produkcija/otopitelnye-pribory/konvektory/ | 36
KNN 54, 210х500 (34) | KNN 54 | 34 | 210 | 255 | 500 | 0 | 0 | 0 | 54-210-500 | Конвектор «Kermi», тип 54, схема подключения 34, высота 210, длина 500, с крышкой | 0 | KNN540210050221K | ООО «АФГ РУС» тел.+7(495)646-27-19 | https://www.kermi.ru/sistemy-otoplenija/produkcija/otopitelnye-pribory/konvektory/ | 36
KNN 54, 210х500 (14) | KNN 54 | 14 | 210 | 255 | 500 | 0 | 0 | 0 | 54-210-500 | Конвектор «Kermi», тип 54, схема подключения 14, высота 210, длина 500, с крышкой | 0 | KNN540210050231K | ООО «АФГ РУС» тел.+7(495)646-27-19 | https://www.kermi.ru/sistemy-otoplenija/produkcija/otopitelnye-pribory/konvektory/ | 36
KNN 54, 210х500 (32) | KNN 54 | 32 | 210 | 255 | 500 | 0 | 0 | 0 | 54-210-500 | Конвектор «Kermi», тип 54, схема подключения 32, высота 210, длина 500, с крышкой | 0 | KNN540210050241K | ООО «АФГ РУС» тел.+7(495)646-27-19 | https://www.kermi.ru/sistemy-otoplenija/produkcija/otopitelnye-pribory/konvektory/ | 36
KNN 54, 210х500 (24) | KNN 54 | 24 | 210 | 255 | 500 | 0 | 0 | 0 | 54-210-500 | Конвектор «Kermi», тип 54, схема подключения 24, высота 210, длина 500, с крышкой | 0 | KNN540210050251K | ООО «АФГ РУС» тел.+7(495)646-27-19 | https://www.kermi.ru/sistemy-otoplenija/produkcija/otopitelnye-pribory/konvektory/ | 36
KNN 54, 210х500 (42) | KNN 54 | 42 | 210 | 255 | 500 | 0 | 0 | 0 | 54-210-500 | Конвектор «Kermi», тип 54, схема подключения 42, высота 210, длина 500, с крышкой | 0 | KNN540210050261K | ООО «АФГ РУС» тел.+7(495)646-27-19 | https://www.kermi.ru/sistemy-otoplenija/produkcija/otopitelnye-pribory/konvektory/ | 36
KNN 54, 210х600 (12) | KNN 54 | 12 | 210 | 255 | 600 | 0 | 0 | 0 | 54-210-600 | Конвектор «Kermi», тип 54, схема подключения 12, высота 210, длина 600, с крышкой | 0 | KNN540210060211K | ООО «АФГ РУС» тел.+7(495)646-27-19 | https://www.kermi.ru/sistemy-otoplenija/produkcija/otopitelnye-pribory/konvektory/ | 36
KNN 54, 210х600 (34) | KNN 54 | 34 | 210 | 255 | 600 | 0 | 0 | 0 | 54-210-600 | Конвектор «Kermi», тип 54, схема подключения 34, высота 210, длина 600, с крышкой | 0 | KNN540210060221K | ООО «АФГ РУС» тел.+7(495)646-27-19 | https://www.kermi.ru/sistemy-otoplenija/produkcija/otopitelnye-pribory/konvektory/ | 36
KNN 54, 210х600 (14) | KNN 54 | 14 | 210 | 255 | 600 | 0 | 0 | 0 | 54-210-600 | Конвектор «Kermi», тип 54, схема подключения 14, высота 210, длина 600, с крышкой | 0 | KNN540210060231K | ООО «АФГ РУС» тел.+7(495)646-27-19 | https://www.kermi.ru/sistemy-otoplenija/produkcija/otopitelnye-pribory/konvektory/ | 36
KNN 54, 210х600 (32) | KNN 54 | 32 | 210 | 255 | 600 | 0 | 0 | 0 | 54-210-600 | Конвектор «Kermi», тип 54, схема подключения 32, высота 210, длина 600, с крышкой | 0 | KNN540210060241K | ООО «АФГ РУС» тел.+7(495)646-27-19 | https://www.kermi.ru/sistemy-otoplenija/produkcija/otopitelnye-pribory/konvektory/ | 36
KNN 54, 210х600 (24) | KNN 54 | 24 | 210 | 255 | 600 | 0 | 0 | 0 | 54-210-600 | Конвектор «Kermi», тип 54, схема подключения 24, высота 210, длина 600, с крышкой | 0 | KNN540210060251K | ООО «АФГ РУС» тел.+7(495)646-27-19 | https://www.kermi.ru/sistemy-otoplenija/produkcija/otopitelnye-pribory/konvektory/ | 36
KNN 54, 210х600 (42) | KNN 54 | 42 | 210 | 255 | 600 | 0 | 0 | 0 | 54-210-600 | Конвектор «Kermi», тип 54, схема подключения 42, высота 210, длина 600, с крышкой | 0 | KNN540210060261K | ООО «АФГ РУС» тел.+7(495)646-27-19 | https://www.kermi.ru/sistemy-otoplenija/produkcija/otopitelnye-pribory/konvektory/ | 36
KNN 54, 210х700 (12) | KNN 54 | 12 | 210 | 255 | 700 | 0 | 0 | 0 | 54-210-700 | Конвектор «Kermi», тип 54, схема подключения 12, высота 210, длина 700, с крышкой | 0 | KNN540210070211K | ООО «АФГ РУС» тел.+7(495)646-27-19 | https://www.kermi.ru/sistemy-otoplenija/produkcija/otopitelnye-pribory/konvektory/ | 36
KNN 54, 210х700 (34) | KNN 54 | 34 | 210 | 255 | 700 | 0 | 0 | 0 | 54-210-700 | Конвектор «Kermi», тип 54, схема подключения 34, высота 210, длина 700, с крышкой | 0 | KNN540210070221K | ООО «АФГ РУС» тел.+7(495)646-27-19 | https://www.kermi.ru/sistemy-otoplenija/produkcija/otopitelnye-pribory/konvektory/ | 36
KNN 54, 210х700 (14) | KNN 54 | 14 | 210 | 255 | 700 | 0 | 0 | 0 | 54-210-700 | Конвектор «Kermi», тип 54, схема подключения 14, высота 210, длина 700, с крышкой | 0 | KNN540210070231K | ООО «АФГ РУС» тел.+7(495)646-27-19 | https://www.kermi.ru/sistemy-otoplenija/produkcija/otopitelnye-pribory/konvektory/ | 36
KNN 54, 210х700 (32) | KNN 54 | 32 | 210 | 255 | 700 | 0 | 0 | 0 | 54-210-700 | Конвектор «Kermi», тип 54, схема подключения 32, высота 210, длина 700, с крышкой | 0 | KNN540210070241K | ООО «АФГ РУС» тел.+7(495)646-27-19 | https://www.kermi.ru/sistemy-otoplenija/produkcija/otopitelnye-pribory/konvektory/ | 36
KNN 54, 210х700 (24) | KNN 54 | 24 | 210 | 255 | 700 | 0 | 0 | 0 | 54-210-700 | Конвектор «Kermi», тип 54, схема подключения 24, высота 210, длина 700, с крышкой | 0 | KNN540210070251K | ООО «АФГ РУС» тел.+7(495)646-27-19 | https://www.kermi.ru/sistemy-otoplenija/produkcija/otopitelnye-pribory/konvektory/ | 36
KNN 54, 210х700 (42) | KNN 54 | 42 | 210 | 255 | 700 | 0 | 0 | 0 | 54-210-700 | Конвектор «Kermi», тип 54, схема подключения 42, высота 210, длина 700, с крышкой | 0 | KNN540210070261K | ООО «АФГ РУС» тел.+7(495)646-27-19 | https://www.kermi.ru/sistemy-otoplenija/produkcija/otopitelnye-pribory/konvektory/ | 36
KNN 54, 210х800 (12) | KNN 54 | 12 | 210 | 255 | 800 | 0 | 0 | 0 | 54-210-800 | Конвектор «Kermi», тип 54, схема подключения 12, высота 210, длина 800, с крышкой | 0 | KNN540210080211K | ООО «АФГ РУС» тел.+7(495)646-27-19 | https://www.kermi.ru/sistemy-otoplenija/produkcija/otopitelnye-pribory/konvektory/ | 36
KNN 54, 210х800 (34) | KNN 54 | 34 | 210 | 255 | 800 | 0 | 0 | 0 | 54-210-800 | Конвектор «Kermi», тип 54, схема подключения 34, высота 210, длина 800, с крышкой | 0 | KNN540210080221K | ООО «АФГ РУС» тел.+7(495)646-27-19 | https://www.kermi.ru/sistemy-otoplenija/produkcija/otopitelnye-pribory/konvektory/ | 36
KNN 54, 210х800 (14) | KNN 54 | 14 | 210 | 255 | 800 | 0 | 0 | 0 | 54-210-800 | Конвектор «Kermi», тип 54, схема подключения 14, высота 210, длина 800, с крышкой | 0 | KNN540210080231K | ООО «АФГ РУС» тел.+7(495)646-27-19 | https://www.kermi.ru/sistemy-otoplenija/produkcija/otopitelnye-pribory/konvektory/ | 36
KNN 54, 210х800 (32) | KNN 54 | 32 | 210 | 255 | 800 | 0 | 0 | 0 | 54-210-800 | Конвектор «Kermi», тип 54, схема подключения 32, высота 210, длина 800, с крышкой | 0 | KNN540210080241K | ООО «АФГ РУС» тел.+7(495)646-27-19 | https://www.kermi.ru/sistemy-otoplenija/produkcija/otopitelnye-pribory/konvektory/ | 36
KNN 54, 210х800 (24) | KNN 54 | 24 | 210 | 255 | 800 | 0 | 0 | 0 | 54-210-800 | Конвектор «Kermi», тип 54, схема подключения 24, высота 210, длина 800, с крышкой | 0 | KNN540210080251K | ООО «АФГ РУС» тел.+7(495)646-27-19 | https://www.kermi.ru/sistemy-otoplenija/produkcija/otopitelnye-pribory/konvektory/ | 36
KNN 54, 210х800 (42) | KNN 54 | 42 | 210 | 255 | 800 | 0 | 0 | 0 | 54-210-800 | Конвектор «Kermi», тип 54, схема подключения 42, высота 210, длина 800, с крышкой | 0 | KNN540210080261K | ООО «АФГ РУС» тел.+7(495)646-27-19 | https://www.kermi.ru/sistemy-otoplenija/produkcija/otopitelnye-pribory/konvektory/ | 36
KNN 54, 210х900 (12) | KNN 54 | 12 | 210 | 255 | 900 | 0 | 0 | 0 | 54-210-900 | Конвектор «Kermi», тип 54, схема подключения 12, высота 210, длина 900, с крышкой | 0 | KNN540210090211K | ООО «АФГ РУС» тел.+7(495)646-27-19 | https://www.kermi.ru/sistemy-otoplenija/produkcija/otopitelnye-pribory/konvektory/ | 36
KNN 54, 210х900 (34) | KNN 54 | 34 | 210 | 255 | 900 | 0 | 0 | 0 | 54-210-900 | Конвектор «Kermi», тип 54, схема подключения 34, высота 210, длина 900, с крышкой | 0 | KNN540210090221K | ООО «АФГ РУС» тел.+7(495)646-27-19 | https://www.kermi.ru/sistemy-otoplenija/produkcija/otopitelnye-pribory/konvektory/ | 36
KNN 54, 210х900 (14) | KNN 54 | 14 | 210 | 255 | 900 | 0 | 0 | 0 | 54-210-900 | Конвектор «Kermi», тип 54, схема подключения 14, высота 210, длина 900, с крышкой | 0 | KNN540210090231K | ООО «АФГ РУС» тел.+7(495)646-27-19 | https://www.kermi.ru/sistemy-otoplenija/produkcija/otopitelnye-pribory/konvektory/ | 36
KNN 54, 210х900 (32) | KNN 54 | 32 | 210 | 255 | 900 | 0 | 0 | 0 | 54-210-900 | Конвектор «Kermi», тип 54, схема подключения 32, высота 210, длина 900, с крышкой | 0 | KNN540210090241K | ООО «АФГ РУС» тел.+7(495)646-27-19 | https://www.kermi.ru/sistemy-otoplenija/produkcija/otopitelnye-pribory/konvektory/ | 36
KNN 54, 210х900 (24) | KNN 54 | 24 | 210 | 255 | 900 | 0 | 0 | 0 | 54-210-900 | Конвектор «Kermi», тип 54, схема подключения 24, высота 210, длина 900, с крышкой | 0 | KNN540210090251K | ООО «АФГ РУС» тел.+7(495)646-27-19 | https://www.kermi.ru/sistemy-otoplenija/produkcija/otopitelnye-pribory/konvektory/ | 36
KNN 54, 210х900 (42) | KNN 54 | 42 | 210 | 255 | 900 | 0 | 0 | 0 | 54-210-900 | Конвектор «Kermi», тип 54, схема подключения 42, высота 210, длина 900, с крышкой | 0 | KNN540210090261K | ООО «АФГ РУС» тел.+7(495)646-27-19 | https://www.kermi.ru/sistemy-otoplenija/produkcija/otopitelnye-pribory/konvektory/ | 36
KNN 54, 210х1000 (12) | KNN 54 | 12 | 210 | 255 | 1000 | 0 | 0 | 0 | 54-210-1000 | Конвектор «Kermi», тип 54, схема подключения 12, высота 210, длина 1000, с крышкой | 0 | KNN540210100211K | ООО «АФГ РУС» тел.+7(495)646-27-19 | https://www.kermi.ru/sistemy-otoplenija/produkcija/otopitelnye-pribory/konvektory/ | 36
KNN 54, 210х1000 (34) | KNN 54 | 34 | 210 | 255 | 1000 | 0 | 0 | 0 | 54-210-1000 | Конвектор «Kermi», тип 54, схема подключения 34, высота 210, длина 1000, с крышкой | 0 | KNN540210100221K | ООО «АФГ РУС» тел.+7(495)646-27-19 | https://www.kermi.ru/sistemy-otoplenija/produkcija/otopitelnye-pribory/konvektory/ | 36
KNN 54, 210х1000 (14) | KNN 54 | 14 | 210 | 255 | 1000 | 0 | 0 | 0 | 54-210-1000 | Конвектор «Kermi», тип 54, схема подключения 14, высота 210, длина 1000, с крышкой | 0 | KNN540210100231K | ООО «АФГ РУС» тел.+7(495)646-27-19 | https://www.kermi.ru/sistemy-otoplenija/produkcija/otopitelnye-pribory/konvektory/ | 36
KNN 54, 210х1000 (32) | KNN 54 | 32 | 210 | 255 | 1000 | 0 | 0 | 0 | 54-210-1000 | Конвектор «Kermi», тип 54, схема подключения 32, высота 210, длина 1000, с крышкой | 0 | KNN540210100241K | ООО «АФГ РУС» тел.+7(495)646-27-19 | https://www.kermi.ru/sistemy-otoplenija/produkcija/otopitelnye-pribory/konvektory/ | 36
KNN 54, 210х1000 (24) | KNN 54 | 24 | 210 | 255 | 1000 | 0 | 0 | 0 | 54-210-1000 | Конвектор «Kermi», тип 54, схема подключения 24, высота 210, длина 1000, с крышкой | 0 | KNN540210100251K | ООО «АФГ РУС» тел.+7(495)646-27-19 | https://www.kermi.ru/sistemy-otoplenija/produkcija/otopitelnye-pribory/konvektory/ | 36
KNN 54, 210х1000 (42) | KNN 54 | 42 | 210 | 255 | 1000 | 0 | 0 | 0 | 54-210-1000 | Конвектор «Kermi», тип 54, схема подключения 42, высота 210, длина 1000, с крышкой | 0 | KNN540210100261K | ООО «АФГ РУС» тел.+7(495)646-27-19 | https://www.kermi.ru/sistemy-otoplenija/produkcija/otopitelnye-pribory/konvektory/ | 36
KNN 54, 210х1100 (12) | KNN 54 | 12 | 210 | 255 | 1100 | 0 | 0 | 0 | 54-210-1100 | Конвектор «Kermi», тип 54, схема подключения 12, высота 210, длина 1100, с крышкой | 0 | KNN540210110211K | ООО «АФГ РУС» тел.+7(495)646-27-19 | https://www.kermi.ru/sistemy-otoplenija/produkcija/otopitelnye-pribory/konvektory/ | 36
KNN 54, 210х1100 (34) | KNN 54 | 34 | 210 | 255 | 1100 | 0 | 0 | 0 | 54-210-1100 | Конвектор «Kermi», тип 54, схема подключения 34, высота 210, длина 1100, с крышкой | 0 | KNN540210110221K | ООО «АФГ РУС» тел.+7(495)646-27-19 | https://www.kermi.ru/sistemy-otoplenija/produkcija/otopitelnye-pribory/konvektory/ | 36
KNN 54, 210х1100 (14) | KNN 54 | 14 | 210 | 255 | 1100 | 0 | 0 | 0 | 54-210-1100 | Конвектор «Kermi», тип 54, схема подключения 14, высота 210, длина 1100, с крышкой | 0 | KNN540210110231K | ООО «АФГ РУС» тел.+7(495)646-27-19 | https://www.kermi.ru/sistemy-otoplenija/produkcija/otopitelnye-pribory/konvektory/ | 36
KNN 54, 210х1100 (32) | KNN 54 | 32 | 210 | 255 | 1100 | 0 | 0 | 0 | 54-210-1100 | Конвектор «Kermi», тип 54, схема подключения 32, высота 210, длина 1100, с крышкой | 0 | KNN540210110241K | ООО «АФГ РУС» тел.+7(495)646-27-19 | https://www.kermi.ru/sistemy-otoplenija/produkcija/otopitelnye-pribory/konvektory/ | 36
KNN 54, 210х1100 (24) | KNN 54 | 24 | 210 | 255 | 1100 | 0 | 0 | 0 | 54-210-1100 | Конвектор «Kermi», тип 54, схема подключения 24, высота 210, длина 1100, с крышкой | 0 | KNN540210110251K | ООО «АФГ РУС» тел.+7(495)646-27-19 | https://www.kermi.ru/sistemy-otoplenija/produkcija/otopitelnye-pribory/konvektory/ | 36
KNN 54, 210х1100 (42) | KNN 54 | 42 | 210 | 255 | 1100 | 0 | 0 | 0 | 54-210-1100 | Конвектор «Kermi», тип 54, схема подключения 42, высота 210, длина 1100, с крышкой | 0 | KNN540210110261K | ООО «АФГ РУС» тел.+7(495)646-27-19 | https://www.kermi.ru/sistemy-otoplenija/produkcija/otopitelnye-pribory/konvektory/ | 36
KNN 54, 210х1200 (12) | KNN 54 | 12 | 210 | 255 | 1200 | 0 | 0 | 0 | 54-210-1200 | Конвектор «Kermi», тип 54, схема подключения 12, высота 210, длина 1200, с крышкой | 0 | KNN540210120211K | ООО «АФГ РУС» тел.+7(495)646-27-19 | https://www.kermi.ru/sistemy-otoplenija/produkcija/otopitelnye-pribory/konvektory/ | 36
KNN 54, 210х1200 (34) | KNN 54 | 34 | 210 | 255 | 1200 | 0 | 0 | 0 | 54-210-1200 | Конвектор «Kermi», тип 54, схема подключения 34, высота 210, длина 1200, с крышкой | 0 | KNN540210120221K | ООО «АФГ РУС» тел.+7(495)646-27-19 | https://www.kermi.ru/sistemy-otoplenija/produkcija/otopitelnye-pribory/konvektory/ | 36
KNN 54, 210х1200 (14) | KNN 54 | 14 | 210 | 255 | 1200 | 0 | 0 | 0 | 54-210-1200 | Конвектор «Kermi», тип 54, схема подключения 14, высота 210, длина 1200, с крышкой | 0 | KNN540210120231K | ООО «АФГ РУС» тел.+7(495)646-27-19 | https://www.kermi.ru/sistemy-otoplenija/produkcija/otopitelnye-pribory/konvektory/ | 36
KNN 54, 210х1200 (32) | KNN 54 | 32 | 210 | 255 | 1200 | 0 | 0 | 0 | 54-210-1200 | Конвектор «Kermi», тип 54, схема подключения 32, высота 210, длина 1200, с крышкой | 0 | KNN540210120241K | ООО «АФГ РУС» тел.+7(495)646-27-19 | https://www.kermi.ru/sistemy-otoplenija/produkcija/otopitelnye-pribory/konvektory/ | 36
KNN 54, 210х1200 (24) | KNN 54 | 24 | 210 | 255 | 1200 | 0 | 0 | 0 | 54-210-1200 | Конвектор «Kermi», тип 54, схема подключения 24, высота 210, длина 1200, с крышкой | 0 | KNN540210120251K | ООО «АФГ РУС» тел.+7(495)646-27-19 | https://www.kermi.ru/sistemy-otoplenija/produkcija/otopitelnye-pribory/konvektory/ | 36
KNN 54, 210х1200 (42) | KNN 54 | 42 | 210 | 255 | 1200 | 0 | 0 | 0 | 54-210-1200 | Конвектор «Kermi», тип 54, схема подключения 42, высота 210, длина 1200, с крышкой | 0 | KNN540210120261K | ООО «АФГ РУС» тел.+7(495)646-27-19 | https://www.kermi.ru/sistemy-otoplenija/produkcija/otopitelnye-pribory/konvektory/ | 36
KNN 54, 210х1300 (12) | KNN 54 | 12 | 210 | 255 | 1300 | 0 | 0 | 0 | 54-210-1300 | Конвектор «Kermi», тип 54, схема подключения 12, высота 210, длина 1300, с крышкой | 0 | KNN540210130211K | ООО «АФГ РУС» тел.+7(495)646-27-19 | https://www.kermi.ru/sistemy-otoplenija/produkcija/otopitelnye-pribory/konvektory/ | 36
KNN 54, 210х1300 (34) | KNN 54 | 34 | 210 | 255 | 1300 | 0 | 0 | 0 | 54-210-1300 | Конвектор «Kermi», тип 54, схема подключения 34, высота 210, длина 1300, с крышкой | 0 | KNN540210130221K | ООО «АФГ РУС» тел.+7(495)646-27-19 | https://www.kermi.ru/sistemy-otoplenija/produkcija/otopitelnye-pribory/konvektory/ | 36
KNN 54, 210х1300 (14) | KNN 54 | 14 | 210 | 255 | 1300 | 0 | 0 | 0 | 54-210-1300 | Конвектор «Kermi», тип 54, схема подключения 14, высота 210, длина 1300, с крышкой | 0 | KNN540210130231K | ООО «АФГ РУС» тел.+7(495)646-27-19 | https://www.kermi.ru/sistemy-otoplenija/produkcija/otopitelnye-pribory/konvektory/ | 36
KNN 54, 210х1300 (32) | KNN 54 | 32 | 210 | 255 | 1300 | 0 | 0 | 0 | 54-210-1300 | Конвектор «Kermi», тип 54, схема подключения 32, высота 210, длина 1300, с крышкой | 0 | KNN540210130241K | ООО «АФГ РУС» тел.+7(495)646-27-19 | https://www.kermi.ru/sistemy-otoplenija/produkcija/otopitelnye-pribory/konvektory/ | 36
KNN 54, 210х1300 (24) | KNN 54 | 24 | 210 | 255 | 1300 | 0 | 0 | 0 | 54-210-1300 | Конвектор «Kermi», тип 54, схема подключения 24, высота 210, длина 1300, с крышкой | 0 | KNN540210130251K | ООО «АФГ РУС» тел.+7(495)646-27-19 | https://www.kermi.ru/sistemy-otoplenija/produkcija/otopitelnye-pribory/konvektory/ | 36
KNN 54, 210х1300 (42) | KNN 54 | 42 | 210 | 255 | 1300 | 0 | 0 | 0 | 54-210-1300 | Конвектор «Kermi», тип 54, схема подключения 42, высота 210, длина 1300, с крышкой | 0 | KNN540210130261K | ООО «АФГ РУС» тел.+7(495)646-27-19 | https://www.kermi.ru/sistemy-otoplenija/produkcija/otopitelnye-pribory/konvektory/ | 36
KNN 54, 210х1400 (12) | KNN 54 | 12 | 210 | 255 | 1400 | 0 | 0 | 0 | 54-210-1400 | Конвектор «Kermi», тип 54, схема подключения 12, высота 210, длина 1400, с крышкой | 0 | KNN540210140211K | ООО «АФГ РУС» тел.+7(495)646-27-19 | https://www.kermi.ru/sistemy-otoplenija/produkcija/otopitelnye-pribory/konvektory/ | 36
KNN 54, 210х1400 (34) | KNN 54 | 34 | 210 | 255 | 1400 | 0 | 0 | 0 | 54-210-1400 | Конвектор «Kermi», тип 54, схема подключения 34, высота 210, длина 1400, с крышкой | 0 | KNN540210140221K | ООО «АФГ РУС» тел.+7(495)646-27-19 | https://www.kermi.ru/sistemy-otoplenija/produkcija/otopitelnye-pribory/konvektory/ | 36
KNN 54, 210х1400 (14) | KNN 54 | 14 | 210 | 255 | 1400 | 0 | 0 | 0 | 54-210-1400 | Конвектор «Kermi», тип 54, схема подключения 14, высота 210, длина 1400, с крышкой | 0 | KNN540210140231K | ООО «АФГ РУС» тел.+7(495)646-27-19 | https://www.kermi.ru/sistemy-otoplenija/produkcija/otopitelnye-pribory/konvektory/ | 36
KNN 54, 210х1400 (32) | KNN 54 | 32 | 210 | 255 | 1400 | 0 | 0 | 0 | 54-210-1400 | Конвектор «Kermi», тип 54, схема подключения 32, высота 210, длина 1400, с крышкой | 0 | KNN540210140241K | ООО «АФГ РУС» тел.+7(495)646-27-19 | https://www.kermi.ru/sistemy-otoplenija/produkcija/otopitelnye-pribory/konvektory/ | 36
KNN 54, 210х1400 (24) | KNN 54 | 24 | 210 | 255 | 1400 | 0 | 0 | 0 | 54-210-1400 | Конвектор «Kermi», тип 54, схема подключения 24, высота 210, длина 1400, с крышкой | 0 | KNN540210140251K | ООО «АФГ РУС» тел.+7(495)646-27-19 | https://www.kermi.ru/sistemy-otoplenija/produkcija/otopitelnye-pribory/konvektory/ | 36
KNN 54, 210х1400 (42) | KNN 54 | 42 | 210 | 255 | 1400 | 0 | 0 | 0 | 54-210-1400 | Конвектор «Kermi», тип 54, схема подключения 42, высота 210, длина 1400, с крышкой | 0 | KNN540210140261K | ООО «АФГ РУС» тел.+7(495)646-27-19 | https://www.kermi.ru/sistemy-otoplenija/produkcija/otopitelnye-pribory/konvektory/ | 36
KNN 54, 210х1500 (12) | KNN 54 | 12 | 210 | 255 | 1500 | 0 | 0 | 0 | 54-210-1500 | Конвектор «Kermi», тип 54, схема подключения 12, высота 210, длина 1500, с крышкой | 0 | KNN540210150211K | ООО «АФГ РУС» тел.+7(495)646-27-19 | https://www.kermi.ru/sistemy-otoplenija/produkcija/otopitelnye-pribory/konvektory/ | 36
KNN 54, 210х1500 (34) | KNN 54 | 34 | 210 | 255 | 1500 | 0 | 0 | 0 | 54-210-1500 | Конвектор «Kermi», тип 54, схема подключения 34, высота 210, длина 1500, с крышкой | 0 | KNN540210150221K | ООО «АФГ РУС» тел.+7(495)646-27-19 | https://www.kermi.ru/sistemy-otoplenija/produkcija/otopitelnye-pribory/konvektory/ | 36
KNN 54, 210х1500 (14) | KNN 54 | 14 | 210 | 255 | 1500 | 0 | 0 | 0 | 54-210-1500 | Конвектор «Kermi», тип 54, схема подключения 14, высота 210, длина 1500, с крышкой | 0 | KNN540210150231K | ООО «АФГ РУС» тел.+7(495)646-27-19 | https://www.kermi.ru/sistemy-otoplenija/produkcija/otopitelnye-pribory/konvektory/ | 36
KNN 54, 210х1500 (32) | KNN 54 | 32 | 210 | 255 | 1500 | 0 | 0 | 0 | 54-210-1500 | Конвектор «Kermi», тип 54, схема подключения 32, высота 210, длина 1500, с крышкой | 0 | KNN540210150241K | ООО «АФГ РУС» тел.+7(495)646-27-19 | https://www.kermi.ru/sistemy-otoplenija/produkcija/otopitelnye-pribory/konvektory/ | 36
KNN 54, 210х1500 (24) | KNN 54 | 24 | 210 | 255 | 1500 | 0 | 0 | 0 | 54-210-1500 | Конвектор «Kermi», тип 54, схема подключения 24, высота 210, длина 1500, с крышкой | 0 | KNN540210150251K | ООО «АФГ РУС» тел.+7(495)646-27-19 | https://www.kermi.ru/sistemy-otoplenija/produkcija/otopitelnye-pribory/konvektory/ | 36
KNN 54, 210х1500 (42) | KNN 54 | 42 | 210 | 255 | 1500 | 0 | 0 | 0 | 54-210-1500 | Конвектор «Kermi», тип 54, схема подключения 42, высота 210, длина 1500, с крышкой | 0 | KNN540210150261K | ООО «АФГ РУС» тел.+7(495)646-27-19 | https://www.kermi.ru/sistemy-otoplenija/produkcija/otopitelnye-pribory/konvektory/ | 36
KNN 54, 210х1600 (12) | KNN 54 | 12 | 210 | 255 | 1600 | 0 | 0 | 0 | 54-210-1600 | Конвектор «Kermi», тип 54, схема подключения 12, высота 210, длина 1600, с крышкой | 0 | KNN540210160211K | ООО «АФГ РУС» тел.+7(495)646-27-19 | https://www.kermi.ru/sistemy-otoplenija/produkcija/otopitelnye-pribory/konvektory/ | 36
KNN 54, 210х1600 (34) | KNN 54 | 34 | 210 | 255 | 1600 | 0 | 0 | 0 | 54-210-1600 | Конвектор «Kermi», тип 54, схема подключения 34, высота 210, длина 1600, с крышкой | 0 | KNN540210160221K | ООО «АФГ РУС» тел.+7(495)646-27-19 | https://www.kermi.ru/sistemy-otoplenija/produkcija/otopitelnye-pribory/konvektory/ | 36
KNN 54, 210х1600 (14) | KNN 54 | 14 | 210 | 255 | 1600 | 0 | 0 | 0 | 54-210-1600 | Конвектор «Kermi», тип 54, схема подключения 14, высота 210, длина 1600, с крышкой | 0 | KNN540210160231K | ООО «АФГ РУС» тел.+7(495)646-27-19 | https://www.kermi.ru/sistemy-otoplenija/produkcija/otopitelnye-pribory/konvektory/ | 36
KNN 54, 210х1600 (32) | KNN 54 | 32 | 210 | 255 | 1600 | 0 | 0 | 0 | 54-210-1600 | Конвектор «Kermi», тип 54, схема подключения 32, высота 210, длина 1600, с крышкой | 0 | KNN540210160241K | ООО «АФГ РУС» тел.+7(495)646-27-19 | https://www.kermi.ru/sistemy-otoplenija/produkcija/otopitelnye-pribory/konvektory/ | 36
KNN 54, 210х1600 (24) | KNN 54 | 24 | 210 | 255 | 1600 | 0 | 0 | 0 | 54-210-1600 | Конвектор «Kermi», тип 54, схема подключения 24, высота 210, длина 1600, с крышкой | 0 | KNN540210160251K | ООО «АФГ РУС» тел.+7(495)646-27-19 | https://www.kermi.ru/sistemy-otoplenija/produkcija/otopitelnye-pribory/konvektory/ | 36
KNN 54, 210х1600 (42) | KNN 54 | 42 | 210 | 255 | 1600 | 0 | 0 | 0 | 54-210-1600 | Конвектор «Kermi», тип 54, схема подключения 42, высота 210, длина 1600, с крышкой | 0 | KNN540210160261K | ООО «АФГ РУС» тел.+7(495)646-27-19 | https://www.kermi.ru/sistemy-otoplenija/produkcija/otopitelnye-pribory/konvektory/ | 36
KNN 54, 210х1700 (12) | KNN 54 | 12 | 210 | 255 | 1700 | 0 | 0 | 0 | 54-210-1700 | Конвектор «Kermi», тип 54, схема подключения 12, высота 210, длина 1700, с крышкой | 0 | KNN540210170211K | ООО «АФГ РУС» тел.+7(495)646-27-19 | https://www.kermi.ru/sistemy-otoplenija/produkcija/otopitelnye-pribory/konvektory/ | 36
KNN 54, 210х1700 (34) | KNN 54 | 34 | 210 | 255 | 1700 | 0 | 0 | 0 | 54-210-1700 | Конвектор «Kermi», тип 54, схема подключения 34, высота 210, длина 1700, с крышкой | 0 | KNN540210170221K | ООО «АФГ РУС» тел.+7(495)646-27-19 | https://www.kermi.ru/sistemy-otoplenija/produkcija/otopitelnye-pribory/konvektory/ | 36
KNN 54, 210х1700 (14) | KNN 54 | 14 | 210 | 255 | 1700 | 0 | 0 | 0 | 54-210-1700 | Конвектор «Kermi», тип 54, схема подключения 14, высота 210, длина 1700, с крышкой | 0 | KNN540210170231K | ООО «АФГ РУС» тел.+7(495)646-27-19 | https://www.kermi.ru/sistemy-otoplenija/produkcija/otopitelnye-pribory/konvektory/ | 36
KNN 54, 210х1700 (32) | KNN 54 | 32 | 210 | 255 | 1700 | 0 | 0 | 0 | 54-210-1700 | Конвектор «Kermi», тип 54, схема подключения 32, высота 210, длина 1700, с крышкой | 0 | KNN540210170241K | ООО «АФГ РУС» тел.+7(495)646-27-19 | https://www.kermi.ru/sistemy-otoplenija/produkcija/otopitelnye-pribory/konvektory/ | 36
KNN 54, 210х1700 (24) | KNN 54 | 24 | 210 | 255 | 1700 | 0 | 0 | 0 | 54-210-1700 | Конвектор «Kermi», тип 54, схема подключения 24, высота 210, длина 1700, с крышкой | 0 | KNN540210170251K | ООО «АФГ РУС» тел.+7(495)646-27-19 | https://www.kermi.ru/sistemy-otoplenija/produkcija/otopitelnye-pribory/konvektory/ | 36
KNN 54, 210х1700 (42) | KNN 54 | 42 | 210 | 255 | 1700 | 0 | 0 | 0 | 54-210-1700 | Конвектор «Kermi», тип 54, схема подключения 42, высота 210, длина 1700, с крышкой | 0 | KNN540210170261K | ООО «АФГ РУС» тел.+7(495)646-27-19 | https://www.kermi.ru/sistemy-otoplenija/produkcija/otopitelnye-pribory/konvektory/ | 36
KNN 54, 210х1800 (12) | KNN 54 | 12 | 210 | 255 | 1800 | 0 | 0 | 0 | 54-210-1800 | Конвектор «Kermi», тип 54, схема подключения 12, высота 210, длина 1800, с крышкой | 0 | KNN540210180211K | ООО «АФГ РУС» тел.+7(495)646-27-19 | https://www.kermi.ru/sistemy-otoplenija/produkcija/otopitelnye-pribory/konvektory/ | 36
KNN 54, 210х1800 (34) | KNN 54 | 34 | 210 | 255 | 1800 | 0 | 0 | 0 | 54-210-1800 | Конвектор «Kermi», тип 54, схема подключения 34, высота 210, длина 1800, с крышкой | 0 | KNN540210180221K | ООО «АФГ РУС» тел.+7(495)646-27-19 | https://www.kermi.ru/sistemy-otoplenija/produkcija/otopitelnye-pribory/konvektory/ | 36
KNN 54, 210х1800 (14) | KNN 54 | 14 | 210 | 255 | 1800 | 0 | 0 | 0 | 54-210-1800 | Конвектор «Kermi», тип 54, схема подключения 14, высота 210, длина 1800, с крышкой | 0 | KNN540210180231K | ООО «АФГ РУС» тел.+7(495)646-27-19 | https://www.kermi.ru/sistemy-otoplenija/produkcija/otopitelnye-pribory/konvektory/ | 36
KNN 54, 210х1800 (32) | KNN 54 | 32 | 210 | 255 | 1800 | 0 | 0 | 0 | 54-210-1800 | Конвектор «Kermi», тип 54, схема подключения 32, высота 210, длина 1800, с крышкой | 0 | KNN540210180241K | ООО «АФГ РУС» тел.+7(495)646-27-19 | https://www.kermi.ru/sistemy-otoplenija/produkcija/otopitelnye-pribory/konvektory/ | 36
KNN 54, 210х1800 (24) | KNN 54 | 24 | 210 | 255 | 1800 | 0 | 0 | 0 | 54-210-1800 | Конвектор «Kermi», тип 54, схема подключения 24, высота 210, длина 1800, с крышкой | 0 | KNN540210180251K | ООО «АФГ РУС» тел.+7(495)646-27-19 | https://www.kermi.ru/sistemy-otoplenija/produkcija/otopitelnye-pribory/konvektory/ | 36
KNN 54, 210х1800 (42) | KNN 54 | 42 | 210 | 255 | 1800 | 0 | 0 | 0 | 54-210-1800 | Конвектор «Kermi», тип 54, схема подключения 42, высота 210, длина 1800, с крышкой | 0 | KNN540210180261K | ООО «АФГ РУС» тел.+7(495)646-27-19 | https://www.kermi.ru/sistemy-otoplenija/produkcija/otopitelnye-pribory/konvektory/ | 36
KNN 54, 210х1900 (12) | KNN 54 | 12 | 210 | 255 | 1900 | 0 | 0 | 0 | 54-210-1900 | Конвектор «Kermi», тип 54, схема подключения 12, высота 210, длина 1900, с крышкой | 0 | KNN540210190211K | ООО «АФГ РУС» тел.+7(495)646-27-19 | https://www.kermi.ru/sistemy-otoplenija/produkcija/otopitelnye-pribory/konvektory/ | 36
KNN 54, 210х1900 (34) | KNN 54 | 34 | 210 | 255 | 1900 | 0 | 0 | 0 | 54-210-1900 | Конвектор «Kermi», тип 54, схема подключения 34, высота 210, длина 1900, с крышкой | 0 | KNN540210190221K | ООО «АФГ РУС» тел.+7(495)646-27-19 | https://www.kermi.ru/sistemy-otoplenija/produkcija/otopitelnye-pribory/konvektory/ | 36
KNN 54, 210х1900 (14) | KNN 54 | 14 | 210 | 255 | 1900 | 0 | 0 | 0 | 54-210-1900 | Конвектор «Kermi», тип 54, схема подключения 14, высота 210, длина 1900, с крышкой | 0 | KNN540210190231K | ООО «АФГ РУС» тел.+7(495)646-27-19 | https://www.kermi.ru/sistemy-otoplenija/produkcija/otopitelnye-pribory/konvektory/ | 36
KNN 54, 210х1900 (32) | KNN 54 | 32 | 210 | 255 | 1900 | 0 | 0 | 0 | 54-210-1900 | Конвектор «Kermi», тип 54, схема подключения 32, высота 210, длина 1900, с крышкой | 0 | KNN540210190241K | ООО «АФГ РУС» тел.+7(495)646-27-19 | https://www.kermi.ru/sistemy-otoplenija/produkcija/otopitelnye-pribory/konvektory/ | 36
KNN 54, 210х1900 (24) | KNN 54 | 24 | 210 | 255 | 1900 | 0 | 0 | 0 | 54-210-1900 | Конвектор «Kermi», тип 54, схема подключения 24, высота 210, длина 1900, с крышкой | 0 | KNN540210190251K | ООО «АФГ РУС» тел.+7(495)646-27-19 | https://www.kermi.ru/sistemy-otoplenija/produkcija/otopitelnye-pribory/konvektory/ | 36
KNN 54, 210х1900 (42) | KNN 54 | 42 | 210 | 255 | 1900 | 0 | 0 | 0 | 54-210-1900 | Конвектор «Kermi», тип 54, схема подключения 42, высота 210, длина 1900, с крышкой | 0 | KNN540210190261K | ООО «АФГ РУС» тел.+7(495)646-27-19 | https://www.kermi.ru/sistemy-otoplenija/produkcija/otopitelnye-pribory/konvektory/ | 36
KNN 54, 210х2000 (12) | KNN 54 | 12 | 210 | 255 | 2000 | 0 | 0 | 0 | 54-210-2000 | Конвектор «Kermi», тип 54, схема подключения 12, высота 210, длина 2000, с крышкой | 0 | KNN540210200211K | ООО «АФГ РУС» тел.+7(495)646-27-19 | https://www.kermi.ru/sistemy-otoplenija/produkcija/otopitelnye-pribory/konvektory/ | 36
KNN 54, 210х2000 (34) | KNN 54 | 34 | 210 | 255 | 2000 | 0 | 0 | 0 | 54-210-2000 | Конвектор «Kermi», тип 54, схема подключения 34, высота 210, длина 2000, с крышкой | 0 | KNN540210200221K | ООО «АФГ РУС» тел.+7(495)646-27-19 | https://www.kermi.ru/sistemy-otoplenija/produkcija/otopitelnye-pribory/konvektory/ | 36
KNN 54, 210х2000 (14) | KNN 54 | 14 | 210 | 255 | 2000 | 0 | 0 | 0 | 54-210-2000 | Конвектор «Kermi», тип 54, схема подключения 14, высота 210, длина 2000, с крышкой | 0 | KNN540210200231K | ООО «АФГ РУС» тел.+7(495)646-27-19 | https://www.kermi.ru/sistemy-otoplenija/produkcija/otopitelnye-pribory/konvektory/ | 36
KNN 54, 210х2000 (32) | KNN 54 | 32 | 210 | 255 | 2000 | 0 | 0 | 0 | 54-210-2000 | Конвектор «Kermi», тип 54, схема подключения 32, высота 210, длина 2000, с крышкой | 0 | KNN540210200241K | ООО «АФГ РУС» тел.+7(495)646-27-19 | https://www.kermi.ru/sistemy-otoplenija/produkcija/otopitelnye-pribory/konvektory/ | 36
KNN 54, 210х2000 (24) | KNN 54 | 24 | 210 | 255 | 2000 | 0 | 0 | 0 | 54-210-2000 | Конвектор «Kermi», тип 54, схема подключения 24, высота 210, длина 2000, с крышкой | 0 | KNN540210200251K | ООО «АФГ РУС» тел.+7(495)646-27-19 | https://www.kermi.ru/sistemy-otoplenija/produkcija/otopitelnye-pribory/konvektory/ | 36
KNN 54, 210х2000 (42) | KNN 54 | 42 | 210 | 255 | 2000 | 0 | 0 | 0 | 54-210-2000 | Конвектор «Kermi», тип 54, схема подключения 42, высота 210, длина 2000, с крышкой | 0 | KNN540210200261K | ООО «АФГ РУС» тел.+7(495)646-27-19 | https://www.kermi.ru/sistemy-otoplenija/produkcija/otopitelnye-pribory/konvektory/ | 36
KNN 54, 210х2200 (12) | KNN 54 | 12 | 210 | 255 | 2200 | 0 | 0 | 0 | 54-210-2200 | Конвектор «Kermi», тип 54, схема подключения 12, высота 210, длина 2200, с крышкой | 0 | KNN540210220211K | ООО «АФГ РУС» тел.+7(495)646-27-19 | https://www.kermi.ru/sistemy-otoplenija/produkcija/otopitelnye-pribory/konvektory/ | 36
KNN 54, 210х2200 (34) | KNN 54 | 34 | 210 | 255 | 2200 | 0 | 0 | 0 | 54-210-2200 | Конвектор «Kermi», тип 54, схема подключения 34, высота 210, длина 2200, с крышкой | 0 | KNN540210220221K | ООО «АФГ РУС» тел.+7(495)646-27-19 | https://www.kermi.ru/sistemy-otoplenija/produkcija/otopitelnye-pribory/konvektory/ | 36
KNN 54, 210х2200 (14) | KNN 54 | 14 | 210 | 255 | 2200 | 0 | 0 | 0 | 54-210-2200 | Конвектор «Kermi», тип 54, схема подключения 14, высота 210, длина 2200, с крышкой | 0 | KNN540210220231K | ООО «АФГ РУС» тел.+7(495)646-27-19 | https://www.kermi.ru/sistemy-otoplenija/produkcija/otopitelnye-pribory/konvektory/ | 36
KNN 54, 210х2200 (32) | KNN 54 | 32 | 210 | 255 | 2200 | 0 | 0 | 0 | 54-210-2200 | Конвектор «Kermi», тип 54, схема подключения 32, высота 210, длина 2200, с крышкой | 0 | KNN540210220241K | ООО «АФГ РУС» тел.+7(495)646-27-19 | https://www.kermi.ru/sistemy-otoplenija/produkcija/otopitelnye-pribory/konvektory/ | 36
KNN 54, 210х2200 (24) | KNN 54 | 24 | 210 | 255 | 2200 | 0 | 0 | 0 | 54-210-2200 | Конвектор «Kermi», тип 54, схема подключения 24, высота 210, длина 2200, с крышкой | 0 | KNN540210220251K | ООО «АФГ РУС» тел.+7(495)646-27-19 | https://www.kermi.ru/sistemy-otoplenija/produkcija/otopitelnye-pribory/konvektory/ | 36
KNN 54, 210х2200 (42) | KNN 54 | 42 | 210 | 255 | 2200 | 0 | 0 | 0 | 54-210-2200 | Конвектор «Kermi», тип 54, схема подключения 42, высота 210, длина 2200, с крышкой | 0 | KNN540210220261K | ООО «АФГ РУС» тел.+7(495)646-27-19 | https://www.kermi.ru/sistemy-otoplenija/produkcija/otopitelnye-pribory/konvektory/ | 36
KNN 54, 210х2400 (12) | KNN 54 | 12 | 210 | 255 | 2400 | 0 | 0 | 0 | 54-210-2400 | Конвектор «Kermi», тип 54, схема подключения 12, высота 210, длина 2400, с крышкой | 0 | KNN540210240211K | ООО «АФГ РУС» тел.+7(495)646-27-19 | https://www.kermi.ru/sistemy-otoplenija/produkcija/otopitelnye-pribory/konvektory/ | 36
KNN 54, 210х2400 (34) | KNN 54 | 34 | 210 | 255 | 2400 | 0 | 0 | 0 | 54-210-2400 | Конвектор «Kermi», тип 54, схема подключения 34, высота 210, длина 2400, с крышкой | 0 | KNN540210240221K | ООО «АФГ РУС» тел.+7(495)646-27-19 | https://www.kermi.ru/sistemy-otoplenija/produkcija/otopitelnye-pribory/konvektory/ | 36
KNN 54, 210х2400 (14) | KNN 54 | 14 | 210 | 255 | 2400 | 0 | 0 | 0 | 54-210-2400 | Конвектор «Kermi», тип 54, схема подключения 14, высота 210, длина 2400, с крышкой | 0 | KNN540210240231K | ООО «АФГ РУС» тел.+7(495)646-27-19 | https://www.kermi.ru/sistemy-otoplenija/produkcija/otopitelnye-pribory/konvektory/ | 36
KNN 54, 210х2400 (32) | KNN 54 | 32 | 210 | 255 | 2400 | 0 | 0 | 0 | 54-210-2400 | Конвектор «Kermi», тип 54, схема подключения 32, высота 210, длина 2400, с крышкой | 0 | KNN540210240241K | ООО «АФГ РУС» тел.+7(495)646-27-19 | https://www.kermi.ru/sistemy-otoplenija/produkcija/otopitelnye-pribory/konvektory/ | 36
KNN 54, 210х2400 (24) | KNN 54 | 24 | 210 | 255 | 2400 | 0 | 0 | 0 | 54-210-2400 | Конвектор «Kermi», тип 54, схема подключения 24, высота 210, длина 2400, с крышкой | 0 | KNN540210240251K | ООО «АФГ РУС» тел.+7(495)646-27-19 | https://www.kermi.ru/sistemy-otoplenija/produkcija/otopitelnye-pribory/konvektory/ | 36
KNN 54, 210х2400 (42) | KNN 54 | 42 | 210 | 255 | 2400 | 0 | 0 | 0 | 54-210-2400 | Конвектор «Kermi», тип 54, схема подключения 42, высота 210, длина 2400, с крышкой | 0 | KNN540210240261K | ООО «АФГ РУС» тел.+7(495)646-27-19 | https://www.kermi.ru/sistemy-otoplenija/produkcija/otopitelnye-pribory/konvektory/ | 36
KNN 54, 210х2600 (12) | KNN 54 | 12 | 210 | 255 | 2600 | 0 | 0 | 0 | 54-210-2600 | Конвектор «Kermi», тип 54, схема подключения 12, высота 210, длина 2600, с крышкой | 0 | KNN540210260211K | ООО «АФГ РУС» тел.+7(495)646-27-19 | https://www.kermi.ru/sistemy-otoplenija/produkcija/otopitelnye-pribory/konvektory/ | 36
KNN 54, 210х2600 (34) | KNN 54 | 34 | 210 | 255 | 2600 | 0 | 0 | 0 | 54-210-2600 | Конвектор «Kermi», тип 54, схема подключения 34, высота 210, длина 2600, с крышкой | 0 | KNN540210260221K | ООО «АФГ РУС» тел.+7(495)646-27-19 | https://www.kermi.ru/sistemy-otoplenija/produkcija/otopitelnye-pribory/konvektory/ | 36
KNN 54, 210х2600 (14) | KNN 54 | 14 | 210 | 255 | 2600 | 0 | 0 | 0 | 54-210-2600 | Конвектор «Kermi», тип 54, схема подключения 14, высота 210, длина 2600, с крышкой | 0 | KNN540210260231K | ООО «АФГ РУС» тел.+7(495)646-27-19 | https://www.kermi.ru/sistemy-otoplenija/produkcija/otopitelnye-pribory/konvektory/ | 36
KNN 54, 210х2600 (32) | KNN 54 | 32 | 210 | 255 | 2600 | 0 | 0 | 0 | 54-210-2600 | Конвектор «Kermi», тип 54, схема подключения 32, высота 210, длина 2600, с крышкой | 0 | KNN540210260241K | ООО «АФГ РУС» тел.+7(495)646-27-19 | https://www.kermi.ru/sistemy-otoplenija/produkcija/otopitelnye-pribory/konvektory/ | 36
KNN 54, 210х2600 (24) | KNN 54 | 24 | 210 | 255 | 2600 | 0 | 0 | 0 | 54-210-2600 | Конвектор «Kermi», тип 54, схема подключения 24, высота 210, длина 2600, с крышкой | 0 | KNN540210260251K | ООО «АФГ РУС» тел.+7(495)646-27-19 | https://www.kermi.ru/sistemy-otoplenija/produkcija/otopitelnye-pribory/konvektory/ | 36
KNN 54, 210х2600 (42) | KNN 54 | 42 | 210 | 255 | 2600 | 0 | 0 | 0 | 54-210-2600 | Конвектор «Kermi», тип 54, схема подключения 42, высота 210, длина 2600, с крышкой | 0 | KNN540210260261K | ООО «АФГ РУС» тел.+7(495)646-27-19 | https://www.kermi.ru/sistemy-otoplenija/produkcija/otopitelnye-pribory/konvektory/ | 36
KNN 54, 210х2800 (12) | KNN 54 | 12 | 210 | 255 | 2800 | 0 | 0 | 0 | 54-210-2800 | Конвектор «Kermi», тип 54, схема подключения 12, высота 210, длина 2800, с крышкой | 0 | KNN540210280211K | ООО «АФГ РУС» тел.+7(495)646-27-19 | https://www.kermi.ru/sistemy-otoplenija/produkcija/otopitelnye-pribory/konvektory/ | 36
KNN 54, 210х2800 (34) | KNN 54 | 34 | 210 | 255 | 2800 | 0 | 0 | 0 | 54-210-2800 | Конвектор «Kermi», тип 54, схема подключения 34, высота 210, длина 2800, с крышкой | 0 | KNN540210280221K | ООО «АФГ РУС» тел.+7(495)646-27-19 | https://www.kermi.ru/sistemy-otoplenija/produkcija/otopitelnye-pribory/konvektory/ | 36
KNN 54, 210х2800 (14) | KNN 54 | 14 | 210 | 255 | 2800 | 0 | 0 | 0 | 54-210-2800 | Конвектор «Kermi», тип 54, схема подключения 14, высота 210, длина 2800, с крышкой | 0 | KNN540210280231K | ООО «АФГ РУС» тел.+7(495)646-27-19 | https://www.kermi.ru/sistemy-otoplenija/produkcija/otopitelnye-pribory/konvektory/ | 36
KNN 54, 210х2800 (32) | KNN 54 | 32 | 210 | 255 | 2800 | 0 | 0 | 0 | 54-210-2800 | Конвектор «Kermi», тип 54, схема подключения 32, высота 210, длина 2800, с крышкой | 0 | KNN540210280241K | ООО «АФГ РУС» тел.+7(495)646-27-19 | https://www.kermi.ru/sistemy-otoplenija/produkcija/otopitelnye-pribory/konvektory/ | 36
KNN 54, 210х2800 (24) | KNN 54 | 24 | 210 | 255 | 2800 | 0 | 0 | 0 | 54-210-2800 | Конвектор «Kermi», тип 54, схема подключения 24, высота 210, длина 2800, с крышкой | 0 | KNN540210280251K | ООО «АФГ РУС» тел.+7(495)646-27-19 | https://www.kermi.ru/sistemy-otoplenija/produkcija/otopitelnye-pribory/konvektory/ | 36
KNN 54, 210х2800 (42) | KNN 54 | 42 | 210 | 255 | 2800 | 0 | 0 | 0 | 54-210-2800 | Конвектор «Kermi», тип 54, схема подключения 42, высота 210, длина 2800, с крышкой | 0 | KNN540210280261K | ООО «АФГ РУС» тел.+7(495)646-27-19 | https://www.kermi.ru/sistemy-otoplenija/produkcija/otopitelnye-pribory/konvektory/ | 36
KNN 54, 210х3000 (12) | KNN 54 | 12 | 210 | 255 | 3000 | 0 | 0 | 0 | 54-210-3000 | Конвектор «Kermi», тип 54, схема подключения 12, высота 210, длина 3000, с крышкой | 0 | KNN540210300211K | ООО «АФГ РУС» тел.+7(495)646-27-19 | https://www.kermi.ru/sistemy-otoplenija/produkcija/otopitelnye-pribory/konvektory/ | 36
KNN 54, 210х3000 (34) | KNN 54 | 34 | 210 | 255 | 3000 | 0 | 0 | 0 | 54-210-3000 | Конвектор «Kermi», тип 54, схема подключения 34, высота 210, длина 3000, с крышкой | 0 | KNN540210300221K | ООО «АФГ РУС» тел.+7(495)646-27-19 | https://www.kermi.ru/sistemy-otoplenija/produkcija/otopitelnye-pribory/konvektory/ | 36
KNN 54, 210х3000 (14) | KNN 54 | 14 | 210 | 255 | 3000 | 0 | 0 | 0 | 54-210-3000 | Конвектор «Kermi», тип 54, схема подключения 14, высота 210, длина 3000, с крышкой | 0 | KNN540210300231K | ООО «АФГ РУС» тел.+7(495)646-27-19 | https://www.kermi.ru/sistemy-otoplenija/produkcija/otopitelnye-pribory/konvektory/ | 36
KNN 54, 210х3000 (32) | KNN 54 | 32 | 210 | 255 | 3000 | 0 | 0 | 0 | 54-210-3000 | Конвектор «Kermi», тип 54, схема подключения 32, высота 210, длина 3000, с крышкой | 0 | KNN540210300241K | ООО «АФГ РУС» тел.+7(495)646-27-19 | https://www.kermi.ru/sistemy-otoplenija/produkcija/otopitelnye-pribory/konvektory/ | 36
KNN 54, 210х3000 (24) | KNN 54 | 24 | 210 | 255 | 3000 | 0 | 0 | 0 | 54-210-3000 | Конвектор «Kermi», тип 54, схема подключения 24, высота 210, длина 3000, с крышкой | 0 | KNN540210300251K | ООО «АФГ РУС» тел.+7(495)646-27-19 | https://www.kermi.ru/sistemy-otoplenija/produkcija/otopitelnye-pribory/konvektory/ | 36
KNN 54, 210х3000 (42) | KNN 54 | 42 | 210 | 255 | 3000 | 0 | 0 | 0 | 54-210-3000 | Конвектор «Kermi», тип 54, схема подключения 42, высота 210, длина 3000, с крышкой | 0 | KNN540210300261K | ООО «АФГ РУС» тел.+7(495)646-27-19 | https://www.kermi.ru/sistemy-otoplenija/produkcija/otopitelnye-pribory/konvektory/ | 36
KNN 54, 210х3200 (12) | KNN 54 | 12 | 210 | 255 | 3200 | 0 | 0 | 0 | 54-210-3200 | Конвектор «Kermi», тип 54, схема подключения 12, высота 210, длина 3200, с крышкой | 0 | KNN540210320211K | ООО «АФГ РУС» тел.+7(495)646-27-19 | https://www.kermi.ru/sistemy-otoplenija/produkcija/otopitelnye-pribory/konvektory/ | 36
KNN 54, 210х3200 (34) | KNN 54 | 34 | 210 | 255 | 3200 | 0 | 0 | 0 | 54-210-3200 | Конвектор «Kermi», тип 54, схема подключения 34, высота 210, длина 3200, с крышкой | 0 | KNN540210320221K | ООО «АФГ РУС» тел.+7(495)646-27-19 | https://www.kermi.ru/sistemy-otoplenija/produkcija/otopitelnye-pribory/konvektory/ | 36
KNN 54, 210х3200 (14) | KNN 54 | 14 | 210 | 255 | 3200 | 0 | 0 | 0 | 54-210-3200 | Конвектор «Kermi», тип 54, схема подключения 14, высота 210, длина 3200, с крышкой | 0 | KNN540210320231K | ООО «АФГ РУС» тел.+7(495)646-27-19 | https://www.kermi.ru/sistemy-otoplenija/produkcija/otopitelnye-pribory/konvektory/ | 36
KNN 54, 210х3200 (32) | KNN 54 | 32 | 210 | 255 | 3200 | 0 | 0 | 0 | 54-210-3200 | Конвектор «Kermi», тип 54, схема подключения 32, высота 210, длина 3200, с крышкой | 0 | KNN540210320241K | ООО «АФГ РУС» тел.+7(495)646-27-19 | https://www.kermi.ru/sistemy-otoplenija/produkcija/otopitelnye-pribory/konvektory/ | 36
KNN 54, 210х3200 (24) | KNN 54 | 24 | 210 | 255 | 3200 | 0 | 0 | 0 | 54-210-3200 | Конвектор «Kermi», тип 54, схема подключения 24, высота 210, длина 3200, с крышкой | 0 | KNN540210320251K | ООО «АФГ РУС» тел.+7(495)646-27-19 | https://www.kermi.ru/sistemy-otoplenija/produkcija/otopitelnye-pribory/konvektory/ | 36
KNN 54, 210х3200 (42) | KNN 54 | 42 | 210 | 255 | 3200 | 0 | 0 | 0 | 54-210-3200 | Конвектор «Kermi», тип 54, схема подключения 42, высота 210, длина 3200, с крышкой | 0 | KNN540210320261K | ООО «АФГ РУС» тел.+7(495)646-27-19 | https://www.kermi.ru/sistemy-otoplenija/produkcija/otopitelnye-pribory/konvektory/ | 36
KNN 54, 210х3400 (12) | KNN 54 | 12 | 210 | 255 | 3400 | 0 | 0 | 0 | 54-210-3400 | Конвектор «Kermi», тип 54, схема подключения 12, высота 210, длина 3400, с крышкой | 0 | KNN540210340211K | ООО «АФГ РУС» тел.+7(495)646-27-19 | https://www.kermi.ru/sistemy-otoplenija/produkcija/otopitelnye-pribory/konvektory/ | 36
KNN 54, 210х3400 (34) | KNN 54 | 34 | 210 | 255 | 3400 | 0 | 0 | 0 | 54-210-3400 | Конвектор «Kermi», тип 54, схема подключения 34, высота 210, длина 3400, с крышкой | 0 | KNN540210340221K | ООО «АФГ РУС» тел.+7(495)646-27-19 | https://www.kermi.ru/sistemy-otoplenija/produkcija/otopitelnye-pribory/konvektory/ | 36
KNN 54, 210х3400 (14) | KNN 54 | 14 | 210 | 255 | 3400 | 0 | 0 | 0 | 54-210-3400 | Конвектор «Kermi», тип 54, схема подключения 14, высота 210, длина 3400, с крышкой | 0 | KNN540210340231K | ООО «АФГ РУС» тел.+7(495)646-27-19 | https://www.kermi.ru/sistemy-otoplenija/produkcija/otopitelnye-pribory/konvektory/ | 36
KNN 54, 210х3400 (32) | KNN 54 | 32 | 210 | 255 | 3400 | 0 | 0 | 0 | 54-210-3400 | Конвектор «Kermi», тип 54, схема подключения 32, высота 210, длина 3400, с крышкой | 0 | KNN540210340241K | ООО «АФГ РУС» тел.+7(495)646-27-19 | https://www.kermi.ru/sistemy-otoplenija/produkcija/otopitelnye-pribory/konvektory/ | 36
KNN 54, 210х3400 (24) | KNN 54 | 24 | 210 | 255 | 3400 | 0 | 0 | 0 | 54-210-3400 | Конвектор «Kermi», тип 54, схема подключения 24, высота 210, длина 3400, с крышкой | 0 | KNN540210340251K | ООО «АФГ РУС» тел.+7(495)646-27-19 | https://www.kermi.ru/sistemy-otoplenija/produkcija/otopitelnye-pribory/konvektory/ | 36
KNN 54, 210х3400 (42) | KNN 54 | 42 | 210 | 255 | 3400 | 0 | 0 | 0 | 54-210-3400 | Конвектор «Kermi», тип 54, схема подключения 42, высота 210, длина 3400, с крышкой | 0 | KNN540210340261K | ООО «АФГ РУС» тел.+7(495)646-27-19 | https://www.kermi.ru/sistemy-otoplenija/produkcija/otopitelnye-pribory/konvektory/ | 36
KNN 54, 210х3600 (12) | KNN 54 | 12 | 210 | 255 | 3600 | 0 | 0 | 0 | 54-210-3600 | Конвектор «Kermi», тип 54, схема подключения 12, высота 210, длина 3600, с крышкой | 0 | KNN540210360211K | ООО «АФГ РУС» тел.+7(495)646-27-19 | https://www.kermi.ru/sistemy-otoplenija/produkcija/otopitelnye-pribory/konvektory/ | 36
KNN 54, 210х3600 (34) | KNN 54 | 34 | 210 | 255 | 3600 | 0 | 0 | 0 | 54-210-3600 | Конвектор «Kermi», тип 54, схема подключения 34, высота 210, длина 3600, с крышкой | 0 | KNN540210360221K | ООО «АФГ РУС» тел.+7(495)646-27-19 | https://www.kermi.ru/sistemy-otoplenija/produkcija/otopitelnye-pribory/konvektory/ | 36
KNN 54, 210х3600 (14) | KNN 54 | 14 | 210 | 255 | 3600 | 0 | 0 | 0 | 54-210-3600 | Конвектор «Kermi», тип 54, схема подключения 14, высота 210, длина 3600, с крышкой | 0 | KNN540210360231K | ООО «АФГ РУС» тел.+7(495)646-27-19 | https://www.kermi.ru/sistemy-otoplenija/produkcija/otopitelnye-pribory/konvektory/ | 36
KNN 54, 210х3600 (32) | KNN 54 | 32 | 210 | 255 | 3600 | 0 | 0 | 0 | 54-210-3600 | Конвектор «Kermi», тип 54, схема подключения 32, высота 210, длина 3600, с крышкой | 0 | KNN540210360241K | ООО «АФГ РУС» тел.+7(495)646-27-19 | https://www.kermi.ru/sistemy-otoplenija/produkcija/otopitelnye-pribory/konvektory/ | 36
KNN 54, 210х3600 (24) | KNN 54 | 24 | 210 | 255 | 3600 | 0 | 0 | 0 | 54-210-3600 | Конвектор «Kermi», тип 54, схема подключения 24, высота 210, длина 3600, с крышкой | 0 | KNN540210360251K | ООО «АФГ РУС» тел.+7(495)646-27-19 | https://www.kermi.ru/sistemy-otoplenija/produkcija/otopitelnye-pribory/konvektory/ | 36
KNN 54, 210х3600 (42) | KNN 54 | 42 | 210 | 255 | 3600 | 0 | 0 | 0 | 54-210-3600 | Конвектор «Kermi», тип 54, схема подключения 42, высота 210, длина 3600, с крышкой | 0 | KNN540210360261K | ООО «АФГ РУС» тел.+7(495)646-27-19 | https://www.kermi.ru/sistemy-otoplenija/produkcija/otopitelnye-pribory/konvektory/ | 36
KNN 54, 210х3800 (12) | KNN 54 | 12 | 210 | 255 | 3800 | 0 | 0 | 0 | 54-210-3800 | Конвектор «Kermi», тип 54, схема подключения 12, высота 210, длина 3800, с крышкой | 0 | KNN540210380211K | ООО «АФГ РУС» тел.+7(495)646-27-19 | https://www.kermi.ru/sistemy-otoplenija/produkcija/otopitelnye-pribory/konvektory/ | 36
KNN 54, 210х3800 (34) | KNN 54 | 34 | 210 | 255 | 3800 | 0 | 0 | 0 | 54-210-3800 | Конвектор «Kermi», тип 54, схема подключения 34, высота 210, длина 3800, с крышкой | 0 | KNN540210380221K | ООО «АФГ РУС» тел.+7(495)646-27-19 | https://www.kermi.ru/sistemy-otoplenija/produkcija/otopitelnye-pribory/konvektory/ | 36
KNN 54, 210х3800 (14) | KNN 54 | 14 | 210 | 255 | 3800 | 0 | 0 | 0 | 54-210-3800 | Конвектор «Kermi», тип 54, схема подключения 14, высота 210, длина 3800, с крышкой | 0 | KNN540210380231K | ООО «АФГ РУС» тел.+7(495)646-27-19 | https://www.kermi.ru/sistemy-otoplenija/produkcija/otopitelnye-pribory/konvektory/ | 36
KNN 54, 210х3800 (32) | KNN 54 | 32 | 210 | 255 | 3800 | 0 | 0 | 0 | 54-210-3800 | Конвектор «Kermi», тип 54, схема подключения 32, высота 210, длина 3800, с крышкой | 0 | KNN540210380241K | ООО «АФГ РУС» тел.+7(495)646-27-19 | https://www.kermi.ru/sistemy-otoplenija/produkcija/otopitelnye-pribory/konvektory/ | 36
KNN 54, 210х3800 (24) | KNN 54 | 24 | 210 | 255 | 3800 | 0 | 0 | 0 | 54-210-3800 | Конвектор «Kermi», тип 54, схема подключения 24, высота 210, длина 3800, с крышкой | 0 | KNN540210380251K | ООО «АФГ РУС» тел.+7(495)646-27-19 | https://www.kermi.ru/sistemy-otoplenija/produkcija/otopitelnye-pribory/konvektory/ | 36
KNN 54, 210х3800 (42) | KNN 54 | 42 | 210 | 255 | 3800 | 0 | 0 | 0 | 54-210-3800 | Конвектор «Kermi», тип 54, схема подключения 42, высота 210, длина 3800, с крышкой | 0 | KNN540210380261K | ООО «АФГ РУС» тел.+7(495)646-27-19 | https://www.kermi.ru/sistemy-otoplenija/produkcija/otopitelnye-pribory/konvektory/ | 36
KNN 54, 210х4000 (12) | KNN 54 | 12 | 210 | 255 | 4000 | 0 | 0 | 0 | 54-210-4000 | Конвектор «Kermi», тип 54, схема подключения 12, высота 210, длина 4000, с крышкой | 0 | KNN540210400211K | ООО «АФГ РУС» тел.+7(495)646-27-19 | https://www.kermi.ru/sistemy-otoplenija/produkcija/otopitelnye-pribory/konvektory/ | 36
KNN 54, 210х4000 (34) | KNN 54 | 34 | 210 | 255 | 4000 | 0 | 0 | 0 | 54-210-4000 | Конвектор «Kermi», тип 54, схема подключения 34, высота 210, длина 4000, с крышкой | 0 | KNN540210400221K | ООО «АФГ РУС» тел.+7(495)646-27-19 | https://www.kermi.ru/sistemy-otoplenija/produkcija/otopitelnye-pribory/konvektory/ | 36
KNN 54, 210х4000 (14) | KNN 54 | 14 | 210 | 255 | 4000 | 0 | 0 | 0 | 54-210-4000 | Конвектор «Kermi», тип 54, схема подключения 14, высота 210, длина 4000, с крышкой | 0 | KNN540210400231K | ООО «АФГ РУС» тел.+7(495)646-27-19 | https://www.kermi.ru/sistemy-otoplenija/produkcija/otopitelnye-pribory/konvektory/ | 36
KNN 54, 210х4000 (32) | KNN 54 | 32 | 210 | 255 | 4000 | 0 | 0 | 0 | 54-210-4000 | Конвектор «Kermi», тип 54, схема подключения 32, высота 210, длина 4000, с крышкой | 0 | KNN540210400241K | ООО «АФГ РУС» тел.+7(495)646-27-19 | https://www.kermi.ru/sistemy-otoplenija/produkcija/otopitelnye-pribory/konvektory/ | 36
KNN 54, 210х4000 (24) | KNN 54 | 24 | 210 | 255 | 4000 | 0 | 0 | 0 | 54-210-4000 | Конвектор «Kermi», тип 54, схема подключения 24, высота 210, длина 4000, с крышкой | 0 | KNN540210400251K | ООО «АФГ РУС» тел.+7(495)646-27-19 | https://www.kermi.ru/sistemy-otoplenija/produkcija/otopitelnye-pribory/konvektory/ | 36
KNN 54, 210х4000 (42) | KNN 54 | 42 | 210 | 255 | 4000 | 0 | 0 | 0 | 54-210-4000 | Конвектор «Kermi», тип 54, схема подключения 42, высота 210, длина 4000, с крышкой | 0 | KNN540210400261K | ООО «АФГ РУС» тел.+7(495)646-27-19 | https://www.kermi.ru/sistemy-otoplenija/produkcija/otopitelnye-pribory/konvektory/ | 36
KNN 54, 210х4200 (12) | KNN 54 | 12 | 210 | 255 | 4200 | 0 | 0 | 0 | 54-210-4200 | Конвектор «Kermi», тип 54, схема подключения 12, высота 210, длина 4200, с крышкой | 0 | KNN540210420211K | ООО «АФГ РУС» тел.+7(495)646-27-19 | https://www.kermi.ru/sistemy-otoplenija/produkcija/otopitelnye-pribory/konvektory/ | 36
KNN 54, 210х4200 (34) | KNN 54 | 34 | 210 | 255 | 4200 | 0 | 0 | 0 | 54-210-4200 | Конвектор «Kermi», тип 54, схема подключения 34, высота 210, длина 4200, с крышкой | 0 | KNN540210420221K | ООО «АФГ РУС» тел.+7(495)646-27-19 | https://www.kermi.ru/sistemy-otoplenija/produkcija/otopitelnye-pribory/konvektory/ | 36
KNN 54, 210х4200 (14) | KNN 54 | 14 | 210 | 255 | 4200 | 0 | 0 | 0 | 54-210-4200 | Конвектор «Kermi», тип 54, схема подключения 14, высота 210, длина 4200, с крышкой | 0 | KNN540210420231K | ООО «АФГ РУС» тел.+7(495)646-27-19 | https://www.kermi.ru/sistemy-otoplenija/produkcija/otopitelnye-pribory/konvektory/ | 36
KNN 54, 210х4200 (32) | KNN 54 | 32 | 210 | 255 | 4200 | 0 | 0 | 0 | 54-210-4200 | Конвектор «Kermi», тип 54, схема подключения 32, высота 210, длина 4200, с крышкой | 0 | KNN540210420241K | ООО «АФГ РУС» тел.+7(495)646-27-19 | https://www.kermi.ru/sistemy-otoplenija/produkcija/otopitelnye-pribory/konvektory/ | 36
KNN 54, 210х4200 (24) | KNN 54 | 24 | 210 | 255 | 4200 | 0 | 0 | 0 | 54-210-4200 | Конвектор «Kermi», тип 54, схема подключения 24, высота 210, длина 4200, с крышкой | 0 | KNN540210420251K | ООО «АФГ РУС» тел.+7(495)646-27-19 | https://www.kermi.ru/sistemy-otoplenija/produkcija/otopitelnye-pribory/konvektory/ | 36
KNN 54, 210х4200 (42) | KNN 54 | 42 | 210 | 255 | 4200 | 0 | 0 | 0 | 54-210-4200 | Конвектор «Kermi», тип 54, схема подключения 42, высота 210, длина 4200, с крышкой | 0 | KNN540210420261K | ООО «АФГ РУС» тел.+7(495)646-27-19 | https://www.kermi.ru/sistemy-otoplenija/produkcija/otopitelnye-pribory/konvektory/ | 36
KNN 54, 210х4400 (12) | KNN 54 | 12 | 210 | 255 | 4400 | 0 | 0 | 0 | 54-210-4400 | Конвектор «Kermi», тип 54, схема подключения 12, высота 210, длина 4400, с крышкой | 0 | KNN540210440211K | ООО «АФГ РУС» тел.+7(495)646-27-19 | https://www.kermi.ru/sistemy-otoplenija/produkcija/otopitelnye-pribory/konvektory/ | 36
KNN 54, 210х4400 (34) | KNN 54 | 34 | 210 | 255 | 4400 | 0 | 0 | 0 | 54-210-4400 | Конвектор «Kermi», тип 54, схема подключения 34, высота 210, длина 4400, с крышкой | 0 | KNN540210440221K | ООО «АФГ РУС» тел.+7(495)646-27-19 | https://www.kermi.ru/sistemy-otoplenija/produkcija/otopitelnye-pribory/konvektory/ | 36
KNN 54, 210х4400 (14) | KNN 54 | 14 | 210 | 255 | 4400 | 0 | 0 | 0 | 54-210-4400 | Конвектор «Kermi», тип 54, схема подключения 14, высота 210, длина 4400, с крышкой | 0 | KNN540210440231K | ООО «АФГ РУС» тел.+7(495)646-27-19 | https://www.kermi.ru/sistemy-otoplenija/produkcija/otopitelnye-pribory/konvektory/ | 36
KNN 54, 210х4400 (32) | KNN 54 | 32 | 210 | 255 | 4400 | 0 | 0 | 0 | 54-210-4400 | Конвектор «Kermi», тип 54, схема подключения 32, высота 210, длина 4400, с крышкой | 0 | KNN540210440241K | ООО «АФГ РУС» тел.+7(495)646-27-19 | https://www.kermi.ru/sistemy-otoplenija/produkcija/otopitelnye-pribory/konvektory/ | 36
KNN 54, 210х4400 (24) | KNN 54 | 24 | 210 | 255 | 4400 | 0 | 0 | 0 | 54-210-4400 | Конвектор «Kermi», тип 54, схема подключения 24, высота 210, длина 4400, с крышкой | 0 | KNN540210440251K | ООО «АФГ РУС» тел.+7(495)646-27-19 | https://www.kermi.ru/sistemy-otoplenija/produkcija/otopitelnye-pribory/konvektory/ | 36
KNN 54, 210х4400 (42) | KNN 54 | 42 | 210 | 255 | 4400 | 0 | 0 | 0 | 54-210-4400 | Конвектор «Kermi», тип 54, схема подключения 42, высота 210, длина 4400, с крышкой | 0 | KNN540210440261K | ООО «АФГ РУС» тел.+7(495)646-27-19 | https://www.kermi.ru/sistemy-otoplenija/produkcija/otopitelnye-pribory/konvektory/ | 36
KNN 54, 210х4600 (12) | KNN 54 | 12 | 210 | 255 | 4600 | 0 | 0 | 0 | 54-210-4600 | Конвектор «Kermi», тип 54, схема подключения 12, высота 210, длина 4600, с крышкой | 0 | KNN540210460211K | ООО «АФГ РУС» тел.+7(495)646-27-19 | https://www.kermi.ru/sistemy-otoplenija/produkcija/otopitelnye-pribory/konvektory/ | 36
KNN 54, 210х4600 (34) | KNN 54 | 34 | 210 | 255 | 4600 | 0 | 0 | 0 | 54-210-4600 | Конвектор «Kermi», тип 54, схема подключения 34, высота 210, длина 4600, с крышкой | 0 | KNN540210460221K | ООО «АФГ РУС» тел.+7(495)646-27-19 | https://www.kermi.ru/sistemy-otoplenija/produkcija/otopitelnye-pribory/konvektory/ | 36
KNN 54, 210х4600 (14) | KNN 54 | 14 | 210 | 255 | 4600 | 0 | 0 | 0 | 54-210-4600 | Конвектор «Kermi», тип 54, схема подключения 14, высота 210, длина 4600, с крышкой | 0 | KNN540210460231K | ООО «АФГ РУС» тел.+7(495)646-27-19 | https://www.kermi.ru/sistemy-otoplenija/produkcija/otopitelnye-pribory/konvektory/ | 36
KNN 54, 210х4600 (32) | KNN 54 | 32 | 210 | 255 | 4600 | 0 | 0 | 0 | 54-210-4600 | Конвектор «Kermi», тип 54, схема подключения 32, высота 210, длина 4600, с крышкой | 0 | KNN540210460241K | ООО «АФГ РУС» тел.+7(495)646-27-19 | https://www.kermi.ru/sistemy-otoplenija/produkcija/otopitelnye-pribory/konvektory/ | 36
KNN 54, 210х4600 (24) | KNN 54 | 24 | 210 | 255 | 4600 | 0 | 0 | 0 | 54-210-4600 | Конвектор «Kermi», тип 54, схема подключения 24, высота 210, длина 4600, с крышкой | 0 | KNN540210460251K | ООО «АФГ РУС» тел.+7(495)646-27-19 | https://www.kermi.ru/sistemy-otoplenija/produkcija/otopitelnye-pribory/konvektory/ | 36
KNN 54, 210х4600 (42) | KNN 54 | 42 | 210 | 255 | 4600 | 0 | 0 | 0 | 54-210-4600 | Конвектор «Kermi», тип 54, схема подключения 42, высота 210, длина 4600, с крышкой | 0 | KNN540210460261K | ООО «АФГ РУС» тел.+7(495)646-27-19 | https://www.kermi.ru/sistemy-otoplenija/produkcija/otopitelnye-pribory/konvektory/ | 36
KNN 54, 210х4800 (12) | KNN 54 | 12 | 210 | 255 | 4800 | 0 | 0 | 0 | 54-210-4800 | Конвектор «Kermi», тип 54, схема подключения 12, высота 210, длина 4800, с крышкой | 0 | KNN540210480211K | ООО «АФГ РУС» тел.+7(495)646-27-19 | https://www.kermi.ru/sistemy-otoplenija/produkcija/otopitelnye-pribory/konvektory/ | 36
KNN 54, 210х4800 (34) | KNN 54 | 34 | 210 | 255 | 4800 | 0 | 0 | 0 | 54-210-4800 | Конвектор «Kermi», тип 54, схема подключения 34, высота 210, длина 4800, с крышкой | 0 | KNN540210480221K | ООО «АФГ РУС» тел.+7(495)646-27-19 | https://www.kermi.ru/sistemy-otoplenija/produkcija/otopitelnye-pribory/konvektory/ | 36
KNN 54, 210х4800 (14) | KNN 54 | 14 | 210 | 255 | 4800 | 0 | 0 | 0 | 54-210-4800 | Конвектор «Kermi», тип 54, схема подключения 14, высота 210, длина 4800, с крышкой | 0 | KNN540210480231K | ООО «АФГ РУС» тел.+7(495)646-27-19 | https://www.kermi.ru/sistemy-otoplenija/produkcija/otopitelnye-pribory/konvektory/ | 36
KNN 54, 210х4800 (32) | KNN 54 | 32 | 210 | 255 | 4800 | 0 | 0 | 0 | 54-210-4800 | Конвектор «Kermi», тип 54, схема подключения 32, высота 210, длина 4800, с крышкой | 0 | KNN540210480241K | ООО «АФГ РУС» тел.+7(495)646-27-19 | https://www.kermi.ru/sistemy-otoplenija/produkcija/otopitelnye-pribory/konvektory/ | 36
KNN 54, 210х4800 (24) | KNN 54 | 24 | 210 | 255 | 4800 | 0 | 0 | 0 | 54-210-4800 | Конвектор «Kermi», тип 54, схема подключения 24, высота 210, длина 4800, с крышкой | 0 | KNN540210480251K | ООО «АФГ РУС» тел.+7(495)646-27-19 | https://www.kermi.ru/sistemy-otoplenija/produkcija/otopitelnye-pribory/konvektory/ | 36
KNN 54, 210х4800 (42) | KNN 54 | 42 | 210 | 255 | 4800 | 0 | 0 | 0 | 54-210-4800 | Конвектор «Kermi», тип 54, схема подключения 42, высота 210, длина 4800, с крышкой | 0 | KNN540210480261K | ООО «АФГ РУС» тел.+7(495)646-27-19 | https://www.kermi.ru/sistemy-otoplenija/produkcija/otopitelnye-pribory/konvektory/ | 36
KNN 54, 210х5000 (12) | KNN 54 | 12 | 210 | 255 | 5000 | 0 | 0 | 0 | 54-210-5000 | Конвектор «Kermi», тип 54, схема подключения 12, высота 210, длина 5000, с крышкой | 0 | KNN540210500211K | ООО «АФГ РУС» тел.+7(495)646-27-19 | https://www.kermi.ru/sistemy-otoplenija/produkcija/otopitelnye-pribory/konvektory/ | 36
KNN 54, 210х5000 (34) | KNN 54 | 34 | 210 | 255 | 5000 | 0 | 0 | 0 | 54-210-5000 | Конвектор «Kermi», тип 54, схема подключения 34, высота 210, длина 5000, с крышкой | 0 | KNN540210500221K | ООО «АФГ РУС» тел.+7(495)646-27-19 | https://www.kermi.ru/sistemy-otoplenija/produkcija/otopitelnye-pribory/konvektory/ | 36
KNN 54, 210х5000 (14) | KNN 54 | 14 | 210 | 255 | 5000 | 0 | 0 | 0 | 54-210-5000 | Конвектор «Kermi», тип 54, схема подключения 14, высота 210, длина 5000, с крышкой | 0 | KNN540210500231K | ООО «АФГ РУС» тел.+7(495)646-27-19 | https://www.kermi.ru/sistemy-otoplenija/produkcija/otopitelnye-pribory/konvektory/ | 36
KNN 54, 210х5000 (32) | KNN 54 | 32 | 210 | 255 | 5000 | 0 | 0 | 0 | 54-210-5000 | Конвектор «Kermi», тип 54, схема подключения 32, высота 210, длина 5000, с крышкой | 0 | KNN540210500241K | ООО «АФГ РУС» тел.+7(495)646-27-19 | https://www.kermi.ru/sistemy-otoplenija/produkcija/otopitelnye-pribory/konvektory/ | 36
KNN 54, 210х5000 (24) | KNN 54 | 24 | 210 | 255 | 5000 | 0 | 0 | 0 | 54-210-5000 | Конвектор «Kermi», тип 54, схема подключения 24, высота 210, длина 5000, с крышкой | 0 | KNN540210500251K | ООО «АФГ РУС» тел.+7(495)646-27-19 | https://www.kermi.ru/sistemy-otoplenija/produkcija/otopitelnye-pribory/konvektory/ | 36
KNN 54, 210х5000 (42) | KNN 54 | 42 | 210 | 255 | 5000 | 0 | 0 | 0 | 54-210-5000 | Конвектор «Kermi», тип 54, схема подключения 42, высота 210, длина 5000, с крышкой | 0 | KNN540210500261K | ООО «АФГ РУС» тел.+7(495)646-27-19 | https://www.kermi.ru/sistemy-otoplenija/produkcija/otopitelnye-pribory/konvektory/ | 36
KNN 21, 280х500 (12) | KNN 21 | 12 | 280 | 72 | 500 | 0 | 0 | 0 | 21-280-500 | Конвектор «Kermi», тип 21, схема подключения 12, высота 280, длина 500, с крышкой | 0 | KNN210280050211K | ООО «АФГ РУС» тел.+7(495)646-27-19 | https://www.kermi.ru/sistemy-otoplenija/produkcija/otopitelnye-pribory/konvektory/ | 36
KNN 21, 280х500 (34) | KNN 21 | 34 | 280 | 72 | 500 | 0 | 0 | 0 | 21-280-500 | Конвектор «Kermi», тип 21, схема подключения 34, высота 280, длина 500, с крышкой | 0 | KNN210280050221K | ООО «АФГ РУС» тел.+7(495)646-27-19 | https://www.kermi.ru/sistemy-otoplenija/produkcija/otopitelnye-pribory/konvektory/ | 36
KNN 21, 280х500 (14) | KNN 21 | 14 | 280 | 72 | 500 | 0 | 0 | 0 | 21-280-500 | Конвектор «Kermi», тип 21, схема подключения 14, высота 280, длина 500, с крышкой | 0 | KNN210280050231K | ООО «АФГ РУС» тел.+7(495)646-27-19 | https://www.kermi.ru/sistemy-otoplenija/produkcija/otopitelnye-pribory/konvektory/ | 36
KNN 21, 280х500 (32) | KNN 21 | 32 | 280 | 72 | 500 | 0 | 0 | 0 | 21-280-500 | Конвектор «Kermi», тип 21, схема подключения 32, высота 280, длина 500, с крышкой | 0 | KNN210280050241K | ООО «АФГ РУС» тел.+7(495)646-27-19 | https://www.kermi.ru/sistemy-otoplenija/produkcija/otopitelnye-pribory/konvektory/ | 36
KNN 21, 280х500 (24) | KNN 21 | 24 | 280 | 72 | 500 | 0 | 0 | 0 | 21-280-500 | Конвектор «Kermi», тип 21, схема подключения 24, высота 280, длина 500, с крышкой | 0 | KNN210280050251K | ООО «АФГ РУС» тел.+7(495)646-27-19 | https://www.kermi.ru/sistemy-otoplenija/produkcija/otopitelnye-pribory/konvektory/ | 36
KNN 21, 280х500 (42) | KNN 21 | 42 | 280 | 72 | 500 | 0 | 0 | 0 | 21-280-500 | Конвектор «Kermi», тип 21, схема подключения 42, высота 280, длина 500, с крышкой | 0 | KNN210280050261K | ООО «АФГ РУС» тел.+7(495)646-27-19 | https://www.kermi.ru/sistemy-otoplenija/produkcija/otopitelnye-pribory/konvektory/ | 36
KNN 21, 280х600 (12) | KNN 21 | 12 | 280 | 72 | 600 | 0 | 0 | 0 | 21-280-600 | Конвектор «Kermi», тип 21, схема подключения 12, высота 280, длина 600, с крышкой | 0 | KNN210280060211K | ООО «АФГ РУС» тел.+7(495)646-27-19 | https://www.kermi.ru/sistemy-otoplenija/produkcija/otopitelnye-pribory/konvektory/ | 36
KNN 21, 280х600 (34) | KNN 21 | 34 | 280 | 72 | 600 | 0 | 0 | 0 | 21-280-600 | Конвектор «Kermi», тип 21, схема подключения 34, высота 280, длина 600, с крышкой | 0 | KNN210280060221K | ООО «АФГ РУС» тел.+7(495)646-27-19 | https://www.kermi.ru/sistemy-otoplenija/produkcija/otopitelnye-pribory/konvektory/ | 36
KNN 21, 280х600 (14) | KNN 21 | 14 | 280 | 72 | 600 | 0 | 0 | 0 | 21-280-600 | Конвектор «Kermi», тип 21, схема подключения 14, высота 280, длина 600, с крышкой | 0 | KNN210280060231K | ООО «АФГ РУС» тел.+7(495)646-27-19 | https://www.kermi.ru/sistemy-otoplenija/produkcija/otopitelnye-pribory/konvektory/ | 36
KNN 21, 280х600 (32) | KNN 21 | 32 | 280 | 72 | 600 | 0 | 0 | 0 | 21-280-600 | Конвектор «Kermi», тип 21, схема подключения 32, высота 280, длина 600, с крышкой | 0 | KNN210280060241K | ООО «АФГ РУС» тел.+7(495)646-27-19 | https://www.kermi.ru/sistemy-otoplenija/produkcija/otopitelnye-pribory/konvektory/ | 36
KNN 21, 280х600 (24) | KNN 21 | 24 | 280 | 72 | 600 | 0 | 0 | 0 | 21-280-600 | Конвектор «Kermi», тип 21, схема подключения 24, высота 280, длина 600, с крышкой | 0 | KNN210280060251K | ООО «АФГ РУС» тел.+7(495)646-27-19 | https://www.kermi.ru/sistemy-otoplenija/produkcija/otopitelnye-pribory/konvektory/ | 36
KNN 21, 280х600 (42) | KNN 21 | 42 | 280 | 72 | 600 | 0 | 0 | 0 | 21-280-600 | Конвектор «Kermi», тип 21, схема подключения 42, высота 280, длина 600, с крышкой | 0 | KNN210280060261K | ООО «АФГ РУС» тел.+7(495)646-27-19 | https://www.kermi.ru/sistemy-otoplenija/produkcija/otopitelnye-pribory/konvektory/ | 36
KNN 21, 280х700 (12) | KNN 21 | 12 | 280 | 72 | 700 | 0 | 0 | 0 | 21-280-700 | Конвектор «Kermi», тип 21, схема подключения 12, высота 280, длина 700, с крышкой | 0 | KNN210280070211K | ООО «АФГ РУС» тел.+7(495)646-27-19 | https://www.kermi.ru/sistemy-otoplenija/produkcija/otopitelnye-pribory/konvektory/ | 36
KNN 21, 280х700 (34) | KNN 21 | 34 | 280 | 72 | 700 | 0 | 0 | 0 | 21-280-700 | Конвектор «Kermi», тип 21, схема подключения 34, высота 280, длина 700, с крышкой | 0 | KNN210280070221K | ООО «АФГ РУС» тел.+7(495)646-27-19 | https://www.kermi.ru/sistemy-otoplenija/produkcija/otopitelnye-pribory/konvektory/ | 36
KNN 21, 280х700 (14) | KNN 21 | 14 | 280 | 72 | 700 | 0 | 0 | 0 | 21-280-700 | Конвектор «Kermi», тип 21, схема подключения 14, высота 280, длина 700, с крышкой | 0 | KNN210280070231K | ООО «АФГ РУС» тел.+7(495)646-27-19 | https://www.kermi.ru/sistemy-otoplenija/produkcija/otopitelnye-pribory/konvektory/ | 36
KNN 21, 280х700 (32) | KNN 21 | 32 | 280 | 72 | 700 | 0 | 0 | 0 | 21-280-700 | Конвектор «Kermi», тип 21, схема подключения 32, высота 280, длина 700, с крышкой | 0 | KNN210280070241K | ООО «АФГ РУС» тел.+7(495)646-27-19 | https://www.kermi.ru/sistemy-otoplenija/produkcija/otopitelnye-pribory/konvektory/ | 36
KNN 21, 280х700 (24) | KNN 21 | 24 | 280 | 72 | 700 | 0 | 0 | 0 | 21-280-700 | Конвектор «Kermi», тип 21, схема подключения 24, высота 280, длина 700, с крышкой | 0 | KNN210280070251K | ООО «АФГ РУС» тел.+7(495)646-27-19 | https://www.kermi.ru/sistemy-otoplenija/produkcija/otopitelnye-pribory/konvektory/ | 36
KNN 21, 280х700 (42) | KNN 21 | 42 | 280 | 72 | 700 | 0 | 0 | 0 | 21-280-700 | Конвектор «Kermi», тип 21, схема подключения 42, высота 280, длина 700, с крышкой | 0 | KNN210280070261K | ООО «АФГ РУС» тел.+7(495)646-27-19 | https://www.kermi.ru/sistemy-otoplenija/produkcija/otopitelnye-pribory/konvektory/ | 36
KNN 21, 280х800 (12) | KNN 21 | 12 | 280 | 72 | 800 | 0 | 0 | 0 | 21-280-800 | Конвектор «Kermi», тип 21, схема подключения 12, высота 280, длина 800, с крышкой | 0 | KNN210280080211K | ООО «АФГ РУС» тел.+7(495)646-27-19 | https://www.kermi.ru/sistemy-otoplenija/produkcija/otopitelnye-pribory/konvektory/ | 36
KNN 21, 280х800 (34) | KNN 21 | 34 | 280 | 72 | 800 | 0 | 0 | 0 | 21-280-800 | Конвектор «Kermi», тип 21, схема подключения 34, высота 280, длина 800, с крышкой | 0 | KNN210280080221K | ООО «АФГ РУС» тел.+7(495)646-27-19 | https://www.kermi.ru/sistemy-otoplenija/produkcija/otopitelnye-pribory/konvektory/ | 36
KNN 21, 280х800 (14) | KNN 21 | 14 | 280 | 72 | 800 | 0 | 0 | 0 | 21-280-800 | Конвектор «Kermi», тип 21, схема подключения 14, высота 280, длина 800, с крышкой | 0 | KNN210280080231K | ООО «АФГ РУС» тел.+7(495)646-27-19 | https://www.kermi.ru/sistemy-otoplenija/produkcija/otopitelnye-pribory/konvektory/ | 36
KNN 21, 280х800 (32) | KNN 21 | 32 | 280 | 72 | 800 | 0 | 0 | 0 | 21-280-800 | Конвектор «Kermi», тип 21, схема подключения 32, высота 280, длина 800, с крышкой | 0 | KNN210280080241K | ООО «АФГ РУС» тел.+7(495)646-27-19 | https://www.kermi.ru/sistemy-otoplenija/produkcija/otopitelnye-pribory/konvektory/ | 36
KNN 21, 280х800 (24) | KNN 21 | 24 | 280 | 72 | 800 | 0 | 0 | 0 | 21-280-800 | Конвектор «Kermi», тип 21, схема подключения 24, высота 280, длина 800, с крышкой | 0 | KNN210280080251K | ООО «АФГ РУС» тел.+7(495)646-27-19 | https://www.kermi.ru/sistemy-otoplenija/produkcija/otopitelnye-pribory/konvektory/ | 36
KNN 21, 280х800 (42) | KNN 21 | 42 | 280 | 72 | 800 | 0 | 0 | 0 | 21-280-800 | Конвектор «Kermi», тип 21, схема подключения 42, высота 280, длина 800, с крышкой | 0 | KNN210280080261K | ООО «АФГ РУС» тел.+7(495)646-27-19 | https://www.kermi.ru/sistemy-otoplenija/produkcija/otopitelnye-pribory/konvektory/ | 36
KNN 21, 280х900 (12) | KNN 21 | 12 | 280 | 72 | 900 | 0 | 0 | 0 | 21-280-900 | Конвектор «Kermi», тип 21, схема подключения 12, высота 280, длина 900, с крышкой | 0 | KNN210280090211K | ООО «АФГ РУС» тел.+7(495)646-27-19 | https://www.kermi.ru/sistemy-otoplenija/produkcija/otopitelnye-pribory/konvektory/ | 36
KNN 21, 280х900 (34) | KNN 21 | 34 | 280 | 72 | 900 | 0 | 0 | 0 | 21-280-900 | Конвектор «Kermi», тип 21, схема подключения 34, высота 280, длина 900, с крышкой | 0 | KNN210280090221K | ООО «АФГ РУС» тел.+7(495)646-27-19 | https://www.kermi.ru/sistemy-otoplenija/produkcija/otopitelnye-pribory/konvektory/ | 36
KNN 21, 280х900 (14) | KNN 21 | 14 | 280 | 72 | 900 | 0 | 0 | 0 | 21-280-900 | Конвектор «Kermi», тип 21, схема подключения 14, высота 280, длина 900, с крышкой | 0 | KNN210280090231K | ООО «АФГ РУС» тел.+7(495)646-27-19 | https://www.kermi.ru/sistemy-otoplenija/produkcija/otopitelnye-pribory/konvektory/ | 36
KNN 21, 280х900 (32) | KNN 21 | 32 | 280 | 72 | 900 | 0 | 0 | 0 | 21-280-900 | Конвектор «Kermi», тип 21, схема подключения 32, высота 280, длина 900, с крышкой | 0 | KNN210280090241K | ООО «АФГ РУС» тел.+7(495)646-27-19 | https://www.kermi.ru/sistemy-otoplenija/produkcija/otopitelnye-pribory/konvektory/ | 36
KNN 21, 280х900 (24) | KNN 21 | 24 | 280 | 72 | 900 | 0 | 0 | 0 | 21-280-900 | Конвектор «Kermi», тип 21, схема подключения 24, высота 280, длина 900, с крышкой | 0 | KNN210280090251K | ООО «АФГ РУС» тел.+7(495)646-27-19 | https://www.kermi.ru/sistemy-otoplenija/produkcija/otopitelnye-pribory/konvektory/ | 36
KNN 21, 280х900 (42) | KNN 21 | 42 | 280 | 72 | 900 | 0 | 0 | 0 | 21-280-900 | Конвектор «Kermi», тип 21, схема подключения 42, высота 280, длина 900, с крышкой | 0 | KNN210280090261K | ООО «АФГ РУС» тел.+7(495)646-27-19 | https://www.kermi.ru/sistemy-otoplenija/produkcija/otopitelnye-pribory/konvektory/ | 36
KNN 21, 280х1000 (12) | KNN 21 | 12 | 280 | 72 | 1000 | 0 | 0 | 0 | 21-280-1000 | Конвектор «Kermi», тип 21, схема подключения 12, высота 280, длина 1000, с крышкой | 0 | KNN210280100211K | ООО «АФГ РУС» тел.+7(495)646-27-19 | https://www.kermi.ru/sistemy-otoplenija/produkcija/otopitelnye-pribory/konvektory/ | 36
KNN 21, 280х1000 (34) | KNN 21 | 34 | 280 | 72 | 1000 | 0 | 0 | 0 | 21-280-1000 | Конвектор «Kermi», тип 21, схема подключения 34, высота 280, длина 1000, с крышкой | 0 | KNN210280100221K | ООО «АФГ РУС» тел.+7(495)646-27-19 | https://www.kermi.ru/sistemy-otoplenija/produkcija/otopitelnye-pribory/konvektory/ | 36
KNN 21, 280х1000 (14) | KNN 21 | 14 | 280 | 72 | 1000 | 0 | 0 | 0 | 21-280-1000 | Конвектор «Kermi», тип 21, схема подключения 14, высота 280, длина 1000, с крышкой | 0 | KNN210280100231K | ООО «АФГ РУС» тел.+7(495)646-27-19 | https://www.kermi.ru/sistemy-otoplenija/produkcija/otopitelnye-pribory/konvektory/ | 36
KNN 21, 280х1000 (32) | KNN 21 | 32 | 280 | 72 | 1000 | 0 | 0 | 0 | 21-280-1000 | Конвектор «Kermi», тип 21, схема подключения 32, высота 280, длина 1000, с крышкой | 0 | KNN210280100241K | ООО «АФГ РУС» тел.+7(495)646-27-19 | https://www.kermi.ru/sistemy-otoplenija/produkcija/otopitelnye-pribory/konvektory/ | 36
KNN 21, 280х1000 (24) | KNN 21 | 24 | 280 | 72 | 1000 | 0 | 0 | 0 | 21-280-1000 | Конвектор «Kermi», тип 21, схема подключения 24, высота 280, длина 1000, с крышкой | 0 | KNN210280100251K | ООО «АФГ РУС» тел.+7(495)646-27-19 | https://www.kermi.ru/sistemy-otoplenija/produkcija/otopitelnye-pribory/konvektory/ | 36
KNN 21, 280х1000 (42) | KNN 21 | 42 | 280 | 72 | 1000 | 0 | 0 | 0 | 21-280-1000 | Конвектор «Kermi», тип 21, схема подключения 42, высота 280, длина 1000, с крышкой | 0 | KNN210280100261K | ООО «АФГ РУС» тел.+7(495)646-27-19 | https://www.kermi.ru/sistemy-otoplenija/produkcija/otopitelnye-pribory/konvektory/ | 36
KNN 21, 280х1100 (12) | KNN 21 | 12 | 280 | 72 | 1100 | 0 | 0 | 0 | 21-280-1100 | Конвектор «Kermi», тип 21, схема подключения 12, высота 280, длина 1100, с крышкой | 0 | KNN210280110211K | ООО «АФГ РУС» тел.+7(495)646-27-19 | https://www.kermi.ru/sistemy-otoplenija/produkcija/otopitelnye-pribory/konvektory/ | 36
KNN 21, 280х1100 (34) | KNN 21 | 34 | 280 | 72 | 1100 | 0 | 0 | 0 | 21-280-1100 | Конвектор «Kermi», тип 21, схема подключения 34, высота 280, длина 1100, с крышкой | 0 | KNN210280110221K | ООО «АФГ РУС» тел.+7(495)646-27-19 | https://www.kermi.ru/sistemy-otoplenija/produkcija/otopitelnye-pribory/konvektory/ | 36
KNN 21, 280х1100 (14) | KNN 21 | 14 | 280 | 72 | 1100 | 0 | 0 | 0 | 21-280-1100 | Конвектор «Kermi», тип 21, схема подключения 14, высота 280, длина 1100, с крышкой | 0 | KNN210280110231K | ООО «АФГ РУС» тел.+7(495)646-27-19 | https://www.kermi.ru/sistemy-otoplenija/produkcija/otopitelnye-pribory/konvektory/ | 36
KNN 21, 280х1100 (32) | KNN 21 | 32 | 280 | 72 | 1100 | 0 | 0 | 0 | 21-280-1100 | Конвектор «Kermi», тип 21, схема подключения 32, высота 280, длина 1100, с крышкой | 0 | KNN210280110241K | ООО «АФГ РУС» тел.+7(495)646-27-19 | https://www.kermi.ru/sistemy-otoplenija/produkcija/otopitelnye-pribory/konvektory/ | 36
KNN 21, 280х1100 (24) | KNN 21 | 24 | 280 | 72 | 1100 | 0 | 0 | 0 | 21-280-1100 | Конвектор «Kermi», тип 21, схема подключения 24, высота 280, длина 1100, с крышкой | 0 | KNN210280110251K | ООО «АФГ РУС» тел.+7(495)646-27-19 | https://www.kermi.ru/sistemy-otoplenija/produkcija/otopitelnye-pribory/konvektory/ | 36
KNN 21, 280х1100 (42) | KNN 21 | 42 | 280 | 72 | 1100 | 0 | 0 | 0 | 21-280-1100 | Конвектор «Kermi», тип 21, схема подключения 42, высота 280, длина 1100, с крышкой | 0 | KNN210280110261K | ООО «АФГ РУС» тел.+7(495)646-27-19 | https://www.kermi.ru/sistemy-otoplenija/produkcija/otopitelnye-pribory/konvektory/ | 36
KNN 21, 280х1200 (12) | KNN 21 | 12 | 280 | 72 | 1200 | 0 | 0 | 0 | 21-280-1200 | Конвектор «Kermi», тип 21, схема подключения 12, высота 280, длина 1200, с крышкой | 0 | KNN210280120211K | ООО «АФГ РУС» тел.+7(495)646-27-19 | https://www.kermi.ru/sistemy-otoplenija/produkcija/otopitelnye-pribory/konvektory/ | 36
KNN 21, 280х1200 (34) | KNN 21 | 34 | 280 | 72 | 1200 | 0 | 0 | 0 | 21-280-1200 | Конвектор «Kermi», тип 21, схема подключения 34, высота 280, длина 1200, с крышкой | 0 | KNN210280120221K | ООО «АФГ РУС» тел.+7(495)646-27-19 | https://www.kermi.ru/sistemy-otoplenija/produkcija/otopitelnye-pribory/konvektory/ | 36
KNN 21, 280х1200 (14) | KNN 21 | 14 | 280 | 72 | 1200 | 0 | 0 | 0 | 21-280-1200 | Конвектор «Kermi», тип 21, схема подключения 14, высота 280, длина 1200, с крышкой | 0 | KNN210280120231K | ООО «АФГ РУС» тел.+7(495)646-27-19 | https://www.kermi.ru/sistemy-otoplenija/produkcija/otopitelnye-pribory/konvektory/ | 36
KNN 21, 280х1200 (32) | KNN 21 | 32 | 280 | 72 | 1200 | 0 | 0 | 0 | 21-280-1200 | Конвектор «Kermi», тип 21, схема подключения 32, высота 280, длина 1200, с крышкой | 0 | KNN210280120241K | ООО «АФГ РУС» тел.+7(495)646-27-19 | https://www.kermi.ru/sistemy-otoplenija/produkcija/otopitelnye-pribory/konvektory/ | 36
KNN 21, 280х1200 (24) | KNN 21 | 24 | 280 | 72 | 1200 | 0 | 0 | 0 | 21-280-1200 | Конвектор «Kermi», тип 21, схема подключения 24, высота 280, длина 1200, с крышкой | 0 | KNN210280120251K | ООО «АФГ РУС» тел.+7(495)646-27-19 | https://www.kermi.ru/sistemy-otoplenija/produkcija/otopitelnye-pribory/konvektory/ | 36
KNN 21, 280х1200 (42) | KNN 21 | 42 | 280 | 72 | 1200 | 0 | 0 | 0 | 21-280-1200 | Конвектор «Kermi», тип 21, схема подключения 42, высота 280, длина 1200, с крышкой | 0 | KNN210280120261K | ООО «АФГ РУС» тел.+7(495)646-27-19 | https://www.kermi.ru/sistemy-otoplenija/produkcija/otopitelnye-pribory/konvektory/ | 36
KNN 21, 280х1300 (12) | KNN 21 | 12 | 280 | 72 | 1300 | 0 | 0 | 0 | 21-280-1300 | Конвектор «Kermi», тип 21, схема подключения 12, высота 280, длина 1300, с крышкой | 0 | KNN210280130211K | ООО «АФГ РУС» тел.+7(495)646-27-19 | https://www.kermi.ru/sistemy-otoplenija/produkcija/otopitelnye-pribory/konvektory/ | 36
KNN 21, 280х1300 (34) | KNN 21 | 34 | 280 | 72 | 1300 | 0 | 0 | 0 | 21-280-1300 | Конвектор «Kermi», тип 21, схема подключения 34, высота 280, длина 1300, с крышкой | 0 | KNN210280130221K | ООО «АФГ РУС» тел.+7(495)646-27-19 | https://www.kermi.ru/sistemy-otoplenija/produkcija/otopitelnye-pribory/konvektory/ | 36
KNN 21, 280х1300 (14) | KNN 21 | 14 | 280 | 72 | 1300 | 0 | 0 | 0 | 21-280-1300 | Конвектор «Kermi», тип 21, схема подключения 14, высота 280, длина 1300, с крышкой | 0 | KNN210280130231K | ООО «АФГ РУС» тел.+7(495)646-27-19 | https://www.kermi.ru/sistemy-otoplenija/produkcija/otopitelnye-pribory/konvektory/ | 36
KNN 21, 280х1300 (32) | KNN 21 | 32 | 280 | 72 | 1300 | 0 | 0 | 0 | 21-280-1300 | Конвектор «Kermi», тип 21, схема подключения 32, высота 280, длина 1300, с крышкой | 0 | KNN210280130241K | ООО «АФГ РУС» тел.+7(495)646-27-19 | https://www.kermi.ru/sistemy-otoplenija/produkcija/otopitelnye-pribory/konvektory/ | 36
KNN 21, 280х1300 (24) | KNN 21 | 24 | 280 | 72 | 1300 | 0 | 0 | 0 | 21-280-1300 | Конвектор «Kermi», тип 21, схема подключения 24, высота 280, длина 1300, с крышкой | 0 | KNN210280130251K | ООО «АФГ РУС» тел.+7(495)646-27-19 | https://www.kermi.ru/sistemy-otoplenija/produkcija/otopitelnye-pribory/konvektory/ | 36
KNN 21, 280х1300 (42) | KNN 21 | 42 | 280 | 72 | 1300 | 0 | 0 | 0 | 21-280-1300 | Конвектор «Kermi», тип 21, схема подключения 42, высота 280, длина 1300, с крышкой | 0 | KNN210280130261K | ООО «АФГ РУС» тел.+7(495)646-27-19 | https://www.kermi.ru/sistemy-otoplenija/produkcija/otopitelnye-pribory/konvektory/ | 36
KNN 21, 280х1400 (12) | KNN 21 | 12 | 280 | 72 | 1400 | 0 | 0 | 0 | 21-280-1400 | Конвектор «Kermi», тип 21, схема подключения 12, высота 280, длина 1400, с крышкой | 0 | KNN210280140211K | ООО «АФГ РУС» тел.+7(495)646-27-19 | https://www.kermi.ru/sistemy-otoplenija/produkcija/otopitelnye-pribory/konvektory/ | 36
KNN 21, 280х1400 (34) | KNN 21 | 34 | 280 | 72 | 1400 | 0 | 0 | 0 | 21-280-1400 | Конвектор «Kermi», тип 21, схема подключения 34, высота 280, длина 1400, с крышкой | 0 | KNN210280140221K | ООО «АФГ РУС» тел.+7(495)646-27-19 | https://www.kermi.ru/sistemy-otoplenija/produkcija/otopitelnye-pribory/konvektory/ | 36
KNN 21, 280х1400 (14) | KNN 21 | 14 | 280 | 72 | 1400 | 0 | 0 | 0 | 21-280-1400 | Конвектор «Kermi», тип 21, схема подключения 14, высота 280, длина 1400, с крышкой | 0 | KNN210280140231K | ООО «АФГ РУС» тел.+7(495)646-27-19 | https://www.kermi.ru/sistemy-otoplenija/produkcija/otopitelnye-pribory/konvektory/ | 36
KNN 21, 280х1400 (32) | KNN 21 | 32 | 280 | 72 | 1400 | 0 | 0 | 0 | 21-280-1400 | Конвектор «Kermi», тип 21, схема подключения 32, высота 280, длина 1400, с крышкой | 0 | KNN210280140241K | ООО «АФГ РУС» тел.+7(495)646-27-19 | https://www.kermi.ru/sistemy-otoplenija/produkcija/otopitelnye-pribory/konvektory/ | 36
KNN 21, 280х1400 (24) | KNN 21 | 24 | 280 | 72 | 1400 | 0 | 0 | 0 | 21-280-1400 | Конвектор «Kermi», тип 21, схема подключения 24, высота 280, длина 1400, с крышкой | 0 | KNN210280140251K | ООО «АФГ РУС» тел.+7(495)646-27-19 | https://www.kermi.ru/sistemy-otoplenija/produkcija/otopitelnye-pribory/konvektory/ | 36
KNN 21, 280х1400 (42) | KNN 21 | 42 | 280 | 72 | 1400 | 0 | 0 | 0 | 21-280-1400 | Конвектор «Kermi», тип 21, схема подключения 42, высота 280, длина 1400, с крышкой | 0 | KNN210280140261K | ООО «АФГ РУС» тел.+7(495)646-27-19 | https://www.kermi.ru/sistemy-otoplenija/produkcija/otopitelnye-pribory/konvektory/ | 36
KNN 21, 280х1500 (12) | KNN 21 | 12 | 280 | 72 | 1500 | 0 | 0 | 0 | 21-280-1500 | Конвектор «Kermi», тип 21, схема подключения 12, высота 280, длина 1500, с крышкой | 0 | KNN210280150211K | ООО «АФГ РУС» тел.+7(495)646-27-19 | https://www.kermi.ru/sistemy-otoplenija/produkcija/otopitelnye-pribory/konvektory/ | 36
KNN 21, 280х1500 (34) | KNN 21 | 34 | 280 | 72 | 1500 | 0 | 0 | 0 | 21-280-1500 | Конвектор «Kermi», тип 21, схема подключения 34, высота 280, длина 1500, с крышкой | 0 | KNN210280150221K | ООО «АФГ РУС» тел.+7(495)646-27-19 | https://www.kermi.ru/sistemy-otoplenija/produkcija/otopitelnye-pribory/konvektory/ | 36
KNN 21, 280х1500 (14) | KNN 21 | 14 | 280 | 72 | 1500 | 0 | 0 | 0 | 21-280-1500 | Конвектор «Kermi», тип 21, схема подключения 14, высота 280, длина 1500, с крышкой | 0 | KNN210280150231K | ООО «АФГ РУС» тел.+7(495)646-27-19 | https://www.kermi.ru/sistemy-otoplenija/produkcija/otopitelnye-pribory/konvektory/ | 36
KNN 21, 280х1500 (32) | KNN 21 | 32 | 280 | 72 | 1500 | 0 | 0 | 0 | 21-280-1500 | Конвектор «Kermi», тип 21, схема подключения 32, высота 280, длина 1500, с крышкой | 0 | KNN210280150241K | ООО «АФГ РУС» тел.+7(495)646-27-19 | https://www.kermi.ru/sistemy-otoplenija/produkcija/otopitelnye-pribory/konvektory/ | 36
KNN 21, 280х1500 (24) | KNN 21 | 24 | 280 | 72 | 1500 | 0 | 0 | 0 | 21-280-1500 | Конвектор «Kermi», тип 21, схема подключения 24, высота 280, длина 1500, с крышкой | 0 | KNN210280150251K | ООО «АФГ РУС» тел.+7(495)646-27-19 | https://www.kermi.ru/sistemy-otoplenija/produkcija/otopitelnye-pribory/konvektory/ | 36
KNN 21, 280х1500 (42) | KNN 21 | 42 | 280 | 72 | 1500 | 0 | 0 | 0 | 21-280-1500 | Конвектор «Kermi», тип 21, схема подключения 42, высота 280, длина 1500, с крышкой | 0 | KNN210280150261K | ООО «АФГ РУС» тел.+7(495)646-27-19 | https://www.kermi.ru/sistemy-otoplenija/produkcija/otopitelnye-pribory/konvektory/ | 36
KNN 21, 280х1600 (12) | KNN 21 | 12 | 280 | 72 | 1600 | 0 | 0 | 0 | 21-280-1600 | Конвектор «Kermi», тип 21, схема подключения 12, высота 280, длина 1600, с крышкой | 0 | KNN210280160211K | ООО «АФГ РУС» тел.+7(495)646-27-19 | https://www.kermi.ru/sistemy-otoplenija/produkcija/otopitelnye-pribory/konvektory/ | 36
KNN 21, 280х1600 (34) | KNN 21 | 34 | 280 | 72 | 1600 | 0 | 0 | 0 | 21-280-1600 | Конвектор «Kermi», тип 21, схема подключения 34, высота 280, длина 1600, с крышкой | 0 | KNN210280160221K | ООО «АФГ РУС» тел.+7(495)646-27-19 | https://www.kermi.ru/sistemy-otoplenija/produkcija/otopitelnye-pribory/konvektory/ | 36
KNN 21, 280х1600 (14) | KNN 21 | 14 | 280 | 72 | 1600 | 0 | 0 | 0 | 21-280-1600 | Конвектор «Kermi», тип 21, схема подключения 14, высота 280, длина 1600, с крышкой | 0 | KNN210280160231K | ООО «АФГ РУС» тел.+7(495)646-27-19 | https://www.kermi.ru/sistemy-otoplenija/produkcija/otopitelnye-pribory/konvektory/ | 36
KNN 21, 280х1600 (32) | KNN 21 | 32 | 280 | 72 | 1600 | 0 | 0 | 0 | 21-280-1600 | Конвектор «Kermi», тип 21, схема подключения 32, высота 280, длина 1600, с крышкой | 0 | KNN210280160241K | ООО «АФГ РУС» тел.+7(495)646-27-19 | https://www.kermi.ru/sistemy-otoplenija/produkcija/otopitelnye-pribory/konvektory/ | 36
KNN 21, 280х1600 (24) | KNN 21 | 24 | 280 | 72 | 1600 | 0 | 0 | 0 | 21-280-1600 | Конвектор «Kermi», тип 21, схема подключения 24, высота 280, длина 1600, с крышкой | 0 | KNN210280160251K | ООО «АФГ РУС» тел.+7(495)646-27-19 | https://www.kermi.ru/sistemy-otoplenija/produkcija/otopitelnye-pribory/konvektory/ | 36
KNN 21, 280х1600 (42) | KNN 21 | 42 | 280 | 72 | 1600 | 0 | 0 | 0 | 21-280-1600 | Конвектор «Kermi», тип 21, схема подключения 42, высота 280, длина 1600, с крышкой | 0 | KNN210280160261K | ООО «АФГ РУС» тел.+7(495)646-27-19 | https://www.kermi.ru/sistemy-otoplenija/produkcija/otopitelnye-pribory/konvektory/ | 36
KNN 21, 280х1700 (12) | KNN 21 | 12 | 280 | 72 | 1700 | 0 | 0 | 0 | 21-280-1700 | Конвектор «Kermi», тип 21, схема подключения 12, высота 280, длина 1700, с крышкой | 0 | KNN210280170211K | ООО «АФГ РУС» тел.+7(495)646-27-19 | https://www.kermi.ru/sistemy-otoplenija/produkcija/otopitelnye-pribory/konvektory/ | 36
KNN 21, 280х1700 (34) | KNN 21 | 34 | 280 | 72 | 1700 | 0 | 0 | 0 | 21-280-1700 | Конвектор «Kermi», тип 21, схема подключения 34, высота 280, длина 1700, с крышкой | 0 | KNN210280170221K | ООО «АФГ РУС» тел.+7(495)646-27-19 | https://www.kermi.ru/sistemy-otoplenija/produkcija/otopitelnye-pribory/konvektory/ | 36
KNN 21, 280х1700 (14) | KNN 21 | 14 | 280 | 72 | 1700 | 0 | 0 | 0 | 21-280-1700 | Конвектор «Kermi», тип 21, схема подключения 14, высота 280, длина 1700, с крышкой | 0 | KNN210280170231K | ООО «АФГ РУС» тел.+7(495)646-27-19 | https://www.kermi.ru/sistemy-otoplenija/produkcija/otopitelnye-pribory/konvektory/ | 36
KNN 21, 280х1700 (32) | KNN 21 | 32 | 280 | 72 | 1700 | 0 | 0 | 0 | 21-280-1700 | Конвектор «Kermi», тип 21, схема подключения 32, высота 280, длина 1700, с крышкой | 0 | KNN210280170241K | ООО «АФГ РУС» тел.+7(495)646-27-19 | https://www.kermi.ru/sistemy-otoplenija/produkcija/otopitelnye-pribory/konvektory/ | 36
KNN 21, 280х1700 (24) | KNN 21 | 24 | 280 | 72 | 1700 | 0 | 0 | 0 | 21-280-1700 | Конвектор «Kermi», тип 21, схема подключения 24, высота 280, длина 1700, с крышкой | 0 | KNN210280170251K | ООО «АФГ РУС» тел.+7(495)646-27-19 | https://www.kermi.ru/sistemy-otoplenija/produkcija/otopitelnye-pribory/konvektory/ | 36
KNN 21, 280х1700 (42) | KNN 21 | 42 | 280 | 72 | 1700 | 0 | 0 | 0 | 21-280-1700 | Конвектор «Kermi», тип 21, схема подключения 42, высота 280, длина 1700, с крышкой | 0 | KNN210280170261K | ООО «АФГ РУС» тел.+7(495)646-27-19 | https://www.kermi.ru/sistemy-otoplenija/produkcija/otopitelnye-pribory/konvektory/ | 36
KNN 21, 280х1800 (12) | KNN 21 | 12 | 280 | 72 | 1800 | 0 | 0 | 0 | 21-280-1800 | Конвектор «Kermi», тип 21, схема подключения 12, высота 280, длина 1800, с крышкой | 0 | KNN210280180211K | ООО «АФГ РУС» тел.+7(495)646-27-19 | https://www.kermi.ru/sistemy-otoplenija/produkcija/otopitelnye-pribory/konvektory/ | 36
KNN 21, 280х1800 (34) | KNN 21 | 34 | 280 | 72 | 1800 | 0 | 0 | 0 | 21-280-1800 | Конвектор «Kermi», тип 21, схема подключения 34, высота 280, длина 1800, с крышкой | 0 | KNN210280180221K | ООО «АФГ РУС» тел.+7(495)646-27-19 | https://www.kermi.ru/sistemy-otoplenija/produkcija/otopitelnye-pribory/konvektory/ | 36
KNN 21, 280х1800 (14) | KNN 21 | 14 | 280 | 72 | 1800 | 0 | 0 | 0 | 21-280-1800 | Конвектор «Kermi», тип 21, схема подключения 14, высота 280, длина 1800, с крышкой | 0 | KNN210280180231K | ООО «АФГ РУС» тел.+7(495)646-27-19 | https://www.kermi.ru/sistemy-otoplenija/produkcija/otopitelnye-pribory/konvektory/ | 36
KNN 21, 280х1800 (32) | KNN 21 | 32 | 280 | 72 | 1800 | 0 | 0 | 0 | 21-280-1800 | Конвектор «Kermi», тип 21, схема подключения 32, высота 280, длина 1800, с крышкой | 0 | KNN210280180241K | ООО «АФГ РУС» тел.+7(495)646-27-19 | https://www.kermi.ru/sistemy-otoplenija/produkcija/otopitelnye-pribory/konvektory/ | 36
KNN 21, 280х1800 (24) | KNN 21 | 24 | 280 | 72 | 1800 | 0 | 0 | 0 | 21-280-1800 | Конвектор «Kermi», тип 21, схема подключения 24, высота 280, длина 1800, с крышкой | 0 | KNN210280180251K | ООО «АФГ РУС» тел.+7(495)646-27-19 | https://www.kermi.ru/sistemy-otoplenija/produkcija/otopitelnye-pribory/konvektory/ | 36
KNN 21, 280х1800 (42) | KNN 21 | 42 | 280 | 72 | 1800 | 0 | 0 | 0 | 21-280-1800 | Конвектор «Kermi», тип 21, схема подключения 42, высота 280, длина 1800, с крышкой | 0 | KNN210280180261K | ООО «АФГ РУС» тел.+7(495)646-27-19 | https://www.kermi.ru/sistemy-otoplenija/produkcija/otopitelnye-pribory/konvektory/ | 36
KNN 21, 280х1900 (12) | KNN 21 | 12 | 280 | 72 | 1900 | 0 | 0 | 0 | 21-280-1900 | Конвектор «Kermi», тип 21, схема подключения 12, высота 280, длина 1900, с крышкой | 0 | KNN210280190211K | ООО «АФГ РУС» тел.+7(495)646-27-19 | https://www.kermi.ru/sistemy-otoplenija/produkcija/otopitelnye-pribory/konvektory/ | 36
KNN 21, 280х1900 (34) | KNN 21 | 34 | 280 | 72 | 1900 | 0 | 0 | 0 | 21-280-1900 | Конвектор «Kermi», тип 21, схема подключения 34, высота 280, длина 1900, с крышкой | 0 | KNN210280190221K | ООО «АФГ РУС» тел.+7(495)646-27-19 | https://www.kermi.ru/sistemy-otoplenija/produkcija/otopitelnye-pribory/konvektory/ | 36
KNN 21, 280х1900 (14) | KNN 21 | 14 | 280 | 72 | 1900 | 0 | 0 | 0 | 21-280-1900 | Конвектор «Kermi», тип 21, схема подключения 14, высота 280, длина 1900, с крышкой | 0 | KNN210280190231K | ООО «АФГ РУС» тел.+7(495)646-27-19 | https://www.kermi.ru/sistemy-otoplenija/produkcija/otopitelnye-pribory/konvektory/ | 36
KNN 21, 280х1900 (32) | KNN 21 | 32 | 280 | 72 | 1900 | 0 | 0 | 0 | 21-280-1900 | Конвектор «Kermi», тип 21, схема подключения 32, высота 280, длина 1900, с крышкой | 0 | KNN210280190241K | ООО «АФГ РУС» тел.+7(495)646-27-19 | https://www.kermi.ru/sistemy-otoplenija/produkcija/otopitelnye-pribory/konvektory/ | 36
KNN 21, 280х1900 (24) | KNN 21 | 24 | 280 | 72 | 1900 | 0 | 0 | 0 | 21-280-1900 | Конвектор «Kermi», тип 21, схема подключения 24, высота 280, длина 1900, с крышкой | 0 | KNN210280190251K | ООО «АФГ РУС» тел.+7(495)646-27-19 | https://www.kermi.ru/sistemy-otoplenija/produkcija/otopitelnye-pribory/konvektory/ | 36
KNN 21, 280х1900 (42) | KNN 21 | 42 | 280 | 72 | 1900 | 0 | 0 | 0 | 21-280-1900 | Конвектор «Kermi», тип 21, схема подключения 42, высота 280, длина 1900, с крышкой | 0 | KNN210280190261K | ООО «АФГ РУС» тел.+7(495)646-27-19 | https://www.kermi.ru/sistemy-otoplenija/produkcija/otopitelnye-pribory/konvektory/ | 36
KNN 21, 280х2000 (12) | KNN 21 | 12 | 280 | 72 | 2000 | 0 | 0 | 0 | 21-280-2000 | Конвектор «Kermi», тип 21, схема подключения 12, высота 280, длина 2000, с крышкой | 0 | KNN210280200211K | ООО «АФГ РУС» тел.+7(495)646-27-19 | https://www.kermi.ru/sistemy-otoplenija/produkcija/otopitelnye-pribory/konvektory/ | 36
KNN 21, 280х2000 (34) | KNN 21 | 34 | 280 | 72 | 2000 | 0 | 0 | 0 | 21-280-2000 | Конвектор «Kermi», тип 21, схема подключения 34, высота 280, длина 2000, с крышкой | 0 | KNN210280200221K | ООО «АФГ РУС» тел.+7(495)646-27-19 | https://www.kermi.ru/sistemy-otoplenija/produkcija/otopitelnye-pribory/konvektory/ | 36
KNN 21, 280х2000 (14) | KNN 21 | 14 | 280 | 72 | 2000 | 0 | 0 | 0 | 21-280-2000 | Конвектор «Kermi», тип 21, схема подключения 14, высота 280, длина 2000, с крышкой | 0 | KNN210280200231K | ООО «АФГ РУС» тел.+7(495)646-27-19 | https://www.kermi.ru/sistemy-otoplenija/produkcija/otopitelnye-pribory/konvektory/ | 36
KNN 21, 280х2000 (32) | KNN 21 | 32 | 280 | 72 | 2000 | 0 | 0 | 0 | 21-280-2000 | Конвектор «Kermi», тип 21, схема подключения 32, высота 280, длина 2000, с крышкой | 0 | KNN210280200241K | ООО «АФГ РУС» тел.+7(495)646-27-19 | https://www.kermi.ru/sistemy-otoplenija/produkcija/otopitelnye-pribory/konvektory/ | 36
KNN 21, 280х2000 (24) | KNN 21 | 24 | 280 | 72 | 2000 | 0 | 0 | 0 | 21-280-2000 | Конвектор «Kermi», тип 21, схема подключения 24, высота 280, длина 2000, с крышкой | 0 | KNN210280200251K | ООО «АФГ РУС» тел.+7(495)646-27-19 | https://www.kermi.ru/sistemy-otoplenija/produkcija/otopitelnye-pribory/konvektory/ | 36
KNN 21, 280х2000 (42) | KNN 21 | 42 | 280 | 72 | 2000 | 0 | 0 | 0 | 21-280-2000 | Конвектор «Kermi», тип 21, схема подключения 42, высота 280, длина 2000, с крышкой | 0 | KNN210280200261K | ООО «АФГ РУС» тел.+7(495)646-27-19 | https://www.kermi.ru/sistemy-otoplenija/produkcija/otopitelnye-pribory/konvektory/ | 36
KNN 21, 280х2200 (12) | KNN 21 | 12 | 280 | 72 | 2200 | 0 | 0 | 0 | 21-280-2200 | Конвектор «Kermi», тип 21, схема подключения 12, высота 280, длина 2200, с крышкой | 0 | KNN210280220211K | ООО «АФГ РУС» тел.+7(495)646-27-19 | https://www.kermi.ru/sistemy-otoplenija/produkcija/otopitelnye-pribory/konvektory/ | 36
KNN 21, 280х2200 (34) | KNN 21 | 34 | 280 | 72 | 2200 | 0 | 0 | 0 | 21-280-2200 | Конвектор «Kermi», тип 21, схема подключения 34, высота 280, длина 2200, с крышкой | 0 | KNN210280220221K | ООО «АФГ РУС» тел.+7(495)646-27-19 | https://www.kermi.ru/sistemy-otoplenija/produkcija/otopitelnye-pribory/konvektory/ | 36
KNN 21, 280х2200 (14) | KNN 21 | 14 | 280 | 72 | 2200 | 0 | 0 | 0 | 21-280-2200 | Конвектор «Kermi», тип 21, схема подключения 14, высота 280, длина 2200, с крышкой | 0 | KNN210280220231K | ООО «АФГ РУС» тел.+7(495)646-27-19 | https://www.kermi.ru/sistemy-otoplenija/produkcija/otopitelnye-pribory/konvektory/ | 36
KNN 21, 280х2200 (32) | KNN 21 | 32 | 280 | 72 | 2200 | 0 | 0 | 0 | 21-280-2200 | Конвектор «Kermi», тип 21, схема подключения 32, высота 280, длина 2200, с крышкой | 0 | KNN210280220241K | ООО «АФГ РУС» тел.+7(495)646-27-19 | https://www.kermi.ru/sistemy-otoplenija/produkcija/otopitelnye-pribory/konvektory/ | 36
KNN 21, 280х2200 (24) | KNN 21 | 24 | 280 | 72 | 2200 | 0 | 0 | 0 | 21-280-2200 | Конвектор «Kermi», тип 21, схема подключения 24, высота 280, длина 2200, с крышкой | 0 | KNN210280220251K | ООО «АФГ РУС» тел.+7(495)646-27-19 | https://www.kermi.ru/sistemy-otoplenija/produkcija/otopitelnye-pribory/konvektory/ | 36
KNN 21, 280х2200 (42) | KNN 21 | 42 | 280 | 72 | 2200 | 0 | 0 | 0 | 21-280-2200 | Конвектор «Kermi», тип 21, схема подключения 42, высота 280, длина 2200, с крышкой | 0 | KNN210280220261K | ООО «АФГ РУС» тел.+7(495)646-27-19 | https://www.kermi.ru/sistemy-otoplenija/produkcija/otopitelnye-pribory/konvektory/ | 36
KNN 21, 280х2400 (12) | KNN 21 | 12 | 280 | 72 | 2400 | 0 | 0 | 0 | 21-280-2400 | Конвектор «Kermi», тип 21, схема подключения 12, высота 280, длина 2400, с крышкой | 0 | KNN210280240211K | ООО «АФГ РУС» тел.+7(495)646-27-19 | https://www.kermi.ru/sistemy-otoplenija/produkcija/otopitelnye-pribory/konvektory/ | 36
KNN 21, 280х2400 (34) | KNN 21 | 34 | 280 | 72 | 2400 | 0 | 0 | 0 | 21-280-2400 | Конвектор «Kermi», тип 21, схема подключения 34, высота 280, длина 2400, с крышкой | 0 | KNN210280240221K | ООО «АФГ РУС» тел.+7(495)646-27-19 | https://www.kermi.ru/sistemy-otoplenija/produkcija/otopitelnye-pribory/konvektory/ | 36
KNN 21, 280х2400 (14) | KNN 21 | 14 | 280 | 72 | 2400 | 0 | 0 | 0 | 21-280-2400 | Конвектор «Kermi», тип 21, схема подключения 14, высота 280, длина 2400, с крышкой | 0 | KNN210280240231K | ООО «АФГ РУС» тел.+7(495)646-27-19 | https://www.kermi.ru/sistemy-otoplenija/produkcija/otopitelnye-pribory/konvektory/ | 36
KNN 21, 280х2400 (32) | KNN 21 | 32 | 280 | 72 | 2400 | 0 | 0 | 0 | 21-280-2400 | Конвектор «Kermi», тип 21, схема подключения 32, высота 280, длина 2400, с крышкой | 0 | KNN210280240241K | ООО «АФГ РУС» тел.+7(495)646-27-19 | https://www.kermi.ru/sistemy-otoplenija/produkcija/otopitelnye-pribory/konvektory/ | 36
KNN 21, 280х2400 (24) | KNN 21 | 24 | 280 | 72 | 2400 | 0 | 0 | 0 | 21-280-2400 | Конвектор «Kermi», тип 21, схема подключения 24, высота 280, длина 2400, с крышкой | 0 | KNN210280240251K | ООО «АФГ РУС» тел.+7(495)646-27-19 | https://www.kermi.ru/sistemy-otoplenija/produkcija/otopitelnye-pribory/konvektory/ | 36
KNN 21, 280х2400 (42) | KNN 21 | 42 | 280 | 72 | 2400 | 0 | 0 | 0 | 21-280-2400 | Конвектор «Kermi», тип 21, схема подключения 42, высота 280, длина 2400, с крышкой | 0 | KNN210280240261K | ООО «АФГ РУС» тел.+7(495)646-27-19 | https://www.kermi.ru/sistemy-otoplenija/produkcija/otopitelnye-pribory/konvektory/ | 36
KNN 21, 280х2600 (12) | KNN 21 | 12 | 280 | 72 | 2600 | 0 | 0 | 0 | 21-280-2600 | Конвектор «Kermi», тип 21, схема подключения 12, высота 280, длина 2600, с крышкой | 0 | KNN210280260211K | ООО «АФГ РУС» тел.+7(495)646-27-19 | https://www.kermi.ru/sistemy-otoplenija/produkcija/otopitelnye-pribory/konvektory/ | 36
KNN 21, 280х2600 (34) | KNN 21 | 34 | 280 | 72 | 2600 | 0 | 0 | 0 | 21-280-2600 | Конвектор «Kermi», тип 21, схема подключения 34, высота 280, длина 2600, с крышкой | 0 | KNN210280260221K | ООО «АФГ РУС» тел.+7(495)646-27-19 | https://www.kermi.ru/sistemy-otoplenija/produkcija/otopitelnye-pribory/konvektory/ | 36
KNN 21, 280х2600 (14) | KNN 21 | 14 | 280 | 72 | 2600 | 0 | 0 | 0 | 21-280-2600 | Конвектор «Kermi», тип 21, схема подключения 14, высота 280, длина 2600, с крышкой | 0 | KNN210280260231K | ООО «АФГ РУС» тел.+7(495)646-27-19 | https://www.kermi.ru/sistemy-otoplenija/produkcija/otopitelnye-pribory/konvektory/ | 36
KNN 21, 280х2600 (32) | KNN 21 | 32 | 280 | 72 | 2600 | 0 | 0 | 0 | 21-280-2600 | Конвектор «Kermi», тип 21, схема подключения 32, высота 280, длина 2600, с крышкой | 0 | KNN210280260241K | ООО «АФГ РУС» тел.+7(495)646-27-19 | https://www.kermi.ru/sistemy-otoplenija/produkcija/otopitelnye-pribory/konvektory/ | 36
KNN 21, 280х2600 (24) | KNN 21 | 24 | 280 | 72 | 2600 | 0 | 0 | 0 | 21-280-2600 | Конвектор «Kermi», тип 21, схема подключения 24, высота 280, длина 2600, с крышкой | 0 | KNN210280260251K | ООО «АФГ РУС» тел.+7(495)646-27-19 | https://www.kermi.ru/sistemy-otoplenija/produkcija/otopitelnye-pribory/konvektory/ | 36
KNN 21, 280х2600 (42) | KNN 21 | 42 | 280 | 72 | 2600 | 0 | 0 | 0 | 21-280-2600 | Конвектор «Kermi», тип 21, схема подключения 42, высота 280, длина 2600, с крышкой | 0 | KNN210280260261K | ООО «АФГ РУС» тел.+7(495)646-27-19 | https://www.kermi.ru/sistemy-otoplenija/produkcija/otopitelnye-pribory/konvektory/ | 36
KNN 21, 280х2800 (12) | KNN 21 | 12 | 280 | 72 | 2800 | 0 | 0 | 0 | 21-280-2800 | Конвектор «Kermi», тип 21, схема подключения 12, высота 280, длина 2800, с крышкой | 0 | KNN210280280211K | ООО «АФГ РУС» тел.+7(495)646-27-19 | https://www.kermi.ru/sistemy-otoplenija/produkcija/otopitelnye-pribory/konvektory/ | 36
KNN 21, 280х2800 (34) | KNN 21 | 34 | 280 | 72 | 2800 | 0 | 0 | 0 | 21-280-2800 | Конвектор «Kermi», тип 21, схема подключения 34, высота 280, длина 2800, с крышкой | 0 | KNN210280280221K | ООО «АФГ РУС» тел.+7(495)646-27-19 | https://www.kermi.ru/sistemy-otoplenija/produkcija/otopitelnye-pribory/konvektory/ | 36
KNN 21, 280х2800 (14) | KNN 21 | 14 | 280 | 72 | 2800 | 0 | 0 | 0 | 21-280-2800 | Конвектор «Kermi», тип 21, схема подключения 14, высота 280, длина 2800, с крышкой | 0 | KNN210280280231K | ООО «АФГ РУС» тел.+7(495)646-27-19 | https://www.kermi.ru/sistemy-otoplenija/produkcija/otopitelnye-pribory/konvektory/ | 36
KNN 21, 280х2800 (32) | KNN 21 | 32 | 280 | 72 | 2800 | 0 | 0 | 0 | 21-280-2800 | Конвектор «Kermi», тип 21, схема подключения 32, высота 280, длина 2800, с крышкой | 0 | KNN210280280241K | ООО «АФГ РУС» тел.+7(495)646-27-19 | https://www.kermi.ru/sistemy-otoplenija/produkcija/otopitelnye-pribory/konvektory/ | 36
KNN 21, 280х2800 (24) | KNN 21 | 24 | 280 | 72 | 2800 | 0 | 0 | 0 | 21-280-2800 | Конвектор «Kermi», тип 21, схема подключения 24, высота 280, длина 2800, с крышкой | 0 | KNN210280280251K | ООО «АФГ РУС» тел.+7(495)646-27-19 | https://www.kermi.ru/sistemy-otoplenija/produkcija/otopitelnye-pribory/konvektory/ | 36
KNN 21, 280х2800 (42) | KNN 21 | 42 | 280 | 72 | 2800 | 0 | 0 | 0 | 21-280-2800 | Конвектор «Kermi», тип 21, схема подключения 42, высота 280, длина 2800, с крышкой | 0 | KNN210280280261K | ООО «АФГ РУС» тел.+7(495)646-27-19 | https://www.kermi.ru/sistemy-otoplenija/produkcija/otopitelnye-pribory/konvektory/ | 36
KNN 21, 280х3000 (12) | KNN 21 | 12 | 280 | 72 | 3000 | 0 | 0 | 0 | 21-280-3000 | Конвектор «Kermi», тип 21, схема подключения 12, высота 280, длина 3000, с крышкой | 0 | KNN210280300211K | ООО «АФГ РУС» тел.+7(495)646-27-19 | https://www.kermi.ru/sistemy-otoplenija/produkcija/otopitelnye-pribory/konvektory/ | 36
KNN 21, 280х3000 (34) | KNN 21 | 34 | 280 | 72 | 3000 | 0 | 0 | 0 | 21-280-3000 | Конвектор «Kermi», тип 21, схема подключения 34, высота 280, длина 3000, с крышкой | 0 | KNN210280300221K | ООО «АФГ РУС» тел.+7(495)646-27-19 | https://www.kermi.ru/sistemy-otoplenija/produkcija/otopitelnye-pribory/konvektory/ | 36
KNN 21, 280х3000 (14) | KNN 21 | 14 | 280 | 72 | 3000 | 0 | 0 | 0 | 21-280-3000 | Конвектор «Kermi», тип 21, схема подключения 14, высота 280, длина 3000, с крышкой | 0 | KNN210280300231K | ООО «АФГ РУС» тел.+7(495)646-27-19 | https://www.kermi.ru/sistemy-otoplenija/produkcija/otopitelnye-pribory/konvektory/ | 36
KNN 21, 280х3000 (32) | KNN 21 | 32 | 280 | 72 | 3000 | 0 | 0 | 0 | 21-280-3000 | Конвектор «Kermi», тип 21, схема подключения 32, высота 280, длина 3000, с крышкой | 0 | KNN210280300241K | ООО «АФГ РУС» тел.+7(495)646-27-19 | https://www.kermi.ru/sistemy-otoplenija/produkcija/otopitelnye-pribory/konvektory/ | 36
KNN 21, 280х3000 (24) | KNN 21 | 24 | 280 | 72 | 3000 | 0 | 0 | 0 | 21-280-3000 | Конвектор «Kermi», тип 21, схема подключения 24, высота 280, длина 3000, с крышкой | 0 | KNN210280300251K | ООО «АФГ РУС» тел.+7(495)646-27-19 | https://www.kermi.ru/sistemy-otoplenija/produkcija/otopitelnye-pribory/konvektory/ | 36
KNN 21, 280х3000 (42) | KNN 21 | 42 | 280 | 72 | 3000 | 0 | 0 | 0 | 21-280-3000 | Конвектор «Kermi», тип 21, схема подключения 42, высота 280, длина 3000, с крышкой | 0 | KNN210280300261K | ООО «АФГ РУС» тел.+7(495)646-27-19 | https://www.kermi.ru/sistemy-otoplenija/produkcija/otopitelnye-pribory/konvektory/ | 36
KNN 21, 280х3200 (12) | KNN 21 | 12 | 280 | 72 | 3200 | 0 | 0 | 0 | 21-280-3200 | Конвектор «Kermi», тип 21, схема подключения 12, высота 280, длина 3200, с крышкой | 0 | KNN210280320211K | ООО «АФГ РУС» тел.+7(495)646-27-19 | https://www.kermi.ru/sistemy-otoplenija/produkcija/otopitelnye-pribory/konvektory/ | 36
KNN 21, 280х3200 (34) | KNN 21 | 34 | 280 | 72 | 3200 | 0 | 0 | 0 | 21-280-3200 | Конвектор «Kermi», тип 21, схема подключения 34, высота 280, длина 3200, с крышкой | 0 | KNN210280320221K | ООО «АФГ РУС» тел.+7(495)646-27-19 | https://www.kermi.ru/sistemy-otoplenija/produkcija/otopitelnye-pribory/konvektory/ | 36
KNN 21, 280х3200 (14) | KNN 21 | 14 | 280 | 72 | 3200 | 0 | 0 | 0 | 21-280-3200 | Конвектор «Kermi», тип 21, схема подключения 14, высота 280, длина 3200, с крышкой | 0 | KNN210280320231K | ООО «АФГ РУС» тел.+7(495)646-27-19 | https://www.kermi.ru/sistemy-otoplenija/produkcija/otopitelnye-pribory/konvektory/ | 36
KNN 21, 280х3200 (32) | KNN 21 | 32 | 280 | 72 | 3200 | 0 | 0 | 0 | 21-280-3200 | Конвектор «Kermi», тип 21, схема подключения 32, высота 280, длина 3200, с крышкой | 0 | KNN210280320241K | ООО «АФГ РУС» тел.+7(495)646-27-19 | https://www.kermi.ru/sistemy-otoplenija/produkcija/otopitelnye-pribory/konvektory/ | 36
KNN 21, 280х3200 (24) | KNN 21 | 24 | 280 | 72 | 3200 | 0 | 0 | 0 | 21-280-3200 | Конвектор «Kermi», тип 21, схема подключения 24, высота 280, длина 3200, с крышкой | 0 | KNN210280320251K | ООО «АФГ РУС» тел.+7(495)646-27-19 | https://www.kermi.ru/sistemy-otoplenija/produkcija/otopitelnye-pribory/konvektory/ | 36
KNN 21, 280х3200 (42) | KNN 21 | 42 | 280 | 72 | 3200 | 0 | 0 | 0 | 21-280-3200 | Конвектор «Kermi», тип 21, схема подключения 42, высота 280, длина 3200, с крышкой | 0 | KNN210280320261K | ООО «АФГ РУС» тел.+7(495)646-27-19 | https://www.kermi.ru/sistemy-otoplenija/produkcija/otopitelnye-pribory/konvektory/ | 36
KNN 21, 280х3400 (12) | KNN 21 | 12 | 280 | 72 | 3400 | 0 | 0 | 0 | 21-280-3400 | Конвектор «Kermi», тип 21, схема подключения 12, высота 280, длина 3400, с крышкой | 0 | KNN210280340211K | ООО «АФГ РУС» тел.+7(495)646-27-19 | https://www.kermi.ru/sistemy-otoplenija/produkcija/otopitelnye-pribory/konvektory/ | 36
KNN 21, 280х3400 (34) | KNN 21 | 34 | 280 | 72 | 3400 | 0 | 0 | 0 | 21-280-3400 | Конвектор «Kermi», тип 21, схема подключения 34, высота 280, длина 3400, с крышкой | 0 | KNN210280340221K | ООО «АФГ РУС» тел.+7(495)646-27-19 | https://www.kermi.ru/sistemy-otoplenija/produkcija/otopitelnye-pribory/konvektory/ | 36
KNN 21, 280х3400 (14) | KNN 21 | 14 | 280 | 72 | 3400 | 0 | 0 | 0 | 21-280-3400 | Конвектор «Kermi», тип 21, схема подключения 14, высота 280, длина 3400, с крышкой | 0 | KNN210280340231K | ООО «АФГ РУС» тел.+7(495)646-27-19 | https://www.kermi.ru/sistemy-otoplenija/produkcija/otopitelnye-pribory/konvektory/ | 36
KNN 21, 280х3400 (32) | KNN 21 | 32 | 280 | 72 | 3400 | 0 | 0 | 0 | 21-280-3400 | Конвектор «Kermi», тип 21, схема подключения 32, высота 280, длина 3400, с крышкой | 0 | KNN210280340241K | ООО «АФГ РУС» тел.+7(495)646-27-19 | https://www.kermi.ru/sistemy-otoplenija/produkcija/otopitelnye-pribory/konvektory/ | 36
KNN 21, 280х3400 (24) | KNN 21 | 24 | 280 | 72 | 3400 | 0 | 0 | 0 | 21-280-3400 | Конвектор «Kermi», тип 21, схема подключения 24, высота 280, длина 3400, с крышкой | 0 | KNN210280340251K | ООО «АФГ РУС» тел.+7(495)646-27-19 | https://www.kermi.ru/sistemy-otoplenija/produkcija/otopitelnye-pribory/konvektory/ | 36
KNN 21, 280х3400 (42) | KNN 21 | 42 | 280 | 72 | 3400 | 0 | 0 | 0 | 21-280-3400 | Конвектор «Kermi», тип 21, схема подключения 42, высота 280, длина 3400, с крышкой | 0 | KNN210280340261K | ООО «АФГ РУС» тел.+7(495)646-27-19 | https://www.kermi.ru/sistemy-otoplenija/produkcija/otopitelnye-pribory/konvektory/ | 36
KNN 21, 280х3600 (12) | KNN 21 | 12 | 280 | 72 | 3600 | 0 | 0 | 0 | 21-280-3600 | Конвектор «Kermi», тип 21, схема подключения 12, высота 280, длина 3600, с крышкой | 0 | KNN210280360211K | ООО «АФГ РУС» тел.+7(495)646-27-19 | https://www.kermi.ru/sistemy-otoplenija/produkcija/otopitelnye-pribory/konvektory/ | 36
KNN 21, 280х3600 (34) | KNN 21 | 34 | 280 | 72 | 3600 | 0 | 0 | 0 | 21-280-3600 | Конвектор «Kermi», тип 21, схема подключения 34, высота 280, длина 3600, с крышкой | 0 | KNN210280360221K | ООО «АФГ РУС» тел.+7(495)646-27-19 | https://www.kermi.ru/sistemy-otoplenija/produkcija/otopitelnye-pribory/konvektory/ | 36
KNN 21, 280х3600 (14) | KNN 21 | 14 | 280 | 72 | 3600 | 0 | 0 | 0 | 21-280-3600 | Конвектор «Kermi», тип 21, схема подключения 14, высота 280, длина 3600, с крышкой | 0 | KNN210280360231K | ООО «АФГ РУС» тел.+7(495)646-27-19 | https://www.kermi.ru/sistemy-otoplenija/produkcija/otopitelnye-pribory/konvektory/ | 36
KNN 21, 280х3600 (32) | KNN 21 | 32 | 280 | 72 | 3600 | 0 | 0 | 0 | 21-280-3600 | Конвектор «Kermi», тип 21, схема подключения 32, высота 280, длина 3600, с крышкой | 0 | KNN210280360241K | ООО «АФГ РУС» тел.+7(495)646-27-19 | https://www.kermi.ru/sistemy-otoplenija/produkcija/otopitelnye-pribory/konvektory/ | 36
KNN 21, 280х3600 (24) | KNN 21 | 24 | 280 | 72 | 3600 | 0 | 0 | 0 | 21-280-3600 | Конвектор «Kermi», тип 21, схема подключения 24, высота 280, длина 3600, с крышкой | 0 | KNN210280360251K | ООО «АФГ РУС» тел.+7(495)646-27-19 | https://www.kermi.ru/sistemy-otoplenija/produkcija/otopitelnye-pribory/konvektory/ | 36
KNN 21, 280х3600 (42) | KNN 21 | 42 | 280 | 72 | 3600 | 0 | 0 | 0 | 21-280-3600 | Конвектор «Kermi», тип 21, схема подключения 42, высота 280, длина 3600, с крышкой | 0 | KNN210280360261K | ООО «АФГ РУС» тел.+7(495)646-27-19 | https://www.kermi.ru/sistemy-otoplenija/produkcija/otopitelnye-pribory/konvektory/ | 36
KNN 21, 280х3800 (12) | KNN 21 | 12 | 280 | 72 | 3800 | 0 | 0 | 0 | 21-280-3800 | Конвектор «Kermi», тип 21, схема подключения 12, высота 280, длина 3800, с крышкой | 0 | KNN210280380211K | ООО «АФГ РУС» тел.+7(495)646-27-19 | https://www.kermi.ru/sistemy-otoplenija/produkcija/otopitelnye-pribory/konvektory/ | 36
KNN 21, 280х3800 (34) | KNN 21 | 34 | 280 | 72 | 3800 | 0 | 0 | 0 | 21-280-3800 | Конвектор «Kermi», тип 21, схема подключения 34, высота 280, длина 3800, с крышкой | 0 | KNN210280380221K | ООО «АФГ РУС» тел.+7(495)646-27-19 | https://www.kermi.ru/sistemy-otoplenija/produkcija/otopitelnye-pribory/konvektory/ | 36
KNN 21, 280х3800 (14) | KNN 21 | 14 | 280 | 72 | 3800 | 0 | 0 | 0 | 21-280-3800 | Конвектор «Kermi», тип 21, схема подключения 14, высота 280, длина 3800, с крышкой | 0 | KNN210280380231K | ООО «АФГ РУС» тел.+7(495)646-27-19 | https://www.kermi.ru/sistemy-otoplenija/produkcija/otopitelnye-pribory/konvektory/ | 36
KNN 21, 280х3800 (32) | KNN 21 | 32 | 280 | 72 | 3800 | 0 | 0 | 0 | 21-280-3800 | Конвектор «Kermi», тип 21, схема подключения 32, высота 280, длина 3800, с крышкой | 0 | KNN210280380241K | ООО «АФГ РУС» тел.+7(495)646-27-19 | https://www.kermi.ru/sistemy-otoplenija/produkcija/otopitelnye-pribory/konvektory/ | 36
KNN 21, 280х3800 (24) | KNN 21 | 24 | 280 | 72 | 3800 | 0 | 0 | 0 | 21-280-3800 | Конвектор «Kermi», тип 21, схема подключения 24, высота 280, длина 3800, с крышкой | 0 | KNN210280380251K | ООО «АФГ РУС» тел.+7(495)646-27-19 | https://www.kermi.ru/sistemy-otoplenija/produkcija/otopitelnye-pribory/konvektory/ | 36
KNN 21, 280х3800 (42) | KNN 21 | 42 | 280 | 72 | 3800 | 0 | 0 | 0 | 21-280-3800 | Конвектор «Kermi», тип 21, схема подключения 42, высота 280, длина 3800, с крышкой | 0 | KNN210280380261K | ООО «АФГ РУС» тел.+7(495)646-27-19 | https://www.kermi.ru/sistemy-otoplenija/produkcija/otopitelnye-pribory/konvektory/ | 36
KNN 21, 280х4000 (12) | KNN 21 | 12 | 280 | 72 | 4000 | 0 | 0 | 0 | 21-280-4000 | Конвектор «Kermi», тип 21, схема подключения 12, высота 280, длина 4000, с крышкой | 0 | KNN210280400211K | ООО «АФГ РУС» тел.+7(495)646-27-19 | https://www.kermi.ru/sistemy-otoplenija/produkcija/otopitelnye-pribory/konvektory/ | 36
KNN 21, 280х4000 (34) | KNN 21 | 34 | 280 | 72 | 4000 | 0 | 0 | 0 | 21-280-4000 | Конвектор «Kermi», тип 21, схема подключения 34, высота 280, длина 4000, с крышкой | 0 | KNN210280400221K | ООО «АФГ РУС» тел.+7(495)646-27-19 | https://www.kermi.ru/sistemy-otoplenija/produkcija/otopitelnye-pribory/konvektory/ | 36
KNN 21, 280х4000 (14) | KNN 21 | 14 | 280 | 72 | 4000 | 0 | 0 | 0 | 21-280-4000 | Конвектор «Kermi», тип 21, схема подключения 14, высота 280, длина 4000, с крышкой | 0 | KNN210280400231K | ООО «АФГ РУС» тел.+7(495)646-27-19 | https://www.kermi.ru/sistemy-otoplenija/produkcija/otopitelnye-pribory/konvektory/ | 36
KNN 21, 280х4000 (32) | KNN 21 | 32 | 280 | 72 | 4000 | 0 | 0 | 0 | 21-280-4000 | Конвектор «Kermi», тип 21, схема подключения 32, высота 280, длина 4000, с крышкой | 0 | KNN210280400241K | ООО «АФГ РУС» тел.+7(495)646-27-19 | https://www.kermi.ru/sistemy-otoplenija/produkcija/otopitelnye-pribory/konvektory/ | 36
KNN 21, 280х4000 (24) | KNN 21 | 24 | 280 | 72 | 4000 | 0 | 0 | 0 | 21-280-4000 | Конвектор «Kermi», тип 21, схема подключения 24, высота 280, длина 4000, с крышкой | 0 | KNN210280400251K | ООО «АФГ РУС» тел.+7(495)646-27-19 | https://www.kermi.ru/sistemy-otoplenija/produkcija/otopitelnye-pribory/konvektory/ | 36
KNN 21, 280х4000 (42) | KNN 21 | 42 | 280 | 72 | 4000 | 0 | 0 | 0 | 21-280-4000 | Конвектор «Kermi», тип 21, схема подключения 42, высота 280, длина 4000, с крышкой | 0 | KNN210280400261K | ООО «АФГ РУС» тел.+7(495)646-27-19 | https://www.kermi.ru/sistemy-otoplenija/produkcija/otopitelnye-pribory/konvektory/ | 36
KNN 21, 280х4200 (12) | KNN 21 | 12 | 280 | 72 | 4200 | 0 | 0 | 0 | 21-280-4200 | Конвектор «Kermi», тип 21, схема подключения 12, высота 280, длина 4200, с крышкой | 0 | KNN210280420211K | ООО «АФГ РУС» тел.+7(495)646-27-19 | https://www.kermi.ru/sistemy-otoplenija/produkcija/otopitelnye-pribory/konvektory/ | 36
KNN 21, 280х4200 (34) | KNN 21 | 34 | 280 | 72 | 4200 | 0 | 0 | 0 | 21-280-4200 | Конвектор «Kermi», тип 21, схема подключения 34, высота 280, длина 4200, с крышкой | 0 | KNN210280420221K | ООО «АФГ РУС» тел.+7(495)646-27-19 | https://www.kermi.ru/sistemy-otoplenija/produkcija/otopitelnye-pribory/konvektory/ | 36
KNN 21, 280х4200 (14) | KNN 21 | 14 | 280 | 72 | 4200 | 0 | 0 | 0 | 21-280-4200 | Конвектор «Kermi», тип 21, схема подключения 14, высота 280, длина 4200, с крышкой | 0 | KNN210280420231K | ООО «АФГ РУС» тел.+7(495)646-27-19 | https://www.kermi.ru/sistemy-otoplenija/produkcija/otopitelnye-pribory/konvektory/ | 36
KNN 21, 280х4200 (32) | KNN 21 | 32 | 280 | 72 | 4200 | 0 | 0 | 0 | 21-280-4200 | Конвектор «Kermi», тип 21, схема подключения 32, высота 280, длина 4200, с крышкой | 0 | KNN210280420241K | ООО «АФГ РУС» тел.+7(495)646-27-19 | https://www.kermi.ru/sistemy-otoplenija/produkcija/otopitelnye-pribory/konvektory/ | 36
KNN 21, 280х4200 (24) | KNN 21 | 24 | 280 | 72 | 4200 | 0 | 0 | 0 | 21-280-4200 | Конвектор «Kermi», тип 21, схема подключения 24, высота 280, длина 4200, с крышкой | 0 | KNN210280420251K | ООО «АФГ РУС» тел.+7(495)646-27-19 | https://www.kermi.ru/sistemy-otoplenija/produkcija/otopitelnye-pribory/konvektory/ | 36
KNN 21, 280х4200 (42) | KNN 21 | 42 | 280 | 72 | 4200 | 0 | 0 | 0 | 21-280-4200 | Конвектор «Kermi», тип 21, схема подключения 42, высота 280, длина 4200, с крышкой | 0 | KNN210280420261K | ООО «АФГ РУС» тел.+7(495)646-27-19 | https://www.kermi.ru/sistemy-otoplenija/produkcija/otopitelnye-pribory/konvektory/ | 36
KNN 21, 280х4400 (12) | KNN 21 | 12 | 280 | 72 | 4400 | 0 | 0 | 0 | 21-280-4400 | Конвектор «Kermi», тип 21, схема подключения 12, высота 280, длина 4400, с крышкой | 0 | KNN210280440211K | ООО «АФГ РУС» тел.+7(495)646-27-19 | https://www.kermi.ru/sistemy-otoplenija/produkcija/otopitelnye-pribory/konvektory/ | 36
KNN 21, 280х4400 (34) | KNN 21 | 34 | 280 | 72 | 4400 | 0 | 0 | 0 | 21-280-4400 | Конвектор «Kermi», тип 21, схема подключения 34, высота 280, длина 4400, с крышкой | 0 | KNN210280440221K | ООО «АФГ РУС» тел.+7(495)646-27-19 | https://www.kermi.ru/sistemy-otoplenija/produkcija/otopitelnye-pribory/konvektory/ | 36
KNN 21, 280х4400 (14) | KNN 21 | 14 | 280 | 72 | 4400 | 0 | 0 | 0 | 21-280-4400 | Конвектор «Kermi», тип 21, схема подключения 14, высота 280, длина 4400, с крышкой | 0 | KNN210280440231K | ООО «АФГ РУС» тел.+7(495)646-27-19 | https://www.kermi.ru/sistemy-otoplenija/produkcija/otopitelnye-pribory/konvektory/ | 36
KNN 21, 280х4400 (32) | KNN 21 | 32 | 280 | 72 | 4400 | 0 | 0 | 0 | 21-280-4400 | Конвектор «Kermi», тип 21, схема подключения 32, высота 280, длина 4400, с крышкой | 0 | KNN210280440241K | ООО «АФГ РУС» тел.+7(495)646-27-19 | https://www.kermi.ru/sistemy-otoplenija/produkcija/otopitelnye-pribory/konvektory/ | 36
KNN 21, 280х4400 (24) | KNN 21 | 24 | 280 | 72 | 4400 | 0 | 0 | 0 | 21-280-4400 | Конвектор «Kermi», тип 21, схема подключения 24, высота 280, длина 4400, с крышкой | 0 | KNN210280440251K | ООО «АФГ РУС» тел.+7(495)646-27-19 | https://www.kermi.ru/sistemy-otoplenija/produkcija/otopitelnye-pribory/konvektory/ | 36
KNN 21, 280х4400 (42) | KNN 21 | 42 | 280 | 72 | 4400 | 0 | 0 | 0 | 21-280-4400 | Конвектор «Kermi», тип 21, схема подключения 42, высота 280, длина 4400, с крышкой | 0 | KNN210280440261K | ООО «АФГ РУС» тел.+7(495)646-27-19 | https://www.kermi.ru/sistemy-otoplenija/produkcija/otopitelnye-pribory/konvektory/ | 36
KNN 21, 280х4600 (12) | KNN 21 | 12 | 280 | 72 | 4600 | 0 | 0 | 0 | 21-280-4600 | Конвектор «Kermi», тип 21, схема подключения 12, высота 280, длина 4600, с крышкой | 0 | KNN210280460211K | ООО «АФГ РУС» тел.+7(495)646-27-19 | https://www.kermi.ru/sistemy-otoplenija/produkcija/otopitelnye-pribory/konvektory/ | 36
KNN 21, 280х4600 (34) | KNN 21 | 34 | 280 | 72 | 4600 | 0 | 0 | 0 | 21-280-4600 | Конвектор «Kermi», тип 21, схема подключения 34, высота 280, длина 4600, с крышкой | 0 | KNN210280460221K | ООО «АФГ РУС» тел.+7(495)646-27-19 | https://www.kermi.ru/sistemy-otoplenija/produkcija/otopitelnye-pribory/konvektory/ | 36
KNN 21, 280х4600 (14) | KNN 21 | 14 | 280 | 72 | 4600 | 0 | 0 | 0 | 21-280-4600 | Конвектор «Kermi», тип 21, схема подключения 14, высота 280, длина 4600, с крышкой | 0 | KNN210280460231K | ООО «АФГ РУС» тел.+7(495)646-27-19 | https://www.kermi.ru/sistemy-otoplenija/produkcija/otopitelnye-pribory/konvektory/ | 36
KNN 21, 280х4600 (32) | KNN 21 | 32 | 280 | 72 | 4600 | 0 | 0 | 0 | 21-280-4600 | Конвектор «Kermi», тип 21, схема подключения 32, высота 280, длина 4600, с крышкой | 0 | KNN210280460241K | ООО «АФГ РУС» тел.+7(495)646-27-19 | https://www.kermi.ru/sistemy-otoplenija/produkcija/otopitelnye-pribory/konvektory/ | 36
KNN 21, 280х4600 (24) | KNN 21 | 24 | 280 | 72 | 4600 | 0 | 0 | 0 | 21-280-4600 | Конвектор «Kermi», тип 21, схема подключения 24, высота 280, длина 4600, с крышкой | 0 | KNN210280460251K | ООО «АФГ РУС» тел.+7(495)646-27-19 | https://www.kermi.ru/sistemy-otoplenija/produkcija/otopitelnye-pribory/konvektory/ | 36
KNN 21, 280х4600 (42) | KNN 21 | 42 | 280 | 72 | 4600 | 0 | 0 | 0 | 21-280-4600 | Конвектор «Kermi», тип 21, схема подключения 42, высота 280, длина 4600, с крышкой | 0 | KNN210280460261K | ООО «АФГ РУС» тел.+7(495)646-27-19 | https://www.kermi.ru/sistemy-otoplenija/produkcija/otopitelnye-pribory/konvektory/ | 36
KNN 21, 280х4800 (12) | KNN 21 | 12 | 280 | 72 | 4800 | 0 | 0 | 0 | 21-280-4800 | Конвектор «Kermi», тип 21, схема подключения 12, высота 280, длина 4800, с крышкой | 0 | KNN210280480211K | ООО «АФГ РУС» тел.+7(495)646-27-19 | https://www.kermi.ru/sistemy-otoplenija/produkcija/otopitelnye-pribory/konvektory/ | 36
KNN 21, 280х4800 (34) | KNN 21 | 34 | 280 | 72 | 4800 | 0 | 0 | 0 | 21-280-4800 | Конвектор «Kermi», тип 21, схема подключения 34, высота 280, длина 4800, с крышкой | 0 | KNN210280480221K | ООО «АФГ РУС» тел.+7(495)646-27-19 | https://www.kermi.ru/sistemy-otoplenija/produkcija/otopitelnye-pribory/konvektory/ | 36
KNN 21, 280х4800 (14) | KNN 21 | 14 | 280 | 72 | 4800 | 0 | 0 | 0 | 21-280-4800 | Конвектор «Kermi», тип 21, схема подключения 14, высота 280, длина 4800, с крышкой | 0 | KNN210280480231K | ООО «АФГ РУС» тел.+7(495)646-27-19 | https://www.kermi.ru/sistemy-otoplenija/produkcija/otopitelnye-pribory/konvektory/ | 36
KNN 21, 280х4800 (32) | KNN 21 | 32 | 280 | 72 | 4800 | 0 | 0 | 0 | 21-280-4800 | Конвектор «Kermi», тип 21, схема подключения 32, высота 280, длина 4800, с крышкой | 0 | KNN210280480241K | ООО «АФГ РУС» тел.+7(495)646-27-19 | https://www.kermi.ru/sistemy-otoplenija/produkcija/otopitelnye-pribory/konvektory/ | 36
KNN 21, 280х4800 (24) | KNN 21 | 24 | 280 | 72 | 4800 | 0 | 0 | 0 | 21-280-4800 | Конвектор «Kermi», тип 21, схема подключения 24, высота 280, длина 4800, с крышкой | 0 | KNN210280480251K | ООО «АФГ РУС» тел.+7(495)646-27-19 | https://www.kermi.ru/sistemy-otoplenija/produkcija/otopitelnye-pribory/konvektory/ | 36
KNN 21, 280х4800 (42) | KNN 21 | 42 | 280 | 72 | 4800 | 0 | 0 | 0 | 21-280-4800 | Конвектор «Kermi», тип 21, схема подключения 42, высота 280, длина 4800, с крышкой | 0 | KNN210280480261K | ООО «АФГ РУС» тел.+7(495)646-27-19 | https://www.kermi.ru/sistemy-otoplenija/produkcija/otopitelnye-pribory/konvektory/ | 36
KNN 21, 280х5000 (12) | KNN 21 | 12 | 280 | 72 | 5000 | 0 | 0 | 0 | 21-280-5000 | Конвектор «Kermi», тип 21, схема подключения 12, высота 280, длина 5000, с крышкой | 0 | KNN210280500211K | ООО «АФГ РУС» тел.+7(495)646-27-19 | https://www.kermi.ru/sistemy-otoplenija/produkcija/otopitelnye-pribory/konvektory/ | 36
KNN 21, 280х5000 (34) | KNN 21 | 34 | 280 | 72 | 5000 | 0 | 0 | 0 | 21-280-5000 | Конвектор «Kermi», тип 21, схема подключения 34, высота 280, длина 5000, с крышкой | 0 | KNN210280500221K | ООО «АФГ РУС» тел.+7(495)646-27-19 | https://www.kermi.ru/sistemy-otoplenija/produkcija/otopitelnye-pribory/konvektory/ | 36
KNN 21, 280х5000 (14) | KNN 21 | 14 | 280 | 72 | 5000 | 0 | 0 | 0 | 21-280-5000 | Конвектор «Kermi», тип 21, схема подключения 14, высота 280, длина 5000, с крышкой | 0 | KNN210280500231K | ООО «АФГ РУС» тел.+7(495)646-27-19 | https://www.kermi.ru/sistemy-otoplenija/produkcija/otopitelnye-pribory/konvektory/ | 36
KNN 21, 280х5000 (32) | KNN 21 | 32 | 280 | 72 | 5000 | 0 | 0 | 0 | 21-280-5000 | Конвектор «Kermi», тип 21, схема подключения 32, высота 280, длина 5000, с крышкой | 0 | KNN210280500241K | ООО «АФГ РУС» тел.+7(495)646-27-19 | https://www.kermi.ru/sistemy-otoplenija/produkcija/otopitelnye-pribory/konvektory/ | 36
KNN 21, 280х5000 (24) | KNN 21 | 24 | 280 | 72 | 5000 | 0 | 0 | 0 | 21-280-5000 | Конвектор «Kermi», тип 21, схема подключения 24, высота 280, длина 5000, с крышкой | 0 | KNN210280500251K | ООО «АФГ РУС» тел.+7(495)646-27-19 | https://www.kermi.ru/sistemy-otoplenija/produkcija/otopitelnye-pribory/konvektory/ | 36
KNN 21, 280х5000 (42) | KNN 21 | 42 | 280 | 72 | 5000 | 0 | 0 | 0 | 21-280-5000 | Конвектор «Kermi», тип 21, схема подключения 42, высота 280, длина 5000, с крышкой | 0 | KNN210280500261K | ООО «АФГ РУС» тел.+7(495)646-27-19 | https://www.kermi.ru/sistemy-otoplenija/produkcija/otopitelnye-pribory/konvektory/ | 36
KNN 21, 280х5200 (12) | KNN 21 | 12 | 280 | 72 | 5200 | 0 | 0 | 0 | 21-280-5200 | Конвектор «Kermi», тип 21, схема подключения 12, высота 280, длина 5200, с крышкой | 0 | KNN210280520211K | ООО «АФГ РУС» тел.+7(495)646-27-19 | https://www.kermi.ru/sistemy-otoplenija/produkcija/otopitelnye-pribory/konvektory/ | 36
KNN 21, 280х5200 (34) | KNN 21 | 34 | 280 | 72 | 5200 | 0 | 0 | 0 | 21-280-5200 | Конвектор «Kermi», тип 21, схема подключения 34, высота 280, длина 5200, с крышкой | 0 | KNN210280520221K | ООО «АФГ РУС» тел.+7(495)646-27-19 | https://www.kermi.ru/sistemy-otoplenija/produkcija/otopitelnye-pribory/konvektory/ | 36
KNN 21, 280х5200 (14) | KNN 21 | 14 | 280 | 72 | 5200 | 0 | 0 | 0 | 21-280-5200 | Конвектор «Kermi», тип 21, схема подключения 14, высота 280, длина 5200, с крышкой | 0 | KNN210280520231K | ООО «АФГ РУС» тел.+7(495)646-27-19 | https://www.kermi.ru/sistemy-otoplenija/produkcija/otopitelnye-pribory/konvektory/ | 36
KNN 21, 280х5200 (32) | KNN 21 | 32 | 280 | 72 | 5200 | 0 | 0 | 0 | 21-280-5200 | Конвектор «Kermi», тип 21, схема подключения 32, высота 280, длина 5200, с крышкой | 0 | KNN210280520241K | ООО «АФГ РУС» тел.+7(495)646-27-19 | https://www.kermi.ru/sistemy-otoplenija/produkcija/otopitelnye-pribory/konvektory/ | 36
KNN 21, 280х5200 (24) | KNN 21 | 24 | 280 | 72 | 5200 | 0 | 0 | 0 | 21-280-5200 | Конвектор «Kermi», тип 21, схема подключения 24, высота 280, длина 5200, с крышкой | 0 | KNN210280520251K | ООО «АФГ РУС» тел.+7(495)646-27-19 | https://www.kermi.ru/sistemy-otoplenija/produkcija/otopitelnye-pribory/konvektory/ | 36
KNN 21, 280х5200 (42) | KNN 21 | 42 | 280 | 72 | 5200 | 0 | 0 | 0 | 21-280-5200 | Конвектор «Kermi», тип 21, схема подключения 42, высота 280, длина 5200, с крышкой | 0 | KNN210280520261K | ООО «АФГ РУС» тел.+7(495)646-27-19 | https://www.kermi.ru/sistemy-otoplenija/produkcija/otopitelnye-pribory/konvektory/ | 36
KNN 21, 280х5400 (12) | KNN 21 | 12 | 280 | 72 | 5400 | 0 | 0 | 0 | 21-280-5400 | Конвектор «Kermi», тип 21, схема подключения 12, высота 280, длина 5400, с крышкой | 0 | KNN210280540211K | ООО «АФГ РУС» тел.+7(495)646-27-19 | https://www.kermi.ru/sistemy-otoplenija/produkcija/otopitelnye-pribory/konvektory/ | 36
KNN 21, 280х5400 (34) | KNN 21 | 34 | 280 | 72 | 5400 | 0 | 0 | 0 | 21-280-5400 | Конвектор «Kermi», тип 21, схема подключения 34, высота 280, длина 5400, с крышкой | 0 | KNN210280540221K | ООО «АФГ РУС» тел.+7(495)646-27-19 | https://www.kermi.ru/sistemy-otoplenija/produkcija/otopitelnye-pribory/konvektory/ | 36
KNN 21, 280х5400 (14) | KNN 21 | 14 | 280 | 72 | 5400 | 0 | 0 | 0 | 21-280-5400 | Конвектор «Kermi», тип 21, схема подключения 14, высота 280, длина 5400, с крышкой | 0 | KNN210280540231K | ООО «АФГ РУС» тел.+7(495)646-27-19 | https://www.kermi.ru/sistemy-otoplenija/produkcija/otopitelnye-pribory/konvektory/ | 36
KNN 21, 280х5400 (32) | KNN 21 | 32 | 280 | 72 | 5400 | 0 | 0 | 0 | 21-280-5400 | Конвектор «Kermi», тип 21, схема подключения 32, высота 280, длина 5400, с крышкой | 0 | KNN210280540241K | ООО «АФГ РУС» тел.+7(495)646-27-19 | https://www.kermi.ru/sistemy-otoplenija/produkcija/otopitelnye-pribory/konvektory/ | 36
KNN 21, 280х5400 (24) | KNN 21 | 24 | 280 | 72 | 5400 | 0 | 0 | 0 | 21-280-5400 | Конвектор «Kermi», тип 21, схема подключения 24, высота 280, длина 5400, с крышкой | 0 | KNN210280540251K | ООО «АФГ РУС» тел.+7(495)646-27-19 | https://www.kermi.ru/sistemy-otoplenija/produkcija/otopitelnye-pribory/konvektory/ | 36
KNN 21, 280х5400 (42) | KNN 21 | 42 | 280 | 72 | 5400 | 0 | 0 | 0 | 21-280-5400 | Конвектор «Kermi», тип 21, схема подключения 42, высота 280, длина 5400, с крышкой | 0 | KNN210280540261K | ООО «АФГ РУС» тел.+7(495)646-27-19 | https://www.kermi.ru/sistemy-otoplenija/produkcija/otopitelnye-pribory/konvektory/ | 36
KNN 21, 280х5600 (12) | KNN 21 | 12 | 280 | 72 | 5600 | 0 | 0 | 0 | 21-280-5600 | Конвектор «Kermi», тип 21, схема подключения 12, высота 280, длина 5600, с крышкой | 0 | KNN210280560211K | ООО «АФГ РУС» тел.+7(495)646-27-19 | https://www.kermi.ru/sistemy-otoplenija/produkcija/otopitelnye-pribory/konvektory/ | 36
KNN 21, 280х5600 (34) | KNN 21 | 34 | 280 | 72 | 5600 | 0 | 0 | 0 | 21-280-5600 | Конвектор «Kermi», тип 21, схема подключения 34, высота 280, длина 5600, с крышкой | 0 | KNN210280560221K | ООО «АФГ РУС» тел.+7(495)646-27-19 | https://www.kermi.ru/sistemy-otoplenija/produkcija/otopitelnye-pribory/konvektory/ | 36
KNN 21, 280х5600 (14) | KNN 21 | 14 | 280 | 72 | 5600 | 0 | 0 | 0 | 21-280-5600 | Конвектор «Kermi», тип 21, схема подключения 14, высота 280, длина 5600, с крышкой | 0 | KNN210280560231K | ООО «АФГ РУС» тел.+7(495)646-27-19 | https://www.kermi.ru/sistemy-otoplenija/produkcija/otopitelnye-pribory/konvektory/ | 36
KNN 21, 280х5600 (32) | KNN 21 | 32 | 280 | 72 | 5600 | 0 | 0 | 0 | 21-280-5600 | Конвектор «Kermi», тип 21, схема подключения 32, высота 280, длина 5600, с крышкой | 0 | KNN210280560241K | ООО «АФГ РУС» тел.+7(495)646-27-19 | https://www.kermi.ru/sistemy-otoplenija/produkcija/otopitelnye-pribory/konvektory/ | 36
KNN 21, 280х5600 (24) | KNN 21 | 24 | 280 | 72 | 5600 | 0 | 0 | 0 | 21-280-5600 | Конвектор «Kermi», тип 21, схема подключения 24, высота 280, длина 5600, с крышкой | 0 | KNN210280560251K | ООО «АФГ РУС» тел.+7(495)646-27-19 | https://www.kermi.ru/sistemy-otoplenija/produkcija/otopitelnye-pribory/konvektory/ | 36
KNN 21, 280х5600 (42) | KNN 21 | 42 | 280 | 72 | 5600 | 0 | 0 | 0 | 21-280-5600 | Конвектор «Kermi», тип 21, схема подключения 42, высота 280, длина 5600, с крышкой | 0 | KNN210280560261K | ООО «АФГ РУС» тел.+7(495)646-27-19 | https://www.kermi.ru/sistemy-otoplenija/produkcija/otopitelnye-pribory/konvektory/ | 36
KNN 21, 280х5800 (12) | KNN 21 | 12 | 280 | 72 | 5800 | 0 | 0 | 0 | 21-280-5800 | Конвектор «Kermi», тип 21, схема подключения 12, высота 280, длина 5800, с крышкой | 0 | KNN210280580211K | ООО «АФГ РУС» тел.+7(495)646-27-19 | https://www.kermi.ru/sistemy-otoplenija/produkcija/otopitelnye-pribory/konvektory/ | 36
KNN 21, 280х5800 (34) | KNN 21 | 34 | 280 | 72 | 5800 | 0 | 0 | 0 | 21-280-5800 | Конвектор «Kermi», тип 21, схема подключения 34, высота 280, длина 5800, с крышкой | 0 | KNN210280580221K | ООО «АФГ РУС» тел.+7(495)646-27-19 | https://www.kermi.ru/sistemy-otoplenija/produkcija/otopitelnye-pribory/konvektory/ | 36
KNN 21, 280х5800 (14) | KNN 21 | 14 | 280 | 72 | 5800 | 0 | 0 | 0 | 21-280-5800 | Конвектор «Kermi», тип 21, схема подключения 14, высота 280, длина 5800, с крышкой | 0 | KNN210280580231K | ООО «АФГ РУС» тел.+7(495)646-27-19 | https://www.kermi.ru/sistemy-otoplenija/produkcija/otopitelnye-pribory/konvektory/ | 36
KNN 21, 280х5800 (32) | KNN 21 | 32 | 280 | 72 | 5800 | 0 | 0 | 0 | 21-280-5800 | Конвектор «Kermi», тип 21, схема подключения 32, высота 280, длина 5800, с крышкой | 0 | KNN210280580241K | ООО «АФГ РУС» тел.+7(495)646-27-19 | https://www.kermi.ru/sistemy-otoplenija/produkcija/otopitelnye-pribory/konvektory/ | 36
KNN 21, 280х5800 (24) | KNN 21 | 24 | 280 | 72 | 5800 | 0 | 0 | 0 | 21-280-5800 | Конвектор «Kermi», тип 21, схема подключения 24, высота 280, длина 5800, с крышкой | 0 | KNN210280580251K | ООО «АФГ РУС» тел.+7(495)646-27-19 | https://www.kermi.ru/sistemy-otoplenija/produkcija/otopitelnye-pribory/konvektory/ | 36
KNN 21, 280х5800 (42) | KNN 21 | 42 | 280 | 72 | 5800 | 0 | 0 | 0 | 21-280-5800 | Конвектор «Kermi», тип 21, схема подключения 42, высота 280, длина 5800, с крышкой | 0 | KNN210280580261K | ООО «АФГ РУС» тел.+7(495)646-27-19 | https://www.kermi.ru/sistemy-otoplenija/produkcija/otopitelnye-pribory/konvektory/ | 36
KNN 21, 280х6000 (12) | KNN 21 | 12 | 280 | 72 | 6000 | 0 | 0 | 0 | 21-280-6000 | Конвектор «Kermi», тип 21, схема подключения 12, высота 280, длина 6000, с крышкой | 0 | KNN210280600211K | ООО «АФГ РУС» тел.+7(495)646-27-19 | https://www.kermi.ru/sistemy-otoplenija/produkcija/otopitelnye-pribory/konvektory/ | 36
KNN 21, 280х6000 (34) | KNN 21 | 34 | 280 | 72 | 6000 | 0 | 0 | 0 | 21-280-6000 | Конвектор «Kermi», тип 21, схема подключения 34, высота 280, длина 6000, с крышкой | 0 | KNN210280600221K | ООО «АФГ РУС» тел.+7(495)646-27-19 | https://www.kermi.ru/sistemy-otoplenija/produkcija/otopitelnye-pribory/konvektory/ | 36
KNN 21, 280х6000 (14) | KNN 21 | 14 | 280 | 72 | 6000 | 0 | 0 | 0 | 21-280-6000 | Конвектор «Kermi», тип 21, схема подключения 14, высота 280, длина 6000, с крышкой | 0 | KNN210280600231K | ООО «АФГ РУС» тел.+7(495)646-27-19 | https://www.kermi.ru/sistemy-otoplenija/produkcija/otopitelnye-pribory/konvektory/ | 36
KNN 21, 280х6000 (32) | KNN 21 | 32 | 280 | 72 | 6000 | 0 | 0 | 0 | 21-280-6000 | Конвектор «Kermi», тип 21, схема подключения 32, высота 280, длина 6000, с крышкой | 0 | KNN210280600241K | ООО «АФГ РУС» тел.+7(495)646-27-19 | https://www.kermi.ru/sistemy-otoplenija/produkcija/otopitelnye-pribory/konvektory/ | 36
KNN 21, 280х6000 (24) | KNN 21 | 24 | 280 | 72 | 6000 | 0 | 0 | 0 | 21-280-6000 | Конвектор «Kermi», тип 21, схема подключения 24, высота 280, длина 6000, с крышкой | 0 | KNN210280600251K | ООО «АФГ РУС» тел.+7(495)646-27-19 | https://www.kermi.ru/sistemy-otoplenija/produkcija/otopitelnye-pribory/konvektory/ | 36
KNN 21, 280х6000 (42) | KNN 21 | 42 | 280 | 72 | 6000 | 0 | 0 | 0 | 21-280-6000 | Конвектор «Kermi», тип 21, схема подключения 42, высота 280, длина 6000, с крышкой | 0 | KNN210280600261K | ООО «АФГ РУС» тел.+7(495)646-27-19 | https://www.kermi.ru/sistemy-otoplenija/produkcija/otopitelnye-pribory/konvektory/ | 36
KNN 22, 280х500 (12) | KNN 22 | 12 | 280 | 122 | 500 | 0 | 0 | 0 | 22-280-500 | Конвектор «Kermi», тип 22, схема подключения 12, высота 280, длина 500, с крышкой | 0 | KNN220280050211K | ООО «АФГ РУС» тел.+7(495)646-27-19 | https://www.kermi.ru/sistemy-otoplenija/produkcija/otopitelnye-pribory/konvektory/ | 86
KNN 22, 280х500 (34) | KNN 22 | 34 | 280 | 122 | 500 | 0 | 0 | 0 | 22-280-500 | Конвектор «Kermi», тип 22, схема подключения 34, высота 280, длина 500, с крышкой | 0 | KNN220280050221K | ООО «АФГ РУС» тел.+7(495)646-27-19 | https://www.kermi.ru/sistemy-otoplenija/produkcija/otopitelnye-pribory/konvektory/ | 86
KNN 22, 280х500 (14) | KNN 22 | 14 | 280 | 122 | 500 | 0 | 0 | 0 | 22-280-500 | Конвектор «Kermi», тип 22, схема подключения 14, высота 280, длина 500, с крышкой | 0 | KNN220280050231K | ООО «АФГ РУС» тел.+7(495)646-27-19 | https://www.kermi.ru/sistemy-otoplenija/produkcija/otopitelnye-pribory/konvektory/ | 86
KNN 22, 280х500 (32) | KNN 22 | 32 | 280 | 122 | 500 | 0 | 0 | 0 | 22-280-500 | Конвектор «Kermi», тип 22, схема подключения 32, высота 280, длина 500, с крышкой | 0 | KNN220280050241K | ООО «АФГ РУС» тел.+7(495)646-27-19 | https://www.kermi.ru/sistemy-otoplenija/produkcija/otopitelnye-pribory/konvektory/ | 86
KNN 22, 280х500 (24) | KNN 22 | 24 | 280 | 122 | 500 | 0 | 0 | 0 | 22-280-500 | Конвектор «Kermi», тип 22, схема подключения 24, высота 280, длина 500, с крышкой | 0 | KNN220280050251K | ООО «АФГ РУС» тел.+7(495)646-27-19 | https://www.kermi.ru/sistemy-otoplenija/produkcija/otopitelnye-pribory/konvektory/ | 86
KNN 22, 280х500 (42) | KNN 22 | 42 | 280 | 122 | 500 | 0 | 0 | 0 | 22-280-500 | Конвектор «Kermi», тип 22, схема подключения 42, высота 280, длина 500, с крышкой | 0 | KNN220280050261K | ООО «АФГ РУС» тел.+7(495)646-27-19 | https://www.kermi.ru/sistemy-otoplenija/produkcija/otopitelnye-pribory/konvektory/ | 86
KNN 22, 280х600 (12) | KNN 22 | 12 | 280 | 122 | 600 | 0 | 0 | 0 | 22-280-600 | Конвектор «Kermi», тип 22, схема подключения 12, высота 280, длина 600, с крышкой | 0 | KNN220280060211K | ООО «АФГ РУС» тел.+7(495)646-27-19 | https://www.kermi.ru/sistemy-otoplenija/produkcija/otopitelnye-pribory/konvektory/ | 86
KNN 22, 280х600 (34) | KNN 22 | 34 | 280 | 122 | 600 | 0 | 0 | 0 | 22-280-600 | Конвектор «Kermi», тип 22, схема подключения 34, высота 280, длина 600, с крышкой | 0 | KNN220280060221K | ООО «АФГ РУС» тел.+7(495)646-27-19 | https://www.kermi.ru/sistemy-otoplenija/produkcija/otopitelnye-pribory/konvektory/ | 86
KNN 22, 280х600 (14) | KNN 22 | 14 | 280 | 122 | 600 | 0 | 0 | 0 | 22-280-600 | Конвектор «Kermi», тип 22, схема подключения 14, высота 280, длина 600, с крышкой | 0 | KNN220280060231K | ООО «АФГ РУС» тел.+7(495)646-27-19 | https://www.kermi.ru/sistemy-otoplenija/produkcija/otopitelnye-pribory/konvektory/ | 86
KNN 22, 280х600 (32) | KNN 22 | 32 | 280 | 122 | 600 | 0 | 0 | 0 | 22-280-600 | Конвектор «Kermi», тип 22, схема подключения 32, высота 280, длина 600, с крышкой | 0 | KNN220280060241K | ООО «АФГ РУС» тел.+7(495)646-27-19 | https://www.kermi.ru/sistemy-otoplenija/produkcija/otopitelnye-pribory/konvektory/ | 86
KNN 22, 280х600 (24) | KNN 22 | 24 | 280 | 122 | 600 | 0 | 0 | 0 | 22-280-600 | Конвектор «Kermi», тип 22, схема подключения 24, высота 280, длина 600, с крышкой | 0 | KNN220280060251K | ООО «АФГ РУС» тел.+7(495)646-27-19 | https://www.kermi.ru/sistemy-otoplenija/produkcija/otopitelnye-pribory/konvektory/ | 86
KNN 22, 280х600 (42) | KNN 22 | 42 | 280 | 122 | 600 | 0 | 0 | 0 | 22-280-600 | Конвектор «Kermi», тип 22, схема подключения 42, высота 280, длина 600, с крышкой | 0 | KNN220280060261K | ООО «АФГ РУС» тел.+7(495)646-27-19 | https://www.kermi.ru/sistemy-otoplenija/produkcija/otopitelnye-pribory/konvektory/ | 86
KNN 22, 280х700 (12) | KNN 22 | 12 | 280 | 122 | 700 | 0 | 0 | 0 | 22-280-700 | Конвектор «Kermi», тип 22, схема подключения 12, высота 280, длина 700, с крышкой | 0 | KNN220280070211K | ООО «АФГ РУС» тел.+7(495)646-27-19 | https://www.kermi.ru/sistemy-otoplenija/produkcija/otopitelnye-pribory/konvektory/ | 86
KNN 22, 280х700 (34) | KNN 22 | 34 | 280 | 122 | 700 | 0 | 0 | 0 | 22-280-700 | Конвектор «Kermi», тип 22, схема подключения 34, высота 280, длина 700, с крышкой | 0 | KNN220280070221K | ООО «АФГ РУС» тел.+7(495)646-27-19 | https://www.kermi.ru/sistemy-otoplenija/produkcija/otopitelnye-pribory/konvektory/ | 86
KNN 22, 280х700 (14) | KNN 22 | 14 | 280 | 122 | 700 | 0 | 0 | 0 | 22-280-700 | Конвектор «Kermi», тип 22, схема подключения 14, высота 280, длина 700, с крышкой | 0 | KNN220280070231K | ООО «АФГ РУС» тел.+7(495)646-27-19 | https://www.kermi.ru/sistemy-otoplenija/produkcija/otopitelnye-pribory/konvektory/ | 86
KNN 22, 280х700 (32) | KNN 22 | 32 | 280 | 122 | 700 | 0 | 0 | 0 | 22-280-700 | Конвектор «Kermi», тип 22, схема подключения 32, высота 280, длина 700, с крышкой | 0 | KNN220280070241K | ООО «АФГ РУС» тел.+7(495)646-27-19 | https://www.kermi.ru/sistemy-otoplenija/produkcija/otopitelnye-pribory/konvektory/ | 86
KNN 22, 280х700 (24) | KNN 22 | 24 | 280 | 122 | 700 | 0 | 0 | 0 | 22-280-700 | Конвектор «Kermi», тип 22, схема подключения 24, высота 280, длина 700, с крышкой | 0 | KNN220280070251K | ООО «АФГ РУС» тел.+7(495)646-27-19 | https://www.kermi.ru/sistemy-otoplenija/produkcija/otopitelnye-pribory/konvektory/ | 86
KNN 22, 280х700 (42) | KNN 22 | 42 | 280 | 122 | 700 | 0 | 0 | 0 | 22-280-700 | Конвектор «Kermi», тип 22, схема подключения 42, высота 280, длина 700, с крышкой | 0 | KNN220280070261K | ООО «АФГ РУС» тел.+7(495)646-27-19 | https://www.kermi.ru/sistemy-otoplenija/produkcija/otopitelnye-pribory/konvektory/ | 86
KNN 22, 280х800 (12) | KNN 22 | 12 | 280 | 122 | 800 | 0 | 0 | 0 | 22-280-800 | Конвектор «Kermi», тип 22, схема подключения 12, высота 280, длина 800, с крышкой | 0 | KNN220280080211K | ООО «АФГ РУС» тел.+7(495)646-27-19 | https://www.kermi.ru/sistemy-otoplenija/produkcija/otopitelnye-pribory/konvektory/ | 86
KNN 22, 280х800 (34) | KNN 22 | 34 | 280 | 122 | 800 | 0 | 0 | 0 | 22-280-800 | Конвектор «Kermi», тип 22, схема подключения 34, высота 280, длина 800, с крышкой | 0 | KNN220280080221K | ООО «АФГ РУС» тел.+7(495)646-27-19 | https://www.kermi.ru/sistemy-otoplenija/produkcija/otopitelnye-pribory/konvektory/ | 86
KNN 22, 280х800 (14) | KNN 22 | 14 | 280 | 122 | 800 | 0 | 0 | 0 | 22-280-800 | Конвектор «Kermi», тип 22, схема подключения 14, высота 280, длина 800, с крышкой | 0 | KNN220280080231K | ООО «АФГ РУС» тел.+7(495)646-27-19 | https://www.kermi.ru/sistemy-otoplenija/produkcija/otopitelnye-pribory/konvektory/ | 86
KNN 22, 280х800 (32) | KNN 22 | 32 | 280 | 122 | 800 | 0 | 0 | 0 | 22-280-800 | Конвектор «Kermi», тип 22, схема подключения 32, высота 280, длина 800, с крышкой | 0 | KNN220280080241K | ООО «АФГ РУС» тел.+7(495)646-27-19 | https://www.kermi.ru/sistemy-otoplenija/produkcija/otopitelnye-pribory/konvektory/ | 86
KNN 22, 280х800 (24) | KNN 22 | 24 | 280 | 122 | 800 | 0 | 0 | 0 | 22-280-800 | Конвектор «Kermi», тип 22, схема подключения 24, высота 280, длина 800, с крышкой | 0 | KNN220280080251K | ООО «АФГ РУС» тел.+7(495)646-27-19 | https://www.kermi.ru/sistemy-otoplenija/produkcija/otopitelnye-pribory/konvektory/ | 86
KNN 22, 280х800 (42) | KNN 22 | 42 | 280 | 122 | 800 | 0 | 0 | 0 | 22-280-800 | Конвектор «Kermi», тип 22, схема подключения 42, высота 280, длина 800, с крышкой | 0 | KNN220280080261K | ООО «АФГ РУС» тел.+7(495)646-27-19 | https://www.kermi.ru/sistemy-otoplenija/produkcija/otopitelnye-pribory/konvektory/ | 86
KNN 22, 280х900 (12) | KNN 22 | 12 | 280 | 122 | 900 | 0 | 0 | 0 | 22-280-900 | Конвектор «Kermi», тип 22, схема подключения 12, высота 280, длина 900, с крышкой | 0 | KNN220280090211K | ООО «АФГ РУС» тел.+7(495)646-27-19 | https://www.kermi.ru/sistemy-otoplenija/produkcija/otopitelnye-pribory/konvektory/ | 86
KNN 22, 280х900 (34) | KNN 22 | 34 | 280 | 122 | 900 | 0 | 0 | 0 | 22-280-900 | Конвектор «Kermi», тип 22, схема подключения 34, высота 280, длина 900, с крышкой | 0 | KNN220280090221K | ООО «АФГ РУС» тел.+7(495)646-27-19 | https://www.kermi.ru/sistemy-otoplenija/produkcija/otopitelnye-pribory/konvektory/ | 86
KNN 22, 280х900 (14) | KNN 22 | 14 | 280 | 122 | 900 | 0 | 0 | 0 | 22-280-900 | Конвектор «Kermi», тип 22, схема подключения 14, высота 280, длина 900, с крышкой | 0 | KNN220280090231K | ООО «АФГ РУС» тел.+7(495)646-27-19 | https://www.kermi.ru/sistemy-otoplenija/produkcija/otopitelnye-pribory/konvektory/ | 86
KNN 22, 280х900 (32) | KNN 22 | 32 | 280 | 122 | 900 | 0 | 0 | 0 | 22-280-900 | Конвектор «Kermi», тип 22, схема подключения 32, высота 280, длина 900, с крышкой | 0 | KNN220280090241K | ООО «АФГ РУС» тел.+7(495)646-27-19 | https://www.kermi.ru/sistemy-otoplenija/produkcija/otopitelnye-pribory/konvektory/ | 86
KNN 22, 280х900 (24) | KNN 22 | 24 | 280 | 122 | 900 | 0 | 0 | 0 | 22-280-900 | Конвектор «Kermi», тип 22, схема подключения 24, высота 280, длина 900, с крышкой | 0 | KNN220280090251K | ООО «АФГ РУС» тел.+7(495)646-27-19 | https://www.kermi.ru/sistemy-otoplenija/produkcija/otopitelnye-pribory/konvektory/ | 86
KNN 22, 280х900 (42) | KNN 22 | 42 | 280 | 122 | 900 | 0 | 0 | 0 | 22-280-900 | Конвектор «Kermi», тип 22, схема подключения 42, высота 280, длина 900, с крышкой | 0 | KNN220280090261K | ООО «АФГ РУС» тел.+7(495)646-27-19 | https://www.kermi.ru/sistemy-otoplenija/produkcija/otopitelnye-pribory/konvektory/ | 86
KNN 22, 280х1000 (12) | KNN 22 | 12 | 280 | 122 | 1000 | 0 | 0 | 0 | 22-280-1000 | Конвектор «Kermi», тип 22, схема подключения 12, высота 280, длина 1000, с крышкой | 0 | KNN220280100211K | ООО «АФГ РУС» тел.+7(495)646-27-19 | https://www.kermi.ru/sistemy-otoplenija/produkcija/otopitelnye-pribory/konvektory/ | 86
KNN 22, 280х1000 (34) | KNN 22 | 34 | 280 | 122 | 1000 | 0 | 0 | 0 | 22-280-1000 | Конвектор «Kermi», тип 22, схема подключения 34, высота 280, длина 1000, с крышкой | 0 | KNN220280100221K | ООО «АФГ РУС» тел.+7(495)646-27-19 | https://www.kermi.ru/sistemy-otoplenija/produkcija/otopitelnye-pribory/konvektory/ | 86
KNN 22, 280х1000 (14) | KNN 22 | 14 | 280 | 122 | 1000 | 0 | 0 | 0 | 22-280-1000 | Конвектор «Kermi», тип 22, схема подключения 14, высота 280, длина 1000, с крышкой | 0 | KNN220280100231K | ООО «АФГ РУС» тел.+7(495)646-27-19 | https://www.kermi.ru/sistemy-otoplenija/produkcija/otopitelnye-pribory/konvektory/ | 86
KNN 22, 280х1000 (32) | KNN 22 | 32 | 280 | 122 | 1000 | 0 | 0 | 0 | 22-280-1000 | Конвектор «Kermi», тип 22, схема подключения 32, высота 280, длина 1000, с крышкой | 0 | KNN220280100241K | ООО «АФГ РУС» тел.+7(495)646-27-19 | https://www.kermi.ru/sistemy-otoplenija/produkcija/otopitelnye-pribory/konvektory/ | 86
KNN 22, 280х1000 (24) | KNN 22 | 24 | 280 | 122 | 1000 | 0 | 0 | 0 | 22-280-1000 | Конвектор «Kermi», тип 22, схема подключения 24, высота 280, длина 1000, с крышкой | 0 | KNN220280100251K | ООО «АФГ РУС» тел.+7(495)646-27-19 | https://www.kermi.ru/sistemy-otoplenija/produkcija/otopitelnye-pribory/konvektory/ | 86
KNN 22, 280х1000 (42) | KNN 22 | 42 | 280 | 122 | 1000 | 0 | 0 | 0 | 22-280-1000 | Конвектор «Kermi», тип 22, схема подключения 42, высота 280, длина 1000, с крышкой | 0 | KNN220280100261K | ООО «АФГ РУС» тел.+7(495)646-27-19 | https://www.kermi.ru/sistemy-otoplenija/produkcija/otopitelnye-pribory/konvektory/ | 86
KNN 22, 280х1100 (12) | KNN 22 | 12 | 280 | 122 | 1100 | 0 | 0 | 0 | 22-280-1100 | Конвектор «Kermi», тип 22, схема подключения 12, высота 280, длина 1100, с крышкой | 0 | KNN220280110211K | ООО «АФГ РУС» тел.+7(495)646-27-19 | https://www.kermi.ru/sistemy-otoplenija/produkcija/otopitelnye-pribory/konvektory/ | 86
KNN 22, 280х1100 (34) | KNN 22 | 34 | 280 | 122 | 1100 | 0 | 0 | 0 | 22-280-1100 | Конвектор «Kermi», тип 22, схема подключения 34, высота 280, длина 1100, с крышкой | 0 | KNN220280110221K | ООО «АФГ РУС» тел.+7(495)646-27-19 | https://www.kermi.ru/sistemy-otoplenija/produkcija/otopitelnye-pribory/konvektory/ | 86
KNN 22, 280х1100 (14) | KNN 22 | 14 | 280 | 122 | 1100 | 0 | 0 | 0 | 22-280-1100 | Конвектор «Kermi», тип 22, схема подключения 14, высота 280, длина 1100, с крышкой | 0 | KNN220280110231K | ООО «АФГ РУС» тел.+7(495)646-27-19 | https://www.kermi.ru/sistemy-otoplenija/produkcija/otopitelnye-pribory/konvektory/ | 86
KNN 22, 280х1100 (32) | KNN 22 | 32 | 280 | 122 | 1100 | 0 | 0 | 0 | 22-280-1100 | Конвектор «Kermi», тип 22, схема подключения 32, высота 280, длина 1100, с крышкой | 0 | KNN220280110241K | ООО «АФГ РУС» тел.+7(495)646-27-19 | https://www.kermi.ru/sistemy-otoplenija/produkcija/otopitelnye-pribory/konvektory/ | 86
KNN 22, 280х1100 (24) | KNN 22 | 24 | 280 | 122 | 1100 | 0 | 0 | 0 | 22-280-1100 | Конвектор «Kermi», тип 22, схема подключения 24, высота 280, длина 1100, с крышкой | 0 | KNN220280110251K | ООО «АФГ РУС» тел.+7(495)646-27-19 | https://www.kermi.ru/sistemy-otoplenija/produkcija/otopitelnye-pribory/konvektory/ | 86
KNN 22, 280х1100 (42) | KNN 22 | 42 | 280 | 122 | 1100 | 0 | 0 | 0 | 22-280-1100 | Конвектор «Kermi», тип 22, схема подключения 42, высота 280, длина 1100, с крышкой | 0 | KNN220280110261K | ООО «АФГ РУС» тел.+7(495)646-27-19 | https://www.kermi.ru/sistemy-otoplenija/produkcija/otopitelnye-pribory/konvektory/ | 86
KNN 22, 280х1200 (12) | KNN 22 | 12 | 280 | 122 | 1200 | 0 | 0 | 0 | 22-280-1200 | Конвектор «Kermi», тип 22, схема подключения 12, высота 280, длина 1200, с крышкой | 0 | KNN220280120211K | ООО «АФГ РУС» тел.+7(495)646-27-19 | https://www.kermi.ru/sistemy-otoplenija/produkcija/otopitelnye-pribory/konvektory/ | 86
KNN 22, 280х1200 (34) | KNN 22 | 34 | 280 | 122 | 1200 | 0 | 0 | 0 | 22-280-1200 | Конвектор «Kermi», тип 22, схема подключения 34, высота 280, длина 1200, с крышкой | 0 | KNN220280120221K | ООО «АФГ РУС» тел.+7(495)646-27-19 | https://www.kermi.ru/sistemy-otoplenija/produkcija/otopitelnye-pribory/konvektory/ | 86
KNN 22, 280х1200 (14) | KNN 22 | 14 | 280 | 122 | 1200 | 0 | 0 | 0 | 22-280-1200 | Конвектор «Kermi», тип 22, схема подключения 14, высота 280, длина 1200, с крышкой | 0 | KNN220280120231K | ООО «АФГ РУС» тел.+7(495)646-27-19 | https://www.kermi.ru/sistemy-otoplenija/produkcija/otopitelnye-pribory/konvektory/ | 86
KNN 22, 280х1200 (32) | KNN 22 | 32 | 280 | 122 | 1200 | 0 | 0 | 0 | 22-280-1200 | Конвектор «Kermi», тип 22, схема подключения 32, высота 280, длина 1200, с крышкой | 0 | KNN220280120241K | ООО «АФГ РУС» тел.+7(495)646-27-19 | https://www.kermi.ru/sistemy-otoplenija/produkcija/otopitelnye-pribory/konvektory/ | 86
KNN 22, 280х1200 (24) | KNN 22 | 24 | 280 | 122 | 1200 | 0 | 0 | 0 | 22-280-1200 | Конвектор «Kermi», тип 22, схема подключения 24, высота 280, длина 1200, с крышкой | 0 | KNN220280120251K | ООО «АФГ РУС» тел.+7(495)646-27-19 | https://www.kermi.ru/sistemy-otoplenija/produkcija/otopitelnye-pribory/konvektory/ | 86
KNN 22, 280х1200 (42) | KNN 22 | 42 | 280 | 122 | 1200 | 0 | 0 | 0 | 22-280-1200 | Конвектор «Kermi», тип 22, схема подключения 42, высота 280, длина 1200, с крышкой | 0 | KNN220280120261K | ООО «АФГ РУС» тел.+7(495)646-27-19 | https://www.kermi.ru/sistemy-otoplenija/produkcija/otopitelnye-pribory/konvektory/ | 86
KNN 22, 280х1300 (12) | KNN 22 | 12 | 280 | 122 | 1300 | 0 | 0 | 0 | 22-280-1300 | Конвектор «Kermi», тип 22, схема подключения 12, высота 280, длина 1300, с крышкой | 0 | KNN220280130211K | ООО «АФГ РУС» тел.+7(495)646-27-19 | https://www.kermi.ru/sistemy-otoplenija/produkcija/otopitelnye-pribory/konvektory/ | 86
KNN 22, 280х1300 (34) | KNN 22 | 34 | 280 | 122 | 1300 | 0 | 0 | 0 | 22-280-1300 | Конвектор «Kermi», тип 22, схема подключения 34, высота 280, длина 1300, с крышкой | 0 | KNN220280130221K | ООО «АФГ РУС» тел.+7(495)646-27-19 | https://www.kermi.ru/sistemy-otoplenija/produkcija/otopitelnye-pribory/konvektory/ | 86
KNN 22, 280х1300 (14) | KNN 22 | 14 | 280 | 122 | 1300 | 0 | 0 | 0 | 22-280-1300 | Конвектор «Kermi», тип 22, схема подключения 14, высота 280, длина 1300, с крышкой | 0 | KNN220280130231K | ООО «АФГ РУС» тел.+7(495)646-27-19 | https://www.kermi.ru/sistemy-otoplenija/produkcija/otopitelnye-pribory/konvektory/ | 86
KNN 22, 280х1300 (32) | KNN 22 | 32 | 280 | 122 | 1300 | 0 | 0 | 0 | 22-280-1300 | Конвектор «Kermi», тип 22, схема подключения 32, высота 280, длина 1300, с крышкой | 0 | KNN220280130241K | ООО «АФГ РУС» тел.+7(495)646-27-19 | https://www.kermi.ru/sistemy-otoplenija/produkcija/otopitelnye-pribory/konvektory/ | 86
KNN 22, 280х1300 (24) | KNN 22 | 24 | 280 | 122 | 1300 | 0 | 0 | 0 | 22-280-1300 | Конвектор «Kermi», тип 22, схема подключения 24, высота 280, длина 1300, с крышкой | 0 | KNN220280130251K | ООО «АФГ РУС» тел.+7(495)646-27-19 | https://www.kermi.ru/sistemy-otoplenija/produkcija/otopitelnye-pribory/konvektory/ | 86
KNN 22, 280х1300 (42) | KNN 22 | 42 | 280 | 122 | 1300 | 0 | 0 | 0 | 22-280-1300 | Конвектор «Kermi», тип 22, схема подключения 42, высота 280, длина 1300, с крышкой | 0 | KNN220280130261K | ООО «АФГ РУС» тел.+7(495)646-27-19 | https://www.kermi.ru/sistemy-otoplenija/produkcija/otopitelnye-pribory/konvektory/ | 86
KNN 22, 280х1400 (12) | KNN 22 | 12 | 280 | 122 | 1400 | 0 | 0 | 0 | 22-280-1400 | Конвектор «Kermi», тип 22, схема подключения 12, высота 280, длина 1400, с крышкой | 0 | KNN220280140211K | ООО «АФГ РУС» тел.+7(495)646-27-19 | https://www.kermi.ru/sistemy-otoplenija/produkcija/otopitelnye-pribory/konvektory/ | 86
KNN 22, 280х1400 (34) | KNN 22 | 34 | 280 | 122 | 1400 | 0 | 0 | 0 | 22-280-1400 | Конвектор «Kermi», тип 22, схема подключения 34, высота 280, длина 1400, с крышкой | 0 | KNN220280140221K | ООО «АФГ РУС» тел.+7(495)646-27-19 | https://www.kermi.ru/sistemy-otoplenija/produkcija/otopitelnye-pribory/konvektory/ | 86
KNN 22, 280х1400 (14) | KNN 22 | 14 | 280 | 122 | 1400 | 0 | 0 | 0 | 22-280-1400 | Конвектор «Kermi», тип 22, схема подключения 14, высота 280, длина 1400, с крышкой | 0 | KNN220280140231K | ООО «АФГ РУС» тел.+7(495)646-27-19 | https://www.kermi.ru/sistemy-otoplenija/produkcija/otopitelnye-pribory/konvektory/ | 86
KNN 22, 280х1400 (32) | KNN 22 | 32 | 280 | 122 | 1400 | 0 | 0 | 0 | 22-280-1400 | Конвектор «Kermi», тип 22, схема подключения 32, высота 280, длина 1400, с крышкой | 0 | KNN220280140241K | ООО «АФГ РУС» тел.+7(495)646-27-19 | https://www.kermi.ru/sistemy-otoplenija/produkcija/otopitelnye-pribory/konvektory/ | 86
KNN 22, 280х1400 (24) | KNN 22 | 24 | 280 | 122 | 1400 | 0 | 0 | 0 | 22-280-1400 | Конвектор «Kermi», тип 22, схема подключения 24, высота 280, длина 1400, с крышкой | 0 | KNN220280140251K | ООО «АФГ РУС» тел.+7(495)646-27-19 | https://www.kermi.ru/sistemy-otoplenija/produkcija/otopitelnye-pribory/konvektory/ | 86
KNN 22, 280х1400 (42) | KNN 22 | 42 | 280 | 122 | 1400 | 0 | 0 | 0 | 22-280-1400 | Конвектор «Kermi», тип 22, схема подключения 42, высота 280, длина 1400, с крышкой | 0 | KNN220280140261K | ООО «АФГ РУС» тел.+7(495)646-27-19 | https://www.kermi.ru/sistemy-otoplenija/produkcija/otopitelnye-pribory/konvektory/ | 86
KNN 22, 280х1500 (12) | KNN 22 | 12 | 280 | 122 | 1500 | 0 | 0 | 0 | 22-280-1500 | Конвектор «Kermi», тип 22, схема подключения 12, высота 280, длина 1500, с крышкой | 0 | KNN220280150211K | ООО «АФГ РУС» тел.+7(495)646-27-19 | https://www.kermi.ru/sistemy-otoplenija/produkcija/otopitelnye-pribory/konvektory/ | 86
KNN 22, 280х1500 (34) | KNN 22 | 34 | 280 | 122 | 1500 | 0 | 0 | 0 | 22-280-1500 | Конвектор «Kermi», тип 22, схема подключения 34, высота 280, длина 1500, с крышкой | 0 | KNN220280150221K | ООО «АФГ РУС» тел.+7(495)646-27-19 | https://www.kermi.ru/sistemy-otoplenija/produkcija/otopitelnye-pribory/konvektory/ | 86
KNN 22, 280х1500 (14) | KNN 22 | 14 | 280 | 122 | 1500 | 0 | 0 | 0 | 22-280-1500 | Конвектор «Kermi», тип 22, схема подключения 14, высота 280, длина 1500, с крышкой | 0 | KNN220280150231K | ООО «АФГ РУС» тел.+7(495)646-27-19 | https://www.kermi.ru/sistemy-otoplenija/produkcija/otopitelnye-pribory/konvektory/ | 86
KNN 22, 280х1500 (32) | KNN 22 | 32 | 280 | 122 | 1500 | 0 | 0 | 0 | 22-280-1500 | Конвектор «Kermi», тип 22, схема подключения 32, высота 280, длина 1500, с крышкой | 0 | KNN220280150241K | ООО «АФГ РУС» тел.+7(495)646-27-19 | https://www.kermi.ru/sistemy-otoplenija/produkcija/otopitelnye-pribory/konvektory/ | 86
KNN 22, 280х1500 (24) | KNN 22 | 24 | 280 | 122 | 1500 | 0 | 0 | 0 | 22-280-1500 | Конвектор «Kermi», тип 22, схема подключения 24, высота 280, длина 1500, с крышкой | 0 | KNN220280150251K | ООО «АФГ РУС» тел.+7(495)646-27-19 | https://www.kermi.ru/sistemy-otoplenija/produkcija/otopitelnye-pribory/konvektory/ | 86
KNN 22, 280х1500 (42) | KNN 22 | 42 | 280 | 122 | 1500 | 0 | 0 | 0 | 22-280-1500 | Конвектор «Kermi», тип 22, схема подключения 42, высота 280, длина 1500, с крышкой | 0 | KNN220280150261K | ООО «АФГ РУС» тел.+7(495)646-27-19 | https://www.kermi.ru/sistemy-otoplenija/produkcija/otopitelnye-pribory/konvektory/ | 86
KNN 22, 280х1600 (12) | KNN 22 | 12 | 280 | 122 | 1600 | 0 | 0 | 0 | 22-280-1600 | Конвектор «Kermi», тип 22, схема подключения 12, высота 280, длина 1600, с крышкой | 0 | KNN220280160211K | ООО «АФГ РУС» тел.+7(495)646-27-19 | https://www.kermi.ru/sistemy-otoplenija/produkcija/otopitelnye-pribory/konvektory/ | 86
KNN 22, 280х1600 (34) | KNN 22 | 34 | 280 | 122 | 1600 | 0 | 0 | 0 | 22-280-1600 | Конвектор «Kermi», тип 22, схема подключения 34, высота 280, длина 1600, с крышкой | 0 | KNN220280160221K | ООО «АФГ РУС» тел.+7(495)646-27-19 | https://www.kermi.ru/sistemy-otoplenija/produkcija/otopitelnye-pribory/konvektory/ | 86
KNN 22, 280х1600 (14) | KNN 22 | 14 | 280 | 122 | 1600 | 0 | 0 | 0 | 22-280-1600 | Конвектор «Kermi», тип 22, схема подключения 14, высота 280, длина 1600, с крышкой | 0 | KNN220280160231K | ООО «АФГ РУС» тел.+7(495)646-27-19 | https://www.kermi.ru/sistemy-otoplenija/produkcija/otopitelnye-pribory/konvektory/ | 86
KNN 22, 280х1600 (32) | KNN 22 | 32 | 280 | 122 | 1600 | 0 | 0 | 0 | 22-280-1600 | Конвектор «Kermi», тип 22, схема подключения 32, высота 280, длина 1600, с крышкой | 0 | KNN220280160241K | ООО «АФГ РУС» тел.+7(495)646-27-19 | https://www.kermi.ru/sistemy-otoplenija/produkcija/otopitelnye-pribory/konvektory/ | 86
KNN 22, 280х1600 (24) | KNN 22 | 24 | 280 | 122 | 1600 | 0 | 0 | 0 | 22-280-1600 | Конвектор «Kermi», тип 22, схема подключения 24, высота 280, длина 1600, с крышкой | 0 | KNN220280160251K | ООО «АФГ РУС» тел.+7(495)646-27-19 | https://www.kermi.ru/sistemy-otoplenija/produkcija/otopitelnye-pribory/konvektory/ | 86
KNN 22, 280х1600 (42) | KNN 22 | 42 | 280 | 122 | 1600 | 0 | 0 | 0 | 22-280-1600 | Конвектор «Kermi», тип 22, схема подключения 42, высота 280, длина 1600, с крышкой | 0 | KNN220280160261K | ООО «АФГ РУС» тел.+7(495)646-27-19 | https://www.kermi.ru/sistemy-otoplenija/produkcija/otopitelnye-pribory/konvektory/ | 86
KNN 22, 280х1700 (12) | KNN 22 | 12 | 280 | 122 | 1700 | 0 | 0 | 0 | 22-280-1700 | Конвектор «Kermi», тип 22, схема подключения 12, высота 280, длина 1700, с крышкой | 0 | KNN220280170211K | ООО «АФГ РУС» тел.+7(495)646-27-19 | https://www.kermi.ru/sistemy-otoplenija/produkcija/otopitelnye-pribory/konvektory/ | 86
KNN 22, 280х1700 (34) | KNN 22 | 34 | 280 | 122 | 1700 | 0 | 0 | 0 | 22-280-1700 | Конвектор «Kermi», тип 22, схема подключения 34, высота 280, длина 1700, с крышкой | 0 | KNN220280170221K | ООО «АФГ РУС» тел.+7(495)646-27-19 | https://www.kermi.ru/sistemy-otoplenija/produkcija/otopitelnye-pribory/konvektory/ | 86
KNN 22, 280х1700 (14) | KNN 22 | 14 | 280 | 122 | 1700 | 0 | 0 | 0 | 22-280-1700 | Конвектор «Kermi», тип 22, схема подключения 14, высота 280, длина 1700, с крышкой | 0 | KNN220280170231K | ООО «АФГ РУС» тел.+7(495)646-27-19 | https://www.kermi.ru/sistemy-otoplenija/produkcija/otopitelnye-pribory/konvektory/ | 86
KNN 22, 280х1700 (32) | KNN 22 | 32 | 280 | 122 | 1700 | 0 | 0 | 0 | 22-280-1700 | Конвектор «Kermi», тип 22, схема подключения 32, высота 280, длина 1700, с крышкой | 0 | KNN220280170241K | ООО «АФГ РУС» тел.+7(495)646-27-19 | https://www.kermi.ru/sistemy-otoplenija/produkcija/otopitelnye-pribory/konvektory/ | 86
KNN 22, 280х1700 (24) | KNN 22 | 24 | 280 | 122 | 1700 | 0 | 0 | 0 | 22-280-1700 | Конвектор «Kermi», тип 22, схема подключения 24, высота 280, длина 1700, с крышкой | 0 | KNN220280170251K | ООО «АФГ РУС» тел.+7(495)646-27-19 | https://www.kermi.ru/sistemy-otoplenija/produkcija/otopitelnye-pribory/konvektory/ | 86
KNN 22, 280х1700 (42) | KNN 22 | 42 | 280 | 122 | 1700 | 0 | 0 | 0 | 22-280-1700 | Конвектор «Kermi», тип 22, схема подключения 42, высота 280, длина 1700, с крышкой | 0 | KNN220280170261K | ООО «АФГ РУС» тел.+7(495)646-27-19 | https://www.kermi.ru/sistemy-otoplenija/produkcija/otopitelnye-pribory/konvektory/ | 86
KNN 22, 280х1800 (12) | KNN 22 | 12 | 280 | 122 | 1800 | 0 | 0 | 0 | 22-280-1800 | Конвектор «Kermi», тип 22, схема подключения 12, высота 280, длина 1800, с крышкой | 0 | KNN220280180211K | ООО «АФГ РУС» тел.+7(495)646-27-19 | https://www.kermi.ru/sistemy-otoplenija/produkcija/otopitelnye-pribory/konvektory/ | 86
KNN 22, 280х1800 (34) | KNN 22 | 34 | 280 | 122 | 1800 | 0 | 0 | 0 | 22-280-1800 | Конвектор «Kermi», тип 22, схема подключения 34, высота 280, длина 1800, с крышкой | 0 | KNN220280180221K | ООО «АФГ РУС» тел.+7(495)646-27-19 | https://www.kermi.ru/sistemy-otoplenija/produkcija/otopitelnye-pribory/konvektory/ | 86
KNN 22, 280х1800 (14) | KNN 22 | 14 | 280 | 122 | 1800 | 0 | 0 | 0 | 22-280-1800 | Конвектор «Kermi», тип 22, схема подключения 14, высота 280, длина 1800, с крышкой | 0 | KNN220280180231K | ООО «АФГ РУС» тел.+7(495)646-27-19 | https://www.kermi.ru/sistemy-otoplenija/produkcija/otopitelnye-pribory/konvektory/ | 86
KNN 22, 280х1800 (32) | KNN 22 | 32 | 280 | 122 | 1800 | 0 | 0 | 0 | 22-280-1800 | Конвектор «Kermi», тип 22, схема подключения 32, высота 280, длина 1800, с крышкой | 0 | KNN220280180241K | ООО «АФГ РУС» тел.+7(495)646-27-19 | https://www.kermi.ru/sistemy-otoplenija/produkcija/otopitelnye-pribory/konvektory/ | 86
KNN 22, 280х1800 (24) | KNN 22 | 24 | 280 | 122 | 1800 | 0 | 0 | 0 | 22-280-1800 | Конвектор «Kermi», тип 22, схема подключения 24, высота 280, длина 1800, с крышкой | 0 | KNN220280180251K | ООО «АФГ РУС» тел.+7(495)646-27-19 | https://www.kermi.ru/sistemy-otoplenija/produkcija/otopitelnye-pribory/konvektory/ | 86
KNN 22, 280х1800 (42) | KNN 22 | 42 | 280 | 122 | 1800 | 0 | 0 | 0 | 22-280-1800 | Конвектор «Kermi», тип 22, схема подключения 42, высота 280, длина 1800, с крышкой | 0 | KNN220280180261K | ООО «АФГ РУС» тел.+7(495)646-27-19 | https://www.kermi.ru/sistemy-otoplenija/produkcija/otopitelnye-pribory/konvektory/ | 86
KNN 22, 280х1900 (12) | KNN 22 | 12 | 280 | 122 | 1900 | 0 | 0 | 0 | 22-280-1900 | Конвектор «Kermi», тип 22, схема подключения 12, высота 280, длина 1900, с крышкой | 0 | KNN220280190211K | ООО «АФГ РУС» тел.+7(495)646-27-19 | https://www.kermi.ru/sistemy-otoplenija/produkcija/otopitelnye-pribory/konvektory/ | 86
KNN 22, 280х1900 (34) | KNN 22 | 34 | 280 | 122 | 1900 | 0 | 0 | 0 | 22-280-1900 | Конвектор «Kermi», тип 22, схема подключения 34, высота 280, длина 1900, с крышкой | 0 | KNN220280190221K | ООО «АФГ РУС» тел.+7(495)646-27-19 | https://www.kermi.ru/sistemy-otoplenija/produkcija/otopitelnye-pribory/konvektory/ | 86
KNN 22, 280х1900 (14) | KNN 22 | 14 | 280 | 122 | 1900 | 0 | 0 | 0 | 22-280-1900 | Конвектор «Kermi», тип 22, схема подключения 14, высота 280, длина 1900, с крышкой | 0 | KNN220280190231K | ООО «АФГ РУС» тел.+7(495)646-27-19 | https://www.kermi.ru/sistemy-otoplenija/produkcija/otopitelnye-pribory/konvektory/ | 86
KNN 22, 280х1900 (32) | KNN 22 | 32 | 280 | 122 | 1900 | 0 | 0 | 0 | 22-280-1900 | Конвектор «Kermi», тип 22, схема подключения 32, высота 280, длина 1900, с крышкой | 0 | KNN220280190241K | ООО «АФГ РУС» тел.+7(495)646-27-19 | https://www.kermi.ru/sistemy-otoplenija/produkcija/otopitelnye-pribory/konvektory/ | 86
KNN 22, 280х1900 (24) | KNN 22 | 24 | 280 | 122 | 1900 | 0 | 0 | 0 | 22-280-1900 | Конвектор «Kermi», тип 22, схема подключения 24, высота 280, длина 1900, с крышкой | 0 | KNN220280190251K | ООО «АФГ РУС» тел.+7(495)646-27-19 | https://www.kermi.ru/sistemy-otoplenija/produkcija/otopitelnye-pribory/konvektory/ | 86
KNN 22, 280х1900 (42) | KNN 22 | 42 | 280 | 122 | 1900 | 0 | 0 | 0 | 22-280-1900 | Конвектор «Kermi», тип 22, схема подключения 42, высота 280, длина 1900, с крышкой | 0 | KNN220280190261K | ООО «АФГ РУС» тел.+7(495)646-27-19 | https://www.kermi.ru/sistemy-otoplenija/produkcija/otopitelnye-pribory/konvektory/ | 86
KNN 22, 280х2000 (12) | KNN 22 | 12 | 280 | 122 | 2000 | 0 | 0 | 0 | 22-280-2000 | Конвектор «Kermi», тип 22, схема подключения 12, высота 280, длина 2000, с крышкой | 0 | KNN220280200211K | ООО «АФГ РУС» тел.+7(495)646-27-19 | https://www.kermi.ru/sistemy-otoplenija/produkcija/otopitelnye-pribory/konvektory/ | 86
KNN 22, 280х2000 (34) | KNN 22 | 34 | 280 | 122 | 2000 | 0 | 0 | 0 | 22-280-2000 | Конвектор «Kermi», тип 22, схема подключения 34, высота 280, длина 2000, с крышкой | 0 | KNN220280200221K | ООО «АФГ РУС» тел.+7(495)646-27-19 | https://www.kermi.ru/sistemy-otoplenija/produkcija/otopitelnye-pribory/konvektory/ | 86
KNN 22, 280х2000 (14) | KNN 22 | 14 | 280 | 122 | 2000 | 0 | 0 | 0 | 22-280-2000 | Конвектор «Kermi», тип 22, схема подключения 14, высота 280, длина 2000, с крышкой | 0 | KNN220280200231K | ООО «АФГ РУС» тел.+7(495)646-27-19 | https://www.kermi.ru/sistemy-otoplenija/produkcija/otopitelnye-pribory/konvektory/ | 86
KNN 22, 280х2000 (32) | KNN 22 | 32 | 280 | 122 | 2000 | 0 | 0 | 0 | 22-280-2000 | Конвектор «Kermi», тип 22, схема подключения 32, высота 280, длина 2000, с крышкой | 0 | KNN220280200241K | ООО «АФГ РУС» тел.+7(495)646-27-19 | https://www.kermi.ru/sistemy-otoplenija/produkcija/otopitelnye-pribory/konvektory/ | 86
KNN 22, 280х2000 (24) | KNN 22 | 24 | 280 | 122 | 2000 | 0 | 0 | 0 | 22-280-2000 | Конвектор «Kermi», тип 22, схема подключения 24, высота 280, длина 2000, с крышкой | 0 | KNN220280200251K | ООО «АФГ РУС» тел.+7(495)646-27-19 | https://www.kermi.ru/sistemy-otoplenija/produkcija/otopitelnye-pribory/konvektory/ | 86
KNN 22, 280х2000 (42) | KNN 22 | 42 | 280 | 122 | 2000 | 0 | 0 | 0 | 22-280-2000 | Конвектор «Kermi», тип 22, схема подключения 42, высота 280, длина 2000, с крышкой | 0 | KNN220280200261K | ООО «АФГ РУС» тел.+7(495)646-27-19 | https://www.kermi.ru/sistemy-otoplenija/produkcija/otopitelnye-pribory/konvektory/ | 86
KNN 22, 280х2200 (12) | KNN 22 | 12 | 280 | 122 | 2200 | 0 | 0 | 0 | 22-280-2200 | Конвектор «Kermi», тип 22, схема подключения 12, высота 280, длина 2200, с крышкой | 0 | KNN220280220211K | ООО «АФГ РУС» тел.+7(495)646-27-19 | https://www.kermi.ru/sistemy-otoplenija/produkcija/otopitelnye-pribory/konvektory/ | 86
KNN 22, 280х2200 (34) | KNN 22 | 34 | 280 | 122 | 2200 | 0 | 0 | 0 | 22-280-2200 | Конвектор «Kermi», тип 22, схема подключения 34, высота 280, длина 2200, с крышкой | 0 | KNN220280220221K | ООО «АФГ РУС» тел.+7(495)646-27-19 | https://www.kermi.ru/sistemy-otoplenija/produkcija/otopitelnye-pribory/konvektory/ | 86
KNN 22, 280х2200 (14) | KNN 22 | 14 | 280 | 122 | 2200 | 0 | 0 | 0 | 22-280-2200 | Конвектор «Kermi», тип 22, схема подключения 14, высота 280, длина 2200, с крышкой | 0 | KNN220280220231K | ООО «АФГ РУС» тел.+7(495)646-27-19 | https://www.kermi.ru/sistemy-otoplenija/produkcija/otopitelnye-pribory/konvektory/ | 86
KNN 22, 280х2200 (32) | KNN 22 | 32 | 280 | 122 | 2200 | 0 | 0 | 0 | 22-280-2200 | Конвектор «Kermi», тип 22, схема подключения 32, высота 280, длина 2200, с крышкой | 0 | KNN220280220241K | ООО «АФГ РУС» тел.+7(495)646-27-19 | https://www.kermi.ru/sistemy-otoplenija/produkcija/otopitelnye-pribory/konvektory/ | 86
KNN 22, 280х2200 (24) | KNN 22 | 24 | 280 | 122 | 2200 | 0 | 0 | 0 | 22-280-2200 | Конвектор «Kermi», тип 22, схема подключения 24, высота 280, длина 2200, с крышкой | 0 | KNN220280220251K | ООО «АФГ РУС» тел.+7(495)646-27-19 | https://www.kermi.ru/sistemy-otoplenija/produkcija/otopitelnye-pribory/konvektory/ | 86
KNN 22, 280х2200 (42) | KNN 22 | 42 | 280 | 122 | 2200 | 0 | 0 | 0 | 22-280-2200 | Конвектор «Kermi», тип 22, схема подключения 42, высота 280, длина 2200, с крышкой | 0 | KNN220280220261K | ООО «АФГ РУС» тел.+7(495)646-27-19 | https://www.kermi.ru/sistemy-otoplenija/produkcija/otopitelnye-pribory/konvektory/ | 86
KNN 22, 280х2400 (12) | KNN 22 | 12 | 280 | 122 | 2400 | 0 | 0 | 0 | 22-280-2400 | Конвектор «Kermi», тип 22, схема подключения 12, высота 280, длина 2400, с крышкой | 0 | KNN220280240211K | ООО «АФГ РУС» тел.+7(495)646-27-19 | https://www.kermi.ru/sistemy-otoplenija/produkcija/otopitelnye-pribory/konvektory/ | 86
KNN 22, 280х2400 (34) | KNN 22 | 34 | 280 | 122 | 2400 | 0 | 0 | 0 | 22-280-2400 | Конвектор «Kermi», тип 22, схема подключения 34, высота 280, длина 2400, с крышкой | 0 | KNN220280240221K | ООО «АФГ РУС» тел.+7(495)646-27-19 | https://www.kermi.ru/sistemy-otoplenija/produkcija/otopitelnye-pribory/konvektory/ | 86
KNN 22, 280х2400 (14) | KNN 22 | 14 | 280 | 122 | 2400 | 0 | 0 | 0 | 22-280-2400 | Конвектор «Kermi», тип 22, схема подключения 14, высота 280, длина 2400, с крышкой | 0 | KNN220280240231K | ООО «АФГ РУС» тел.+7(495)646-27-19 | https://www.kermi.ru/sistemy-otoplenija/produkcija/otopitelnye-pribory/konvektory/ | 86
KNN 22, 280х2400 (32) | KNN 22 | 32 | 280 | 122 | 2400 | 0 | 0 | 0 | 22-280-2400 | Конвектор «Kermi», тип 22, схема подключения 32, высота 280, длина 2400, с крышкой | 0 | KNN220280240241K | ООО «АФГ РУС» тел.+7(495)646-27-19 | https://www.kermi.ru/sistemy-otoplenija/produkcija/otopitelnye-pribory/konvektory/ | 86
KNN 22, 280х2400 (24) | KNN 22 | 24 | 280 | 122 | 2400 | 0 | 0 | 0 | 22-280-2400 | Конвектор «Kermi», тип 22, схема подключения 24, высота 280, длина 2400, с крышкой | 0 | KNN220280240251K | ООО «АФГ РУС» тел.+7(495)646-27-19 | https://www.kermi.ru/sistemy-otoplenija/produkcija/otopitelnye-pribory/konvektory/ | 86
KNN 22, 280х2400 (42) | KNN 22 | 42 | 280 | 122 | 2400 | 0 | 0 | 0 | 22-280-2400 | Конвектор «Kermi», тип 22, схема подключения 42, высота 280, длина 2400, с крышкой | 0 | KNN220280240261K | ООО «АФГ РУС» тел.+7(495)646-27-19 | https://www.kermi.ru/sistemy-otoplenija/produkcija/otopitelnye-pribory/konvektory/ | 86
KNN 22, 280х2600 (12) | KNN 22 | 12 | 280 | 122 | 2600 | 0 | 0 | 0 | 22-280-2600 | Конвектор «Kermi», тип 22, схема подключения 12, высота 280, длина 2600, с крышкой | 0 | KNN220280260211K | ООО «АФГ РУС» тел.+7(495)646-27-19 | https://www.kermi.ru/sistemy-otoplenija/produkcija/otopitelnye-pribory/konvektory/ | 86
KNN 22, 280х2600 (34) | KNN 22 | 34 | 280 | 122 | 2600 | 0 | 0 | 0 | 22-280-2600 | Конвектор «Kermi», тип 22, схема подключения 34, высота 280, длина 2600, с крышкой | 0 | KNN220280260221K | ООО «АФГ РУС» тел.+7(495)646-27-19 | https://www.kermi.ru/sistemy-otoplenija/produkcija/otopitelnye-pribory/konvektory/ | 86
KNN 22, 280х2600 (14) | KNN 22 | 14 | 280 | 122 | 2600 | 0 | 0 | 0 | 22-280-2600 | Конвектор «Kermi», тип 22, схема подключения 14, высота 280, длина 2600, с крышкой | 0 | KNN220280260231K | ООО «АФГ РУС» тел.+7(495)646-27-19 | https://www.kermi.ru/sistemy-otoplenija/produkcija/otopitelnye-pribory/konvektory/ | 86
KNN 22, 280х2600 (32) | KNN 22 | 32 | 280 | 122 | 2600 | 0 | 0 | 0 | 22-280-2600 | Конвектор «Kermi», тип 22, схема подключения 32, высота 280, длина 2600, с крышкой | 0 | KNN220280260241K | ООО «АФГ РУС» тел.+7(495)646-27-19 | https://www.kermi.ru/sistemy-otoplenija/produkcija/otopitelnye-pribory/konvektory/ | 86
KNN 22, 280х2600 (24) | KNN 22 | 24 | 280 | 122 | 2600 | 0 | 0 | 0 | 22-280-2600 | Конвектор «Kermi», тип 22, схема подключения 24, высота 280, длина 2600, с крышкой | 0 | KNN220280260251K | ООО «АФГ РУС» тел.+7(495)646-27-19 | https://www.kermi.ru/sistemy-otoplenija/produkcija/otopitelnye-pribory/konvektory/ | 86
KNN 22, 280х2600 (42) | KNN 22 | 42 | 280 | 122 | 2600 | 0 | 0 | 0 | 22-280-2600 | Конвектор «Kermi», тип 22, схема подключения 42, высота 280, длина 2600, с крышкой | 0 | KNN220280260261K | ООО «АФГ РУС» тел.+7(495)646-27-19 | https://www.kermi.ru/sistemy-otoplenija/produkcija/otopitelnye-pribory/konvektory/ | 86
KNN 22, 280х2800 (12) | KNN 22 | 12 | 280 | 122 | 2800 | 0 | 0 | 0 | 22-280-2800 | Конвектор «Kermi», тип 22, схема подключения 12, высота 280, длина 2800, с крышкой | 0 | KNN220280280211K | ООО «АФГ РУС» тел.+7(495)646-27-19 | https://www.kermi.ru/sistemy-otoplenija/produkcija/otopitelnye-pribory/konvektory/ | 86
KNN 22, 280х2800 (34) | KNN 22 | 34 | 280 | 122 | 2800 | 0 | 0 | 0 | 22-280-2800 | Конвектор «Kermi», тип 22, схема подключения 34, высота 280, длина 2800, с крышкой | 0 | KNN220280280221K | ООО «АФГ РУС» тел.+7(495)646-27-19 | https://www.kermi.ru/sistemy-otoplenija/produkcija/otopitelnye-pribory/konvektory/ | 86
KNN 22, 280х2800 (14) | KNN 22 | 14 | 280 | 122 | 2800 | 0 | 0 | 0 | 22-280-2800 | Конвектор «Kermi», тип 22, схема подключения 14, высота 280, длина 2800, с крышкой | 0 | KNN220280280231K | ООО «АФГ РУС» тел.+7(495)646-27-19 | https://www.kermi.ru/sistemy-otoplenija/produkcija/otopitelnye-pribory/konvektory/ | 86
KNN 22, 280х2800 (32) | KNN 22 | 32 | 280 | 122 | 2800 | 0 | 0 | 0 | 22-280-2800 | Конвектор «Kermi», тип 22, схема подключения 32, высота 280, длина 2800, с крышкой | 0 | KNN220280280241K | ООО «АФГ РУС» тел.+7(495)646-27-19 | https://www.kermi.ru/sistemy-otoplenija/produkcija/otopitelnye-pribory/konvektory/ | 86
KNN 22, 280х2800 (24) | KNN 22 | 24 | 280 | 122 | 2800 | 0 | 0 | 0 | 22-280-2800 | Конвектор «Kermi», тип 22, схема подключения 24, высота 280, длина 2800, с крышкой | 0 | KNN220280280251K | ООО «АФГ РУС» тел.+7(495)646-27-19 | https://www.kermi.ru/sistemy-otoplenija/produkcija/otopitelnye-pribory/konvektory/ | 86
KNN 22, 280х2800 (42) | KNN 22 | 42 | 280 | 122 | 2800 | 0 | 0 | 0 | 22-280-2800 | Конвектор «Kermi», тип 22, схема подключения 42, высота 280, длина 2800, с крышкой | 0 | KNN220280280261K | ООО «АФГ РУС» тел.+7(495)646-27-19 | https://www.kermi.ru/sistemy-otoplenija/produkcija/otopitelnye-pribory/konvektory/ | 86
KNN 22, 280х3000 (12) | KNN 22 | 12 | 280 | 122 | 3000 | 0 | 0 | 0 | 22-280-3000 | Конвектор «Kermi», тип 22, схема подключения 12, высота 280, длина 3000, с крышкой | 0 | KNN220280300211K | ООО «АФГ РУС» тел.+7(495)646-27-19 | https://www.kermi.ru/sistemy-otoplenija/produkcija/otopitelnye-pribory/konvektory/ | 86
KNN 22, 280х3000 (34) | KNN 22 | 34 | 280 | 122 | 3000 | 0 | 0 | 0 | 22-280-3000 | Конвектор «Kermi», тип 22, схема подключения 34, высота 280, длина 3000, с крышкой | 0 | KNN220280300221K | ООО «АФГ РУС» тел.+7(495)646-27-19 | https://www.kermi.ru/sistemy-otoplenija/produkcija/otopitelnye-pribory/konvektory/ | 86
KNN 22, 280х3000 (14) | KNN 22 | 14 | 280 | 122 | 3000 | 0 | 0 | 0 | 22-280-3000 | Конвектор «Kermi», тип 22, схема подключения 14, высота 280, длина 3000, с крышкой | 0 | KNN220280300231K | ООО «АФГ РУС» тел.+7(495)646-27-19 | https://www.kermi.ru/sistemy-otoplenija/produkcija/otopitelnye-pribory/konvektory/ | 86
KNN 22, 280х3000 (32) | KNN 22 | 32 | 280 | 122 | 3000 | 0 | 0 | 0 | 22-280-3000 | Конвектор «Kermi», тип 22, схема подключения 32, высота 280, длина 3000, с крышкой | 0 | KNN220280300241K | ООО «АФГ РУС» тел.+7(495)646-27-19 | https://www.kermi.ru/sistemy-otoplenija/produkcija/otopitelnye-pribory/konvektory/ | 86
KNN 22, 280х3000 (24) | KNN 22 | 24 | 280 | 122 | 3000 | 0 | 0 | 0 | 22-280-3000 | Конвектор «Kermi», тип 22, схема подключения 24, высота 280, длина 3000, с крышкой | 0 | KNN220280300251K | ООО «АФГ РУС» тел.+7(495)646-27-19 | https://www.kermi.ru/sistemy-otoplenija/produkcija/otopitelnye-pribory/konvektory/ | 86
KNN 22, 280х3000 (42) | KNN 22 | 42 | 280 | 122 | 3000 | 0 | 0 | 0 | 22-280-3000 | Конвектор «Kermi», тип 22, схема подключения 42, высота 280, длина 3000, с крышкой | 0 | KNN220280300261K | ООО «АФГ РУС» тел.+7(495)646-27-19 | https://www.kermi.ru/sistemy-otoplenija/produkcija/otopitelnye-pribory/konvektory/ | 86
KNN 22, 280х3200 (12) | KNN 22 | 12 | 280 | 122 | 3200 | 0 | 0 | 0 | 22-280-3200 | Конвектор «Kermi», тип 22, схема подключения 12, высота 280, длина 3200, с крышкой | 0 | KNN220280320211K | ООО «АФГ РУС» тел.+7(495)646-27-19 | https://www.kermi.ru/sistemy-otoplenija/produkcija/otopitelnye-pribory/konvektory/ | 86
KNN 22, 280х3200 (34) | KNN 22 | 34 | 280 | 122 | 3200 | 0 | 0 | 0 | 22-280-3200 | Конвектор «Kermi», тип 22, схема подключения 34, высота 280, длина 3200, с крышкой | 0 | KNN220280320221K | ООО «АФГ РУС» тел.+7(495)646-27-19 | https://www.kermi.ru/sistemy-otoplenija/produkcija/otopitelnye-pribory/konvektory/ | 86
KNN 22, 280х3200 (14) | KNN 22 | 14 | 280 | 122 | 3200 | 0 | 0 | 0 | 22-280-3200 | Конвектор «Kermi», тип 22, схема подключения 14, высота 280, длина 3200, с крышкой | 0 | KNN220280320231K | ООО «АФГ РУС» тел.+7(495)646-27-19 | https://www.kermi.ru/sistemy-otoplenija/produkcija/otopitelnye-pribory/konvektory/ | 86
KNN 22, 280х3200 (32) | KNN 22 | 32 | 280 | 122 | 3200 | 0 | 0 | 0 | 22-280-3200 | Конвектор «Kermi», тип 22, схема подключения 32, высота 280, длина 3200, с крышкой | 0 | KNN220280320241K | ООО «АФГ РУС» тел.+7(495)646-27-19 | https://www.kermi.ru/sistemy-otoplenija/produkcija/otopitelnye-pribory/konvektory/ | 86
KNN 22, 280х3200 (24) | KNN 22 | 24 | 280 | 122 | 3200 | 0 | 0 | 0 | 22-280-3200 | Конвектор «Kermi», тип 22, схема подключения 24, высота 280, длина 3200, с крышкой | 0 | KNN220280320251K | ООО «АФГ РУС» тел.+7(495)646-27-19 | https://www.kermi.ru/sistemy-otoplenija/produkcija/otopitelnye-pribory/konvektory/ | 86
KNN 22, 280х3200 (42) | KNN 22 | 42 | 280 | 122 | 3200 | 0 | 0 | 0 | 22-280-3200 | Конвектор «Kermi», тип 22, схема подключения 42, высота 280, длина 3200, с крышкой | 0 | KNN220280320261K | ООО «АФГ РУС» тел.+7(495)646-27-19 | https://www.kermi.ru/sistemy-otoplenija/produkcija/otopitelnye-pribory/konvektory/ | 86
KNN 22, 280х3400 (12) | KNN 22 | 12 | 280 | 122 | 3400 | 0 | 0 | 0 | 22-280-3400 | Конвектор «Kermi», тип 22, схема подключения 12, высота 280, длина 3400, с крышкой | 0 | KNN220280340211K | ООО «АФГ РУС» тел.+7(495)646-27-19 | https://www.kermi.ru/sistemy-otoplenija/produkcija/otopitelnye-pribory/konvektory/ | 86
KNN 22, 280х3400 (34) | KNN 22 | 34 | 280 | 122 | 3400 | 0 | 0 | 0 | 22-280-3400 | Конвектор «Kermi», тип 22, схема подключения 34, высота 280, длина 3400, с крышкой | 0 | KNN220280340221K | ООО «АФГ РУС» тел.+7(495)646-27-19 | https://www.kermi.ru/sistemy-otoplenija/produkcija/otopitelnye-pribory/konvektory/ | 86
KNN 22, 280х3400 (14) | KNN 22 | 14 | 280 | 122 | 3400 | 0 | 0 | 0 | 22-280-3400 | Конвектор «Kermi», тип 22, схема подключения 14, высота 280, длина 3400, с крышкой | 0 | KNN220280340231K | ООО «АФГ РУС» тел.+7(495)646-27-19 | https://www.kermi.ru/sistemy-otoplenija/produkcija/otopitelnye-pribory/konvektory/ | 86
KNN 22, 280х3400 (32) | KNN 22 | 32 | 280 | 122 | 3400 | 0 | 0 | 0 | 22-280-3400 | Конвектор «Kermi», тип 22, схема подключения 32, высота 280, длина 3400, с крышкой | 0 | KNN220280340241K | ООО «АФГ РУС» тел.+7(495)646-27-19 | https://www.kermi.ru/sistemy-otoplenija/produkcija/otopitelnye-pribory/konvektory/ | 86
KNN 22, 280х3400 (24) | KNN 22 | 24 | 280 | 122 | 3400 | 0 | 0 | 0 | 22-280-3400 | Конвектор «Kermi», тип 22, схема подключения 24, высота 280, длина 3400, с крышкой | 0 | KNN220280340251K | ООО «АФГ РУС» тел.+7(495)646-27-19 | https://www.kermi.ru/sistemy-otoplenija/produkcija/otopitelnye-pribory/konvektory/ | 86
KNN 22, 280х3400 (42) | KNN 22 | 42 | 280 | 122 | 3400 | 0 | 0 | 0 | 22-280-3400 | Конвектор «Kermi», тип 22, схема подключения 42, высота 280, длина 3400, с крышкой | 0 | KNN220280340261K | ООО «АФГ РУС» тел.+7(495)646-27-19 | https://www.kermi.ru/sistemy-otoplenija/produkcija/otopitelnye-pribory/konvektory/ | 86
KNN 22, 280х3600 (12) | KNN 22 | 12 | 280 | 122 | 3600 | 0 | 0 | 0 | 22-280-3600 | Конвектор «Kermi», тип 22, схема подключения 12, высота 280, длина 3600, с крышкой | 0 | KNN220280360211K | ООО «АФГ РУС» тел.+7(495)646-27-19 | https://www.kermi.ru/sistemy-otoplenija/produkcija/otopitelnye-pribory/konvektory/ | 86
KNN 22, 280х3600 (34) | KNN 22 | 34 | 280 | 122 | 3600 | 0 | 0 | 0 | 22-280-3600 | Конвектор «Kermi», тип 22, схема подключения 34, высота 280, длина 3600, с крышкой | 0 | KNN220280360221K | ООО «АФГ РУС» тел.+7(495)646-27-19 | https://www.kermi.ru/sistemy-otoplenija/produkcija/otopitelnye-pribory/konvektory/ | 86
KNN 22, 280х3600 (14) | KNN 22 | 14 | 280 | 122 | 3600 | 0 | 0 | 0 | 22-280-3600 | Конвектор «Kermi», тип 22, схема подключения 14, высота 280, длина 3600, с крышкой | 0 | KNN220280360231K | ООО «АФГ РУС» тел.+7(495)646-27-19 | https://www.kermi.ru/sistemy-otoplenija/produkcija/otopitelnye-pribory/konvektory/ | 86
KNN 22, 280х3600 (32) | KNN 22 | 32 | 280 | 122 | 3600 | 0 | 0 | 0 | 22-280-3600 | Конвектор «Kermi», тип 22, схема подключения 32, высота 280, длина 3600, с крышкой | 0 | KNN220280360241K | ООО «АФГ РУС» тел.+7(495)646-27-19 | https://www.kermi.ru/sistemy-otoplenija/produkcija/otopitelnye-pribory/konvektory/ | 86
KNN 22, 280х3600 (24) | KNN 22 | 24 | 280 | 122 | 3600 | 0 | 0 | 0 | 22-280-3600 | Конвектор «Kermi», тип 22, схема подключения 24, высота 280, длина 3600, с крышкой | 0 | KNN220280360251K | ООО «АФГ РУС» тел.+7(495)646-27-19 | https://www.kermi.ru/sistemy-otoplenija/produkcija/otopitelnye-pribory/konvektory/ | 86
KNN 22, 280х3600 (42) | KNN 22 | 42 | 280 | 122 | 3600 | 0 | 0 | 0 | 22-280-3600 | Конвектор «Kermi», тип 22, схема подключения 42, высота 280, длина 3600, с крышкой | 0 | KNN220280360261K | ООО «АФГ РУС» тел.+7(495)646-27-19 | https://www.kermi.ru/sistemy-otoplenija/produkcija/otopitelnye-pribory/konvektory/ | 86
KNN 22, 280х3800 (12) | KNN 22 | 12 | 280 | 122 | 3800 | 0 | 0 | 0 | 22-280-3800 | Конвектор «Kermi», тип 22, схема подключения 12, высота 280, длина 3800, с крышкой | 0 | KNN220280380211K | ООО «АФГ РУС» тел.+7(495)646-27-19 | https://www.kermi.ru/sistemy-otoplenija/produkcija/otopitelnye-pribory/konvektory/ | 86
KNN 22, 280х3800 (34) | KNN 22 | 34 | 280 | 122 | 3800 | 0 | 0 | 0 | 22-280-3800 | Конвектор «Kermi», тип 22, схема подключения 34, высота 280, длина 3800, с крышкой | 0 | KNN220280380221K | ООО «АФГ РУС» тел.+7(495)646-27-19 | https://www.kermi.ru/sistemy-otoplenija/produkcija/otopitelnye-pribory/konvektory/ | 86
KNN 22, 280х3800 (14) | KNN 22 | 14 | 280 | 122 | 3800 | 0 | 0 | 0 | 22-280-3800 | Конвектор «Kermi», тип 22, схема подключения 14, высота 280, длина 3800, с крышкой | 0 | KNN220280380231K | ООО «АФГ РУС» тел.+7(495)646-27-19 | https://www.kermi.ru/sistemy-otoplenija/produkcija/otopitelnye-pribory/konvektory/ | 86
KNN 22, 280х3800 (32) | KNN 22 | 32 | 280 | 122 | 3800 | 0 | 0 | 0 | 22-280-3800 | Конвектор «Kermi», тип 22, схема подключения 32, высота 280, длина 3800, с крышкой | 0 | KNN220280380241K | ООО «АФГ РУС» тел.+7(495)646-27-19 | https://www.kermi.ru/sistemy-otoplenija/produkcija/otopitelnye-pribory/konvektory/ | 86
KNN 22, 280х3800 (24) | KNN 22 | 24 | 280 | 122 | 3800 | 0 | 0 | 0 | 22-280-3800 | Конвектор «Kermi», тип 22, схема подключения 24, высота 280, длина 3800, с крышкой | 0 | KNN220280380251K | ООО «АФГ РУС» тел.+7(495)646-27-19 | https://www.kermi.ru/sistemy-otoplenija/produkcija/otopitelnye-pribory/konvektory/ | 86
KNN 22, 280х3800 (42) | KNN 22 | 42 | 280 | 122 | 3800 | 0 | 0 | 0 | 22-280-3800 | Конвектор «Kermi», тип 22, схема подключения 42, высота 280, длина 3800, с крышкой | 0 | KNN220280380261K | ООО «АФГ РУС» тел.+7(495)646-27-19 | https://www.kermi.ru/sistemy-otoplenija/produkcija/otopitelnye-pribory/konvektory/ | 86
KNN 22, 280х4000 (12) | KNN 22 | 12 | 280 | 122 | 4000 | 0 | 0 | 0 | 22-280-4000 | Конвектор «Kermi», тип 22, схема подключения 12, высота 280, длина 4000, с крышкой | 0 | KNN220280400211K | ООО «АФГ РУС» тел.+7(495)646-27-19 | https://www.kermi.ru/sistemy-otoplenija/produkcija/otopitelnye-pribory/konvektory/ | 86
KNN 22, 280х4000 (34) | KNN 22 | 34 | 280 | 122 | 4000 | 0 | 0 | 0 | 22-280-4000 | Конвектор «Kermi», тип 22, схема подключения 34, высота 280, длина 4000, с крышкой | 0 | KNN220280400221K | ООО «АФГ РУС» тел.+7(495)646-27-19 | https://www.kermi.ru/sistemy-otoplenija/produkcija/otopitelnye-pribory/konvektory/ | 86
KNN 22, 280х4000 (14) | KNN 22 | 14 | 280 | 122 | 4000 | 0 | 0 | 0 | 22-280-4000 | Конвектор «Kermi», тип 22, схема подключения 14, высота 280, длина 4000, с крышкой | 0 | KNN220280400231K | ООО «АФГ РУС» тел.+7(495)646-27-19 | https://www.kermi.ru/sistemy-otoplenija/produkcija/otopitelnye-pribory/konvektory/ | 86
KNN 22, 280х4000 (32) | KNN 22 | 32 | 280 | 122 | 4000 | 0 | 0 | 0 | 22-280-4000 | Конвектор «Kermi», тип 22, схема подключения 32, высота 280, длина 4000, с крышкой | 0 | KNN220280400241K | ООО «АФГ РУС» тел.+7(495)646-27-19 | https://www.kermi.ru/sistemy-otoplenija/produkcija/otopitelnye-pribory/konvektory/ | 86
KNN 22, 280х4000 (24) | KNN 22 | 24 | 280 | 122 | 4000 | 0 | 0 | 0 | 22-280-4000 | Конвектор «Kermi», тип 22, схема подключения 24, высота 280, длина 4000, с крышкой | 0 | KNN220280400251K | ООО «АФГ РУС» тел.+7(495)646-27-19 | https://www.kermi.ru/sistemy-otoplenija/produkcija/otopitelnye-pribory/konvektory/ | 86
KNN 22, 280х4000 (42) | KNN 22 | 42 | 280 | 122 | 4000 | 0 | 0 | 0 | 22-280-4000 | Конвектор «Kermi», тип 22, схема подключения 42, высота 280, длина 4000, с крышкой | 0 | KNN220280400261K | ООО «АФГ РУС» тел.+7(495)646-27-19 | https://www.kermi.ru/sistemy-otoplenija/produkcija/otopitelnye-pribory/konvektory/ | 86
KNN 22, 280х4200 (12) | KNN 22 | 12 | 280 | 122 | 4200 | 0 | 0 | 0 | 22-280-4200 | Конвектор «Kermi», тип 22, схема подключения 12, высота 280, длина 4200, с крышкой | 0 | KNN220280420211K | ООО «АФГ РУС» тел.+7(495)646-27-19 | https://www.kermi.ru/sistemy-otoplenija/produkcija/otopitelnye-pribory/konvektory/ | 86
KNN 22, 280х4200 (34) | KNN 22 | 34 | 280 | 122 | 4200 | 0 | 0 | 0 | 22-280-4200 | Конвектор «Kermi», тип 22, схема подключения 34, высота 280, длина 4200, с крышкой | 0 | KNN220280420221K | ООО «АФГ РУС» тел.+7(495)646-27-19 | https://www.kermi.ru/sistemy-otoplenija/produkcija/otopitelnye-pribory/konvektory/ | 86
KNN 22, 280х4200 (14) | KNN 22 | 14 | 280 | 122 | 4200 | 0 | 0 | 0 | 22-280-4200 | Конвектор «Kermi», тип 22, схема подключения 14, высота 280, длина 4200, с крышкой | 0 | KNN220280420231K | ООО «АФГ РУС» тел.+7(495)646-27-19 | https://www.kermi.ru/sistemy-otoplenija/produkcija/otopitelnye-pribory/konvektory/ | 86
KNN 22, 280х4200 (32) | KNN 22 | 32 | 280 | 122 | 4200 | 0 | 0 | 0 | 22-280-4200 | Конвектор «Kermi», тип 22, схема подключения 32, высота 280, длина 4200, с крышкой | 0 | KNN220280420241K | ООО «АФГ РУС» тел.+7(495)646-27-19 | https://www.kermi.ru/sistemy-otoplenija/produkcija/otopitelnye-pribory/konvektory/ | 86
KNN 22, 280х4200 (24) | KNN 22 | 24 | 280 | 122 | 4200 | 0 | 0 | 0 | 22-280-4200 | Конвектор «Kermi», тип 22, схема подключения 24, высота 280, длина 4200, с крышкой | 0 | KNN220280420251K | ООО «АФГ РУС» тел.+7(495)646-27-19 | https://www.kermi.ru/sistemy-otoplenija/produkcija/otopitelnye-pribory/konvektory/ | 86
KNN 22, 280х4200 (42) | KNN 22 | 42 | 280 | 122 | 4200 | 0 | 0 | 0 | 22-280-4200 | Конвектор «Kermi», тип 22, схема подключения 42, высота 280, длина 4200, с крышкой | 0 | KNN220280420261K | ООО «АФГ РУС» тел.+7(495)646-27-19 | https://www.kermi.ru/sistemy-otoplenija/produkcija/otopitelnye-pribory/konvektory/ | 86
KNN 22, 280х4400 (12) | KNN 22 | 12 | 280 | 122 | 4400 | 0 | 0 | 0 | 22-280-4400 | Конвектор «Kermi», тип 22, схема подключения 12, высота 280, длина 4400, с крышкой | 0 | KNN220280440211K | ООО «АФГ РУС» тел.+7(495)646-27-19 | https://www.kermi.ru/sistemy-otoplenija/produkcija/otopitelnye-pribory/konvektory/ | 86
KNN 22, 280х4400 (34) | KNN 22 | 34 | 280 | 122 | 4400 | 0 | 0 | 0 | 22-280-4400 | Конвектор «Kermi», тип 22, схема подключения 34, высота 280, длина 4400, с крышкой | 0 | KNN220280440221K | ООО «АФГ РУС» тел.+7(495)646-27-19 | https://www.kermi.ru/sistemy-otoplenija/produkcija/otopitelnye-pribory/konvektory/ | 86
KNN 22, 280х4400 (14) | KNN 22 | 14 | 280 | 122 | 4400 | 0 | 0 | 0 | 22-280-4400 | Конвектор «Kermi», тип 22, схема подключения 14, высота 280, длина 4400, с крышкой | 0 | KNN220280440231K | ООО «АФГ РУС» тел.+7(495)646-27-19 | https://www.kermi.ru/sistemy-otoplenija/produkcija/otopitelnye-pribory/konvektory/ | 86
KNN 22, 280х4400 (32) | KNN 22 | 32 | 280 | 122 | 4400 | 0 | 0 | 0 | 22-280-4400 | Конвектор «Kermi», тип 22, схема подключения 32, высота 280, длина 4400, с крышкой | 0 | KNN220280440241K | ООО «АФГ РУС» тел.+7(495)646-27-19 | https://www.kermi.ru/sistemy-otoplenija/produkcija/otopitelnye-pribory/konvektory/ | 86
KNN 22, 280х4400 (24) | KNN 22 | 24 | 280 | 122 | 4400 | 0 | 0 | 0 | 22-280-4400 | Конвектор «Kermi», тип 22, схема подключения 24, высота 280, длина 4400, с крышкой | 0 | KNN220280440251K | ООО «АФГ РУС» тел.+7(495)646-27-19 | https://www.kermi.ru/sistemy-otoplenija/produkcija/otopitelnye-pribory/konvektory/ | 86
KNN 22, 280х4400 (42) | KNN 22 | 42 | 280 | 122 | 4400 | 0 | 0 | 0 | 22-280-4400 | Конвектор «Kermi», тип 22, схема подключения 42, высота 280, длина 4400, с крышкой | 0 | KNN220280440261K | ООО «АФГ РУС» тел.+7(495)646-27-19 | https://www.kermi.ru/sistemy-otoplenija/produkcija/otopitelnye-pribory/konvektory/ | 86
KNN 22, 280х4600 (12) | KNN 22 | 12 | 280 | 122 | 4600 | 0 | 0 | 0 | 22-280-4600 | Конвектор «Kermi», тип 22, схема подключения 12, высота 280, длина 4600, с крышкой | 0 | KNN220280460211K | ООО «АФГ РУС» тел.+7(495)646-27-19 | https://www.kermi.ru/sistemy-otoplenija/produkcija/otopitelnye-pribory/konvektory/ | 86
KNN 22, 280х4600 (34) | KNN 22 | 34 | 280 | 122 | 4600 | 0 | 0 | 0 | 22-280-4600 | Конвектор «Kermi», тип 22, схема подключения 34, высота 280, длина 4600, с крышкой | 0 | KNN220280460221K | ООО «АФГ РУС» тел.+7(495)646-27-19 | https://www.kermi.ru/sistemy-otoplenija/produkcija/otopitelnye-pribory/konvektory/ | 86
KNN 22, 280х4600 (14) | KNN 22 | 14 | 280 | 122 | 4600 | 0 | 0 | 0 | 22-280-4600 | Конвектор «Kermi», тип 22, схема подключения 14, высота 280, длина 4600, с крышкой | 0 | KNN220280460231K | ООО «АФГ РУС» тел.+7(495)646-27-19 | https://www.kermi.ru/sistemy-otoplenija/produkcija/otopitelnye-pribory/konvektory/ | 86
KNN 22, 280х4600 (32) | KNN 22 | 32 | 280 | 122 | 4600 | 0 | 0 | 0 | 22-280-4600 | Конвектор «Kermi», тип 22, схема подключения 32, высота 280, длина 4600, с крышкой | 0 | KNN220280460241K | ООО «АФГ РУС» тел.+7(495)646-27-19 | https://www.kermi.ru/sistemy-otoplenija/produkcija/otopitelnye-pribory/konvektory/ | 86
KNN 22, 280х4600 (24) | KNN 22 | 24 | 280 | 122 | 4600 | 0 | 0 | 0 | 22-280-4600 | Конвектор «Kermi», тип 22, схема подключения 24, высота 280, длина 4600, с крышкой | 0 | KNN220280460251K | ООО «АФГ РУС» тел.+7(495)646-27-19 | https://www.kermi.ru/sistemy-otoplenija/produkcija/otopitelnye-pribory/konvektory/ | 86
KNN 22, 280х4600 (42) | KNN 22 | 42 | 280 | 122 | 4600 | 0 | 0 | 0 | 22-280-4600 | Конвектор «Kermi», тип 22, схема подключения 42, высота 280, длина 4600, с крышкой | 0 | KNN220280460261K | ООО «АФГ РУС» тел.+7(495)646-27-19 | https://www.kermi.ru/sistemy-otoplenija/produkcija/otopitelnye-pribory/konvektory/ | 86
KNN 22, 280х4800 (12) | KNN 22 | 12 | 280 | 122 | 4800 | 0 | 0 | 0 | 22-280-4800 | Конвектор «Kermi», тип 22, схема подключения 12, высота 280, длина 4800, с крышкой | 0 | KNN220280480211K | ООО «АФГ РУС» тел.+7(495)646-27-19 | https://www.kermi.ru/sistemy-otoplenija/produkcija/otopitelnye-pribory/konvektory/ | 86
KNN 22, 280х4800 (34) | KNN 22 | 34 | 280 | 122 | 4800 | 0 | 0 | 0 | 22-280-4800 | Конвектор «Kermi», тип 22, схема подключения 34, высота 280, длина 4800, с крышкой | 0 | KNN220280480221K | ООО «АФГ РУС» тел.+7(495)646-27-19 | https://www.kermi.ru/sistemy-otoplenija/produkcija/otopitelnye-pribory/konvektory/ | 86
KNN 22, 280х4800 (14) | KNN 22 | 14 | 280 | 122 | 4800 | 0 | 0 | 0 | 22-280-4800 | Конвектор «Kermi», тип 22, схема подключения 14, высота 280, длина 4800, с крышкой | 0 | KNN220280480231K | ООО «АФГ РУС» тел.+7(495)646-27-19 | https://www.kermi.ru/sistemy-otoplenija/produkcija/otopitelnye-pribory/konvektory/ | 86
KNN 22, 280х4800 (32) | KNN 22 | 32 | 280 | 122 | 4800 | 0 | 0 | 0 | 22-280-4800 | Конвектор «Kermi», тип 22, схема подключения 32, высота 280, длина 4800, с крышкой | 0 | KNN220280480241K | ООО «АФГ РУС» тел.+7(495)646-27-19 | https://www.kermi.ru/sistemy-otoplenija/produkcija/otopitelnye-pribory/konvektory/ | 86
KNN 22, 280х4800 (24) | KNN 22 | 24 | 280 | 122 | 4800 | 0 | 0 | 0 | 22-280-4800 | Конвектор «Kermi», тип 22, схема подключения 24, высота 280, длина 4800, с крышкой | 0 | KNN220280480251K | ООО «АФГ РУС» тел.+7(495)646-27-19 | https://www.kermi.ru/sistemy-otoplenija/produkcija/otopitelnye-pribory/konvektory/ | 86
KNN 22, 280х4800 (42) | KNN 22 | 42 | 280 | 122 | 4800 | 0 | 0 | 0 | 22-280-4800 | Конвектор «Kermi», тип 22, схема подключения 42, высота 280, длина 4800, с крышкой | 0 | KNN220280480261K | ООО «АФГ РУС» тел.+7(495)646-27-19 | https://www.kermi.ru/sistemy-otoplenija/produkcija/otopitelnye-pribory/konvektory/ | 86
KNN 22, 280х5000 (12) | KNN 22 | 12 | 280 | 122 | 5000 | 0 | 0 | 0 | 22-280-5000 | Конвектор «Kermi», тип 22, схема подключения 12, высота 280, длина 5000, с крышкой | 0 | KNN220280500211K | ООО «АФГ РУС» тел.+7(495)646-27-19 | https://www.kermi.ru/sistemy-otoplenija/produkcija/otopitelnye-pribory/konvektory/ | 86
KNN 22, 280х5000 (34) | KNN 22 | 34 | 280 | 122 | 5000 | 0 | 0 | 0 | 22-280-5000 | Конвектор «Kermi», тип 22, схема подключения 34, высота 280, длина 5000, с крышкой | 0 | KNN220280500221K | ООО «АФГ РУС» тел.+7(495)646-27-19 | https://www.kermi.ru/sistemy-otoplenija/produkcija/otopitelnye-pribory/konvektory/ | 86
KNN 22, 280х5000 (14) | KNN 22 | 14 | 280 | 122 | 5000 | 0 | 0 | 0 | 22-280-5000 | Конвектор «Kermi», тип 22, схема подключения 14, высота 280, длина 5000, с крышкой | 0 | KNN220280500231K | ООО «АФГ РУС» тел.+7(495)646-27-19 | https://www.kermi.ru/sistemy-otoplenija/produkcija/otopitelnye-pribory/konvektory/ | 86
KNN 22, 280х5000 (32) | KNN 22 | 32 | 280 | 122 | 5000 | 0 | 0 | 0 | 22-280-5000 | Конвектор «Kermi», тип 22, схема подключения 32, высота 280, длина 5000, с крышкой | 0 | KNN220280500241K | ООО «АФГ РУС» тел.+7(495)646-27-19 | https://www.kermi.ru/sistemy-otoplenija/produkcija/otopitelnye-pribory/konvektory/ | 86
KNN 22, 280х5000 (24) | KNN 22 | 24 | 280 | 122 | 5000 | 0 | 0 | 0 | 22-280-5000 | Конвектор «Kermi», тип 22, схема подключения 24, высота 280, длина 5000, с крышкой | 0 | KNN220280500251K | ООО «АФГ РУС» тел.+7(495)646-27-19 | https://www.kermi.ru/sistemy-otoplenija/produkcija/otopitelnye-pribory/konvektory/ | 86
KNN 22, 280х5000 (42) | KNN 22 | 42 | 280 | 122 | 5000 | 0 | 0 | 0 | 22-280-5000 | Конвектор «Kermi», тип 22, схема подключения 42, высота 280, длина 5000, с крышкой | 0 | KNN220280500261K | ООО «АФГ РУС» тел.+7(495)646-27-19 | https://www.kermi.ru/sistemy-otoplenija/produkcija/otopitelnye-pribory/konvektory/ | 86
KNN 22, 280х5200 (12) | KNN 22 | 12 | 280 | 122 | 5200 | 0 | 0 | 0 | 22-280-5200 | Конвектор «Kermi», тип 22, схема подключения 12, высота 280, длина 5200, с крышкой | 0 | KNN220280520211K | ООО «АФГ РУС» тел.+7(495)646-27-19 | https://www.kermi.ru/sistemy-otoplenija/produkcija/otopitelnye-pribory/konvektory/ | 86
KNN 22, 280х5200 (34) | KNN 22 | 34 | 280 | 122 | 5200 | 0 | 0 | 0 | 22-280-5200 | Конвектор «Kermi», тип 22, схема подключения 34, высота 280, длина 5200, с крышкой | 0 | KNN220280520221K | ООО «АФГ РУС» тел.+7(495)646-27-19 | https://www.kermi.ru/sistemy-otoplenija/produkcija/otopitelnye-pribory/konvektory/ | 86
KNN 22, 280х5200 (14) | KNN 22 | 14 | 280 | 122 | 5200 | 0 | 0 | 0 | 22-280-5200 | Конвектор «Kermi», тип 22, схема подключения 14, высота 280, длина 5200, с крышкой | 0 | KNN220280520231K | ООО «АФГ РУС» тел.+7(495)646-27-19 | https://www.kermi.ru/sistemy-otoplenija/produkcija/otopitelnye-pribory/konvektory/ | 86
KNN 22, 280х5200 (32) | KNN 22 | 32 | 280 | 122 | 5200 | 0 | 0 | 0 | 22-280-5200 | Конвектор «Kermi», тип 22, схема подключения 32, высота 280, длина 5200, с крышкой | 0 | KNN220280520241K | ООО «АФГ РУС» тел.+7(495)646-27-19 | https://www.kermi.ru/sistemy-otoplenija/produkcija/otopitelnye-pribory/konvektory/ | 86
KNN 22, 280х5200 (24) | KNN 22 | 24 | 280 | 122 | 5200 | 0 | 0 | 0 | 22-280-5200 | Конвектор «Kermi», тип 22, схема подключения 24, высота 280, длина 5200, с крышкой | 0 | KNN220280520251K | ООО «АФГ РУС» тел.+7(495)646-27-19 | https://www.kermi.ru/sistemy-otoplenija/produkcija/otopitelnye-pribory/konvektory/ | 86
KNN 22, 280х5200 (42) | KNN 22 | 42 | 280 | 122 | 5200 | 0 | 0 | 0 | 22-280-5200 | Конвектор «Kermi», тип 22, схема подключения 42, высота 280, длина 5200, с крышкой | 0 | KNN220280520261K | ООО «АФГ РУС» тел.+7(495)646-27-19 | https://www.kermi.ru/sistemy-otoplenija/produkcija/otopitelnye-pribory/konvektory/ | 86
KNN 22, 280х5400 (12) | KNN 22 | 12 | 280 | 122 | 5400 | 0 | 0 | 0 | 22-280-5400 | Конвектор «Kermi», тип 22, схема подключения 12, высота 280, длина 5400, с крышкой | 0 | KNN220280540211K | ООО «АФГ РУС» тел.+7(495)646-27-19 | https://www.kermi.ru/sistemy-otoplenija/produkcija/otopitelnye-pribory/konvektory/ | 86
KNN 22, 280х5400 (34) | KNN 22 | 34 | 280 | 122 | 5400 | 0 | 0 | 0 | 22-280-5400 | Конвектор «Kermi», тип 22, схема подключения 34, высота 280, длина 5400, с крышкой | 0 | KNN220280540221K | ООО «АФГ РУС» тел.+7(495)646-27-19 | https://www.kermi.ru/sistemy-otoplenija/produkcija/otopitelnye-pribory/konvektory/ | 86
KNN 22, 280х5400 (14) | KNN 22 | 14 | 280 | 122 | 5400 | 0 | 0 | 0 | 22-280-5400 | Конвектор «Kermi», тип 22, схема подключения 14, высота 280, длина 5400, с крышкой | 0 | KNN220280540231K | ООО «АФГ РУС» тел.+7(495)646-27-19 | https://www.kermi.ru/sistemy-otoplenija/produkcija/otopitelnye-pribory/konvektory/ | 86
KNN 22, 280х5400 (32) | KNN 22 | 32 | 280 | 122 | 5400 | 0 | 0 | 0 | 22-280-5400 | Конвектор «Kermi», тип 22, схема подключения 32, высота 280, длина 5400, с крышкой | 0 | KNN220280540241K | ООО «АФГ РУС» тел.+7(495)646-27-19 | https://www.kermi.ru/sistemy-otoplenija/produkcija/otopitelnye-pribory/konvektory/ | 86
KNN 22, 280х5400 (24) | KNN 22 | 24 | 280 | 122 | 5400 | 0 | 0 | 0 | 22-280-5400 | Конвектор «Kermi», тип 22, схема подключения 24, высота 280, длина 5400, с крышкой | 0 | KNN220280540251K | ООО «АФГ РУС» тел.+7(495)646-27-19 | https://www.kermi.ru/sistemy-otoplenija/produkcija/otopitelnye-pribory/konvektory/ | 86
KNN 22, 280х5400 (42) | KNN 22 | 42 | 280 | 122 | 5400 | 0 | 0 | 0 | 22-280-5400 | Конвектор «Kermi», тип 22, схема подключения 42, высота 280, длина 5400, с крышкой | 0 | KNN220280540261K | ООО «АФГ РУС» тел.+7(495)646-27-19 | https://www.kermi.ru/sistemy-otoplenija/produkcija/otopitelnye-pribory/konvektory/ | 86
KNN 22, 280х5600 (12) | KNN 22 | 12 | 280 | 122 | 5600 | 0 | 0 | 0 | 22-280-5600 | Конвектор «Kermi», тип 22, схема подключения 12, высота 280, длина 5600, с крышкой | 0 | KNN220280560211K | ООО «АФГ РУС» тел.+7(495)646-27-19 | https://www.kermi.ru/sistemy-otoplenija/produkcija/otopitelnye-pribory/konvektory/ | 86
KNN 22, 280х5600 (34) | KNN 22 | 34 | 280 | 122 | 5600 | 0 | 0 | 0 | 22-280-5600 | Конвектор «Kermi», тип 22, схема подключения 34, высота 280, длина 5600, с крышкой | 0 | KNN220280560221K | ООО «АФГ РУС» тел.+7(495)646-27-19 | https://www.kermi.ru/sistemy-otoplenija/produkcija/otopitelnye-pribory/konvektory/ | 86
KNN 22, 280х5600 (14) | KNN 22 | 14 | 280 | 122 | 5600 | 0 | 0 | 0 | 22-280-5600 | Конвектор «Kermi», тип 22, схема подключения 14, высота 280, длина 5600, с крышкой | 0 | KNN220280560231K | ООО «АФГ РУС» тел.+7(495)646-27-19 | https://www.kermi.ru/sistemy-otoplenija/produkcija/otopitelnye-pribory/konvektory/ | 86
KNN 22, 280х5600 (32) | KNN 22 | 32 | 280 | 122 | 5600 | 0 | 0 | 0 | 22-280-5600 | Конвектор «Kermi», тип 22, схема подключения 32, высота 280, длина 5600, с крышкой | 0 | KNN220280560241K | ООО «АФГ РУС» тел.+7(495)646-27-19 | https://www.kermi.ru/sistemy-otoplenija/produkcija/otopitelnye-pribory/konvektory/ | 86
KNN 22, 280х5600 (24) | KNN 22 | 24 | 280 | 122 | 5600 | 0 | 0 | 0 | 22-280-5600 | Конвектор «Kermi», тип 22, схема подключения 24, высота 280, длина 5600, с крышкой | 0 | KNN220280560251K | ООО «АФГ РУС» тел.+7(495)646-27-19 | https://www.kermi.ru/sistemy-otoplenija/produkcija/otopitelnye-pribory/konvektory/ | 86
KNN 22, 280х5600 (42) | KNN 22 | 42 | 280 | 122 | 5600 | 0 | 0 | 0 | 22-280-5600 | Конвектор «Kermi», тип 22, схема подключения 42, высота 280, длина 5600, с крышкой | 0 | KNN220280560261K | ООО «АФГ РУС» тел.+7(495)646-27-19 | https://www.kermi.ru/sistemy-otoplenija/produkcija/otopitelnye-pribory/konvektory/ | 86
KNN 22, 280х5800 (12) | KNN 22 | 12 | 280 | 122 | 5800 | 0 | 0 | 0 | 22-280-5800 | Конвектор «Kermi», тип 22, схема подключения 12, высота 280, длина 5800, с крышкой | 0 | KNN220280580211K | ООО «АФГ РУС» тел.+7(495)646-27-19 | https://www.kermi.ru/sistemy-otoplenija/produkcija/otopitelnye-pribory/konvektory/ | 86
KNN 22, 280х5800 (34) | KNN 22 | 34 | 280 | 122 | 5800 | 0 | 0 | 0 | 22-280-5800 | Конвектор «Kermi», тип 22, схема подключения 34, высота 280, длина 5800, с крышкой | 0 | KNN220280580221K | ООО «АФГ РУС» тел.+7(495)646-27-19 | https://www.kermi.ru/sistemy-otoplenija/produkcija/otopitelnye-pribory/konvektory/ | 86
KNN 22, 280х5800 (14) | KNN 22 | 14 | 280 | 122 | 5800 | 0 | 0 | 0 | 22-280-5800 | Конвектор «Kermi», тип 22, схема подключения 14, высота 280, длина 5800, с крышкой | 0 | KNN220280580231K | ООО «АФГ РУС» тел.+7(495)646-27-19 | https://www.kermi.ru/sistemy-otoplenija/produkcija/otopitelnye-pribory/konvektory/ | 86
KNN 22, 280х5800 (32) | KNN 22 | 32 | 280 | 122 | 5800 | 0 | 0 | 0 | 22-280-5800 | Конвектор «Kermi», тип 22, схема подключения 32, высота 280, длина 5800, с крышкой | 0 | KNN220280580241K | ООО «АФГ РУС» тел.+7(495)646-27-19 | https://www.kermi.ru/sistemy-otoplenija/produkcija/otopitelnye-pribory/konvektory/ | 86
KNN 22, 280х5800 (24) | KNN 22 | 24 | 280 | 122 | 5800 | 0 | 0 | 0 | 22-280-5800 | Конвектор «Kermi», тип 22, схема подключения 24, высота 280, длина 5800, с крышкой | 0 | KNN220280580251K | ООО «АФГ РУС» тел.+7(495)646-27-19 | https://www.kermi.ru/sistemy-otoplenija/produkcija/otopitelnye-pribory/konvektory/ | 86
KNN 22, 280х5800 (42) | KNN 22 | 42 | 280 | 122 | 5800 | 0 | 0 | 0 | 22-280-5800 | Конвектор «Kermi», тип 22, схема подключения 42, высота 280, длина 5800, с крышкой | 0 | KNN220280580261K | ООО «АФГ РУС» тел.+7(495)646-27-19 | https://www.kermi.ru/sistemy-otoplenija/produkcija/otopitelnye-pribory/konvektory/ | 86
KNN 22, 280х6000 (12) | KNN 22 | 12 | 280 | 122 | 6000 | 0 | 0 | 0 | 22-280-6000 | Конвектор «Kermi», тип 22, схема подключения 12, высота 280, длина 6000, с крышкой | 0 | KNN220280600211K | ООО «АФГ РУС» тел.+7(495)646-27-19 | https://www.kermi.ru/sistemy-otoplenija/produkcija/otopitelnye-pribory/konvektory/ | 86
KNN 22, 280х6000 (34) | KNN 22 | 34 | 280 | 122 | 6000 | 0 | 0 | 0 | 22-280-6000 | Конвектор «Kermi», тип 22, схема подключения 34, высота 280, длина 6000, с крышкой | 0 | KNN220280600221K | ООО «АФГ РУС» тел.+7(495)646-27-19 | https://www.kermi.ru/sistemy-otoplenija/produkcija/otopitelnye-pribory/konvektory/ | 86
KNN 22, 280х6000 (14) | KNN 22 | 14 | 280 | 122 | 6000 | 0 | 0 | 0 | 22-280-6000 | Конвектор «Kermi», тип 22, схема подключения 14, высота 280, длина 6000, с крышкой | 0 | KNN220280600231K | ООО «АФГ РУС» тел.+7(495)646-27-19 | https://www.kermi.ru/sistemy-otoplenija/produkcija/otopitelnye-pribory/konvektory/ | 86
KNN 22, 280х6000 (32) | KNN 22 | 32 | 280 | 122 | 6000 | 0 | 0 | 0 | 22-280-6000 | Конвектор «Kermi», тип 22, схема подключения 32, высота 280, длина 6000, с крышкой | 0 | KNN220280600241K | ООО «АФГ РУС» тел.+7(495)646-27-19 | https://www.kermi.ru/sistemy-otoplenija/produkcija/otopitelnye-pribory/konvektory/ | 86
KNN 22, 280х6000 (24) | KNN 22 | 24 | 280 | 122 | 6000 | 0 | 0 | 0 | 22-280-6000 | Конвектор «Kermi», тип 22, схема подключения 24, высота 280, длина 6000, с крышкой | 0 | KNN220280600251K | ООО «АФГ РУС» тел.+7(495)646-27-19 | https://www.kermi.ru/sistemy-otoplenija/produkcija/otopitelnye-pribory/konvektory/ | 86
KNN 22, 280х6000 (42) | KNN 22 | 42 | 280 | 122 | 6000 | 0 | 0 | 0 | 22-280-6000 | Конвектор «Kermi», тип 22, схема подключения 42, высота 280, длина 6000, с крышкой | 0 | KNN220280600261K | ООО «АФГ РУС» тел.+7(495)646-27-19 | https://www.kermi.ru/sistemy-otoplenija/produkcija/otopitelnye-pribory/konvektory/ | 86
KNN 32, 280х500 (12) | KNN 32 | 12 | 280 | 133 | 500 | 0 | 0 | 0 | 32-280-500 | Конвектор «Kermi», тип 32, схема подключения 12, высота 280, длина 500, с крышкой | 0 | KNN320280050211K | ООО «АФГ РУС» тел.+7(495)646-27-19 | https://www.kermi.ru/sistemy-otoplenija/produkcija/otopitelnye-pribory/konvektory/ | 36
KNN 32, 280х500 (34) | KNN 32 | 34 | 280 | 133 | 500 | 0 | 0 | 0 | 32-280-500 | Конвектор «Kermi», тип 32, схема подключения 34, высота 280, длина 500, с крышкой | 0 | KNN320280050221K | ООО «АФГ РУС» тел.+7(495)646-27-19 | https://www.kermi.ru/sistemy-otoplenija/produkcija/otopitelnye-pribory/konvektory/ | 36
KNN 32, 280х500 (14) | KNN 32 | 14 | 280 | 133 | 500 | 0 | 0 | 0 | 32-280-500 | Конвектор «Kermi», тип 32, схема подключения 14, высота 280, длина 500, с крышкой | 0 | KNN320280050231K | ООО «АФГ РУС» тел.+7(495)646-27-19 | https://www.kermi.ru/sistemy-otoplenija/produkcija/otopitelnye-pribory/konvektory/ | 36
KNN 32, 280х500 (32) | KNN 32 | 32 | 280 | 133 | 500 | 0 | 0 | 0 | 32-280-500 | Конвектор «Kermi», тип 32, схема подключения 32, высота 280, длина 500, с крышкой | 0 | KNN320280050241K | ООО «АФГ РУС» тел.+7(495)646-27-19 | https://www.kermi.ru/sistemy-otoplenija/produkcija/otopitelnye-pribory/konvektory/ | 36
KNN 32, 280х500 (24) | KNN 32 | 24 | 280 | 133 | 500 | 0 | 0 | 0 | 32-280-500 | Конвектор «Kermi», тип 32, схема подключения 24, высота 280, длина 500, с крышкой | 0 | KNN320280050251K | ООО «АФГ РУС» тел.+7(495)646-27-19 | https://www.kermi.ru/sistemy-otoplenija/produkcija/otopitelnye-pribory/konvektory/ | 36
KNN 32, 280х500 (42) | KNN 32 | 42 | 280 | 133 | 500 | 0 | 0 | 0 | 32-280-500 | Конвектор «Kermi», тип 32, схема подключения 42, высота 280, длина 500, с крышкой | 0 | KNN320280050261K | ООО «АФГ РУС» тел.+7(495)646-27-19 | https://www.kermi.ru/sistemy-otoplenija/produkcija/otopitelnye-pribory/konvektory/ | 36
KNN 32, 280х600 (12) | KNN 32 | 12 | 280 | 133 | 600 | 0 | 0 | 0 | 32-280-600 | Конвектор «Kermi», тип 32, схема подключения 12, высота 280, длина 600, с крышкой | 0 | KNN320280060211K | ООО «АФГ РУС» тел.+7(495)646-27-19 | https://www.kermi.ru/sistemy-otoplenija/produkcija/otopitelnye-pribory/konvektory/ | 36
KNN 32, 280х600 (34) | KNN 32 | 34 | 280 | 133 | 600 | 0 | 0 | 0 | 32-280-600 | Конвектор «Kermi», тип 32, схема подключения 34, высота 280, длина 600, с крышкой | 0 | KNN320280060221K | ООО «АФГ РУС» тел.+7(495)646-27-19 | https://www.kermi.ru/sistemy-otoplenija/produkcija/otopitelnye-pribory/konvektory/ | 36
KNN 32, 280х600 (14) | KNN 32 | 14 | 280 | 133 | 600 | 0 | 0 | 0 | 32-280-600 | Конвектор «Kermi», тип 32, схема подключения 14, высота 280, длина 600, с крышкой | 0 | KNN320280060231K | ООО «АФГ РУС» тел.+7(495)646-27-19 | https://www.kermi.ru/sistemy-otoplenija/produkcija/otopitelnye-pribory/konvektory/ | 36
KNN 32, 280х600 (32) | KNN 32 | 32 | 280 | 133 | 600 | 0 | 0 | 0 | 32-280-600 | Конвектор «Kermi», тип 32, схема подключения 32, высота 280, длина 600, с крышкой | 0 | KNN320280060241K | ООО «АФГ РУС» тел.+7(495)646-27-19 | https://www.kermi.ru/sistemy-otoplenija/produkcija/otopitelnye-pribory/konvektory/ | 36
KNN 32, 280х600 (24) | KNN 32 | 24 | 280 | 133 | 600 | 0 | 0 | 0 | 32-280-600 | Конвектор «Kermi», тип 32, схема подключения 24, высота 280, длина 600, с крышкой | 0 | KNN320280060251K | ООО «АФГ РУС» тел.+7(495)646-27-19 | https://www.kermi.ru/sistemy-otoplenija/produkcija/otopitelnye-pribory/konvektory/ | 36
KNN 32, 280х600 (42) | KNN 32 | 42 | 280 | 133 | 600 | 0 | 0 | 0 | 32-280-600 | Конвектор «Kermi», тип 32, схема подключения 42, высота 280, длина 600, с крышкой | 0 | KNN320280060261K | ООО «АФГ РУС» тел.+7(495)646-27-19 | https://www.kermi.ru/sistemy-otoplenija/produkcija/otopitelnye-pribory/konvektory/ | 36
KNN 32, 280х700 (12) | KNN 32 | 12 | 280 | 133 | 700 | 0 | 0 | 0 | 32-280-700 | Конвектор «Kermi», тип 32, схема подключения 12, высота 280, длина 700, с крышкой | 0 | KNN320280070211K | ООО «АФГ РУС» тел.+7(495)646-27-19 | https://www.kermi.ru/sistemy-otoplenija/produkcija/otopitelnye-pribory/konvektory/ | 36
KNN 32, 280х700 (34) | KNN 32 | 34 | 280 | 133 | 700 | 0 | 0 | 0 | 32-280-700 | Конвектор «Kermi», тип 32, схема подключения 34, высота 280, длина 700, с крышкой | 0 | KNN320280070221K | ООО «АФГ РУС» тел.+7(495)646-27-19 | https://www.kermi.ru/sistemy-otoplenija/produkcija/otopitelnye-pribory/konvektory/ | 36
KNN 32, 280х700 (14) | KNN 32 | 14 | 280 | 133 | 700 | 0 | 0 | 0 | 32-280-700 | Конвектор «Kermi», тип 32, схема подключения 14, высота 280, длина 700, с крышкой | 0 | KNN320280070231K | ООО «АФГ РУС» тел.+7(495)646-27-19 | https://www.kermi.ru/sistemy-otoplenija/produkcija/otopitelnye-pribory/konvektory/ | 36
KNN 32, 280х700 (32) | KNN 32 | 32 | 280 | 133 | 700 | 0 | 0 | 0 | 32-280-700 | Конвектор «Kermi», тип 32, схема подключения 32, высота 280, длина 700, с крышкой | 0 | KNN320280070241K | ООО «АФГ РУС» тел.+7(495)646-27-19 | https://www.kermi.ru/sistemy-otoplenija/produkcija/otopitelnye-pribory/konvektory/ | 36
KNN 32, 280х700 (24) | KNN 32 | 24 | 280 | 133 | 700 | 0 | 0 | 0 | 32-280-700 | Конвектор «Kermi», тип 32, схема подключения 24, высота 280, длина 700, с крышкой | 0 | KNN320280070251K | ООО «АФГ РУС» тел.+7(495)646-27-19 | https://www.kermi.ru/sistemy-otoplenija/produkcija/otopitelnye-pribory/konvektory/ | 36
KNN 32, 280х700 (42) | KNN 32 | 42 | 280 | 133 | 700 | 0 | 0 | 0 | 32-280-700 | Конвектор «Kermi», тип 32, схема подключения 42, высота 280, длина 700, с крышкой | 0 | KNN320280070261K | ООО «АФГ РУС» тел.+7(495)646-27-19 | https://www.kermi.ru/sistemy-otoplenija/produkcija/otopitelnye-pribory/konvektory/ | 36
KNN 32, 280х800 (12) | KNN 32 | 12 | 280 | 133 | 800 | 0 | 0 | 0 | 32-280-800 | Конвектор «Kermi», тип 32, схема подключения 12, высота 280, длина 800, с крышкой | 0 | KNN320280080211K | ООО «АФГ РУС» тел.+7(495)646-27-19 | https://www.kermi.ru/sistemy-otoplenija/produkcija/otopitelnye-pribory/konvektory/ | 36
KNN 32, 280х800 (34) | KNN 32 | 34 | 280 | 133 | 800 | 0 | 0 | 0 | 32-280-800 | Конвектор «Kermi», тип 32, схема подключения 34, высота 280, длина 800, с крышкой | 0 | KNN320280080221K | ООО «АФГ РУС» тел.+7(495)646-27-19 | https://www.kermi.ru/sistemy-otoplenija/produkcija/otopitelnye-pribory/konvektory/ | 36
KNN 32, 280х800 (14) | KNN 32 | 14 | 280 | 133 | 800 | 0 | 0 | 0 | 32-280-800 | Конвектор «Kermi», тип 32, схема подключения 14, высота 280, длина 800, с крышкой | 0 | KNN320280080231K | ООО «АФГ РУС» тел.+7(495)646-27-19 | https://www.kermi.ru/sistemy-otoplenija/produkcija/otopitelnye-pribory/konvektory/ | 36
KNN 32, 280х800 (32) | KNN 32 | 32 | 280 | 133 | 800 | 0 | 0 | 0 | 32-280-800 | Конвектор «Kermi», тип 32, схема подключения 32, высота 280, длина 800, с крышкой | 0 | KNN320280080241K | ООО «АФГ РУС» тел.+7(495)646-27-19 | https://www.kermi.ru/sistemy-otoplenija/produkcija/otopitelnye-pribory/konvektory/ | 36
KNN 32, 280х800 (24) | KNN 32 | 24 | 280 | 133 | 800 | 0 | 0 | 0 | 32-280-800 | Конвектор «Kermi», тип 32, схема подключения 24, высота 280, длина 800, с крышкой | 0 | KNN320280080251K | ООО «АФГ РУС» тел.+7(495)646-27-19 | https://www.kermi.ru/sistemy-otoplenija/produkcija/otopitelnye-pribory/konvektory/ | 36
KNN 32, 280х800 (42) | KNN 32 | 42 | 280 | 133 | 800 | 0 | 0 | 0 | 32-280-800 | Конвектор «Kermi», тип 32, схема подключения 42, высота 280, длина 800, с крышкой | 0 | KNN320280080261K | ООО «АФГ РУС» тел.+7(495)646-27-19 | https://www.kermi.ru/sistemy-otoplenija/produkcija/otopitelnye-pribory/konvektory/ | 36
KNN 32, 280х900 (12) | KNN 32 | 12 | 280 | 133 | 900 | 0 | 0 | 0 | 32-280-900 | Конвектор «Kermi», тип 32, схема подключения 12, высота 280, длина 900, с крышкой | 0 | KNN320280090211K | ООО «АФГ РУС» тел.+7(495)646-27-19 | https://www.kermi.ru/sistemy-otoplenija/produkcija/otopitelnye-pribory/konvektory/ | 36
KNN 32, 280х900 (34) | KNN 32 | 34 | 280 | 133 | 900 | 0 | 0 | 0 | 32-280-900 | Конвектор «Kermi», тип 32, схема подключения 34, высота 280, длина 900, с крышкой | 0 | KNN320280090221K | ООО «АФГ РУС» тел.+7(495)646-27-19 | https://www.kermi.ru/sistemy-otoplenija/produkcija/otopitelnye-pribory/konvektory/ | 36
KNN 32, 280х900 (14) | KNN 32 | 14 | 280 | 133 | 900 | 0 | 0 | 0 | 32-280-900 | Конвектор «Kermi», тип 32, схема подключения 14, высота 280, длина 900, с крышкой | 0 | KNN320280090231K | ООО «АФГ РУС» тел.+7(495)646-27-19 | https://www.kermi.ru/sistemy-otoplenija/produkcija/otopitelnye-pribory/konvektory/ | 36
KNN 32, 280х900 (32) | KNN 32 | 32 | 280 | 133 | 900 | 0 | 0 | 0 | 32-280-900 | Конвектор «Kermi», тип 32, схема подключения 32, высота 280, длина 900, с крышкой | 0 | KNN320280090241K | ООО «АФГ РУС» тел.+7(495)646-27-19 | https://www.kermi.ru/sistemy-otoplenija/produkcija/otopitelnye-pribory/konvektory/ | 36
KNN 32, 280х900 (24) | KNN 32 | 24 | 280 | 133 | 900 | 0 | 0 | 0 | 32-280-900 | Конвектор «Kermi», тип 32, схема подключения 24, высота 280, длина 900, с крышкой | 0 | KNN320280090251K | ООО «АФГ РУС» тел.+7(495)646-27-19 | https://www.kermi.ru/sistemy-otoplenija/produkcija/otopitelnye-pribory/konvektory/ | 36
KNN 32, 280х900 (42) | KNN 32 | 42 | 280 | 133 | 900 | 0 | 0 | 0 | 32-280-900 | Конвектор «Kermi», тип 32, схема подключения 42, высота 280, длина 900, с крышкой | 0 | KNN320280090261K | ООО «АФГ РУС» тел.+7(495)646-27-19 | https://www.kermi.ru/sistemy-otoplenija/produkcija/otopitelnye-pribory/konvektory/ | 36
KNN 32, 280х1000 (12) | KNN 32 | 12 | 280 | 133 | 1000 | 0 | 0 | 0 | 32-280-1000 | Конвектор «Kermi», тип 32, схема подключения 12, высота 280, длина 1000, с крышкой | 0 | KNN320280100211K | ООО «АФГ РУС» тел.+7(495)646-27-19 | https://www.kermi.ru/sistemy-otoplenija/produkcija/otopitelnye-pribory/konvektory/ | 36
KNN 32, 280х1000 (34) | KNN 32 | 34 | 280 | 133 | 1000 | 0 | 0 | 0 | 32-280-1000 | Конвектор «Kermi», тип 32, схема подключения 34, высота 280, длина 1000, с крышкой | 0 | KNN320280100221K | ООО «АФГ РУС» тел.+7(495)646-27-19 | https://www.kermi.ru/sistemy-otoplenija/produkcija/otopitelnye-pribory/konvektory/ | 36
KNN 32, 280х1000 (14) | KNN 32 | 14 | 280 | 133 | 1000 | 0 | 0 | 0 | 32-280-1000 | Конвектор «Kermi», тип 32, схема подключения 14, высота 280, длина 1000, с крышкой | 0 | KNN320280100231K | ООО «АФГ РУС» тел.+7(495)646-27-19 | https://www.kermi.ru/sistemy-otoplenija/produkcija/otopitelnye-pribory/konvektory/ | 36
KNN 32, 280х1000 (32) | KNN 32 | 32 | 280 | 133 | 1000 | 0 | 0 | 0 | 32-280-1000 | Конвектор «Kermi», тип 32, схема подключения 32, высота 280, длина 1000, с крышкой | 0 | KNN320280100241K | ООО «АФГ РУС» тел.+7(495)646-27-19 | https://www.kermi.ru/sistemy-otoplenija/produkcija/otopitelnye-pribory/konvektory/ | 36
KNN 32, 280х1000 (24) | KNN 32 | 24 | 280 | 133 | 1000 | 0 | 0 | 0 | 32-280-1000 | Конвектор «Kermi», тип 32, схема подключения 24, высота 280, длина 1000, с крышкой | 0 | KNN320280100251K | ООО «АФГ РУС» тел.+7(495)646-27-19 | https://www.kermi.ru/sistemy-otoplenija/produkcija/otopitelnye-pribory/konvektory/ | 36
KNN 32, 280х1000 (42) | KNN 32 | 42 | 280 | 133 | 1000 | 0 | 0 | 0 | 32-280-1000 | Конвектор «Kermi», тип 32, схема подключения 42, высота 280, длина 1000, с крышкой | 0 | KNN320280100261K | ООО «АФГ РУС» тел.+7(495)646-27-19 | https://www.kermi.ru/sistemy-otoplenija/produkcija/otopitelnye-pribory/konvektory/ | 36
KNN 32, 280х1100 (12) | KNN 32 | 12 | 280 | 133 | 1100 | 0 | 0 | 0 | 32-280-1100 | Конвектор «Kermi», тип 32, схема подключения 12, высота 280, длина 1100, с крышкой | 0 | KNN320280110211K | ООО «АФГ РУС» тел.+7(495)646-27-19 | https://www.kermi.ru/sistemy-otoplenija/produkcija/otopitelnye-pribory/konvektory/ | 36
KNN 32, 280х1100 (34) | KNN 32 | 34 | 280 | 133 | 1100 | 0 | 0 | 0 | 32-280-1100 | Конвектор «Kermi», тип 32, схема подключения 34, высота 280, длина 1100, с крышкой | 0 | KNN320280110221K | ООО «АФГ РУС» тел.+7(495)646-27-19 | https://www.kermi.ru/sistemy-otoplenija/produkcija/otopitelnye-pribory/konvektory/ | 36
KNN 32, 280х1100 (14) | KNN 32 | 14 | 280 | 133 | 1100 | 0 | 0 | 0 | 32-280-1100 | Конвектор «Kermi», тип 32, схема подключения 14, высота 280, длина 1100, с крышкой | 0 | KNN320280110231K | ООО «АФГ РУС» тел.+7(495)646-27-19 | https://www.kermi.ru/sistemy-otoplenija/produkcija/otopitelnye-pribory/konvektory/ | 36
KNN 32, 280х1100 (32) | KNN 32 | 32 | 280 | 133 | 1100 | 0 | 0 | 0 | 32-280-1100 | Конвектор «Kermi», тип 32, схема подключения 32, высота 280, длина 1100, с крышкой | 0 | KNN320280110241K | ООО «АФГ РУС» тел.+7(495)646-27-19 | https://www.kermi.ru/sistemy-otoplenija/produkcija/otopitelnye-pribory/konvektory/ | 36
KNN 32, 280х1100 (24) | KNN 32 | 24 | 280 | 133 | 1100 | 0 | 0 | 0 | 32-280-1100 | Конвектор «Kermi», тип 32, схема подключения 24, высота 280, длина 1100, с крышкой | 0 | KNN320280110251K | ООО «АФГ РУС» тел.+7(495)646-27-19 | https://www.kermi.ru/sistemy-otoplenija/produkcija/otopitelnye-pribory/konvektory/ | 36
KNN 32, 280х1100 (42) | KNN 32 | 42 | 280 | 133 | 1100 | 0 | 0 | 0 | 32-280-1100 | Конвектор «Kermi», тип 32, схема подключения 42, высота 280, длина 1100, с крышкой | 0 | KNN320280110261K | ООО «АФГ РУС» тел.+7(495)646-27-19 | https://www.kermi.ru/sistemy-otoplenija/produkcija/otopitelnye-pribory/konvektory/ | 36
KNN 32, 280х1200 (12) | KNN 32 | 12 | 280 | 133 | 1200 | 0 | 0 | 0 | 32-280-1200 | Конвектор «Kermi», тип 32, схема подключения 12, высота 280, длина 1200, с крышкой | 0 | KNN320280120211K | ООО «АФГ РУС» тел.+7(495)646-27-19 | https://www.kermi.ru/sistemy-otoplenija/produkcija/otopitelnye-pribory/konvektory/ | 36
KNN 32, 280х1200 (34) | KNN 32 | 34 | 280 | 133 | 1200 | 0 | 0 | 0 | 32-280-1200 | Конвектор «Kermi», тип 32, схема подключения 34, высота 280, длина 1200, с крышкой | 0 | KNN320280120221K | ООО «АФГ РУС» тел.+7(495)646-27-19 | https://www.kermi.ru/sistemy-otoplenija/produkcija/otopitelnye-pribory/konvektory/ | 36
KNN 32, 280х1200 (14) | KNN 32 | 14 | 280 | 133 | 1200 | 0 | 0 | 0 | 32-280-1200 | Конвектор «Kermi», тип 32, схема подключения 14, высота 280, длина 1200, с крышкой | 0 | KNN320280120231K | ООО «АФГ РУС» тел.+7(495)646-27-19 | https://www.kermi.ru/sistemy-otoplenija/produkcija/otopitelnye-pribory/konvektory/ | 36
KNN 32, 280х1200 (32) | KNN 32 | 32 | 280 | 133 | 1200 | 0 | 0 | 0 | 32-280-1200 | Конвектор «Kermi», тип 32, схема подключения 32, высота 280, длина 1200, с крышкой | 0 | KNN320280120241K | ООО «АФГ РУС» тел.+7(495)646-27-19 | https://www.kermi.ru/sistemy-otoplenija/produkcija/otopitelnye-pribory/konvektory/ | 36
KNN 32, 280х1200 (24) | KNN 32 | 24 | 280 | 133 | 1200 | 0 | 0 | 0 | 32-280-1200 | Конвектор «Kermi», тип 32, схема подключения 24, высота 280, длина 1200, с крышкой | 0 | KNN320280120251K | ООО «АФГ РУС» тел.+7(495)646-27-19 | https://www.kermi.ru/sistemy-otoplenija/produkcija/otopitelnye-pribory/konvektory/ | 36
KNN 32, 280х1200 (42) | KNN 32 | 42 | 280 | 133 | 1200 | 0 | 0 | 0 | 32-280-1200 | Конвектор «Kermi», тип 32, схема подключения 42, высота 280, длина 1200, с крышкой | 0 | KNN320280120261K | ООО «АФГ РУС» тел.+7(495)646-27-19 | https://www.kermi.ru/sistemy-otoplenija/produkcija/otopitelnye-pribory/konvektory/ | 36
KNN 32, 280х1300 (12) | KNN 32 | 12 | 280 | 133 | 1300 | 0 | 0 | 0 | 32-280-1300 | Конвектор «Kermi», тип 32, схема подключения 12, высота 280, длина 1300, с крышкой | 0 | KNN320280130211K | ООО «АФГ РУС» тел.+7(495)646-27-19 | https://www.kermi.ru/sistemy-otoplenija/produkcija/otopitelnye-pribory/konvektory/ | 36
KNN 32, 280х1300 (34) | KNN 32 | 34 | 280 | 133 | 1300 | 0 | 0 | 0 | 32-280-1300 | Конвектор «Kermi», тип 32, схема подключения 34, высота 280, длина 1300, с крышкой | 0 | KNN320280130221K | ООО «АФГ РУС» тел.+7(495)646-27-19 | https://www.kermi.ru/sistemy-otoplenija/produkcija/otopitelnye-pribory/konvektory/ | 36
KNN 32, 280х1300 (14) | KNN 32 | 14 | 280 | 133 | 1300 | 0 | 0 | 0 | 32-280-1300 | Конвектор «Kermi», тип 32, схема подключения 14, высота 280, длина 1300, с крышкой | 0 | KNN320280130231K | ООО «АФГ РУС» тел.+7(495)646-27-19 | https://www.kermi.ru/sistemy-otoplenija/produkcija/otopitelnye-pribory/konvektory/ | 36
KNN 32, 280х1300 (32) | KNN 32 | 32 | 280 | 133 | 1300 | 0 | 0 | 0 | 32-280-1300 | Конвектор «Kermi», тип 32, схема подключения 32, высота 280, длина 1300, с крышкой | 0 | KNN320280130241K | ООО «АФГ РУС» тел.+7(495)646-27-19 | https://www.kermi.ru/sistemy-otoplenija/produkcija/otopitelnye-pribory/konvektory/ | 36
KNN 32, 280х1300 (24) | KNN 32 | 24 | 280 | 133 | 1300 | 0 | 0 | 0 | 32-280-1300 | Конвектор «Kermi», тип 32, схема подключения 24, высота 280, длина 1300, с крышкой | 0 | KNN320280130251K | ООО «АФГ РУС» тел.+7(495)646-27-19 | https://www.kermi.ru/sistemy-otoplenija/produkcija/otopitelnye-pribory/konvektory/ | 36
KNN 32, 280х1300 (42) | KNN 32 | 42 | 280 | 133 | 1300 | 0 | 0 | 0 | 32-280-1300 | Конвектор «Kermi», тип 32, схема подключения 42, высота 280, длина 1300, с крышкой | 0 | KNN320280130261K | ООО «АФГ РУС» тел.+7(495)646-27-19 | https://www.kermi.ru/sistemy-otoplenija/produkcija/otopitelnye-pribory/konvektory/ | 36
KNN 32, 280х1400 (12) | KNN 32 | 12 | 280 | 133 | 1400 | 0 | 0 | 0 | 32-280-1400 | Конвектор «Kermi», тип 32, схема подключения 12, высота 280, длина 1400, с крышкой | 0 | KNN320280140211K | ООО «АФГ РУС» тел.+7(495)646-27-19 | https://www.kermi.ru/sistemy-otoplenija/produkcija/otopitelnye-pribory/konvektory/ | 36
KNN 32, 280х1400 (34) | KNN 32 | 34 | 280 | 133 | 1400 | 0 | 0 | 0 | 32-280-1400 | Конвектор «Kermi», тип 32, схема подключения 34, высота 280, длина 1400, с крышкой | 0 | KNN320280140221K | ООО «АФГ РУС» тел.+7(495)646-27-19 | https://www.kermi.ru/sistemy-otoplenija/produkcija/otopitelnye-pribory/konvektory/ | 36
KNN 32, 280х1400 (14) | KNN 32 | 14 | 280 | 133 | 1400 | 0 | 0 | 0 | 32-280-1400 | Конвектор «Kermi», тип 32, схема подключения 14, высота 280, длина 1400, с крышкой | 0 | KNN320280140231K | ООО «АФГ РУС» тел.+7(495)646-27-19 | https://www.kermi.ru/sistemy-otoplenija/produkcija/otopitelnye-pribory/konvektory/ | 36
KNN 32, 280х1400 (32) | KNN 32 | 32 | 280 | 133 | 1400 | 0 | 0 | 0 | 32-280-1400 | Конвектор «Kermi», тип 32, схема подключения 32, высота 280, длина 1400, с крышкой | 0 | KNN320280140241K | ООО «АФГ РУС» тел.+7(495)646-27-19 | https://www.kermi.ru/sistemy-otoplenija/produkcija/otopitelnye-pribory/konvektory/ | 36
KNN 32, 280х1400 (24) | KNN 32 | 24 | 280 | 133 | 1400 | 0 | 0 | 0 | 32-280-1400 | Конвектор «Kermi», тип 32, схема подключения 24, высота 280, длина 1400, с крышкой | 0 | KNN320280140251K | ООО «АФГ РУС» тел.+7(495)646-27-19 | https://www.kermi.ru/sistemy-otoplenija/produkcija/otopitelnye-pribory/konvektory/ | 36
KNN 32, 280х1400 (42) | KNN 32 | 42 | 280 | 133 | 1400 | 0 | 0 | 0 | 32-280-1400 | Конвектор «Kermi», тип 32, схема подключения 42, высота 280, длина 1400, с крышкой | 0 | KNN320280140261K | ООО «АФГ РУС» тел.+7(495)646-27-19 | https://www.kermi.ru/sistemy-otoplenija/produkcija/otopitelnye-pribory/konvektory/ | 36
KNN 32, 280х1500 (12) | KNN 32 | 12 | 280 | 133 | 1500 | 0 | 0 | 0 | 32-280-1500 | Конвектор «Kermi», тип 32, схема подключения 12, высота 280, длина 1500, с крышкой | 0 | KNN320280150211K | ООО «АФГ РУС» тел.+7(495)646-27-19 | https://www.kermi.ru/sistemy-otoplenija/produkcija/otopitelnye-pribory/konvektory/ | 36
KNN 32, 280х1500 (34) | KNN 32 | 34 | 280 | 133 | 1500 | 0 | 0 | 0 | 32-280-1500 | Конвектор «Kermi», тип 32, схема подключения 34, высота 280, длина 1500, с крышкой | 0 | KNN320280150221K | ООО «АФГ РУС» тел.+7(495)646-27-19 | https://www.kermi.ru/sistemy-otoplenija/produkcija/otopitelnye-pribory/konvektory/ | 36
KNN 32, 280х1500 (14) | KNN 32 | 14 | 280 | 133 | 1500 | 0 | 0 | 0 | 32-280-1500 | Конвектор «Kermi», тип 32, схема подключения 14, высота 280, длина 1500, с крышкой | 0 | KNN320280150231K | ООО «АФГ РУС» тел.+7(495)646-27-19 | https://www.kermi.ru/sistemy-otoplenija/produkcija/otopitelnye-pribory/konvektory/ | 36
KNN 32, 280х1500 (32) | KNN 32 | 32 | 280 | 133 | 1500 | 0 | 0 | 0 | 32-280-1500 | Конвектор «Kermi», тип 32, схема подключения 32, высота 280, длина 1500, с крышкой | 0 | KNN320280150241K | ООО «АФГ РУС» тел.+7(495)646-27-19 | https://www.kermi.ru/sistemy-otoplenija/produkcija/otopitelnye-pribory/konvektory/ | 36
KNN 32, 280х1500 (24) | KNN 32 | 24 | 280 | 133 | 1500 | 0 | 0 | 0 | 32-280-1500 | Конвектор «Kermi», тип 32, схема подключения 24, высота 280, длина 1500, с крышкой | 0 | KNN320280150251K | ООО «АФГ РУС» тел.+7(495)646-27-19 | https://www.kermi.ru/sistemy-otoplenija/produkcija/otopitelnye-pribory/konvektory/ | 36
KNN 32, 280х1500 (42) | KNN 32 | 42 | 280 | 133 | 1500 | 0 | 0 | 0 | 32-280-1500 | Конвектор «Kermi», тип 32, схема подключения 42, высота 280, длина 1500, с крышкой | 0 | KNN320280150261K | ООО «АФГ РУС» тел.+7(495)646-27-19 | https://www.kermi.ru/sistemy-otoplenija/produkcija/otopitelnye-pribory/konvektory/ | 36
KNN 32, 280х1600 (12) | KNN 32 | 12 | 280 | 133 | 1600 | 0 | 0 | 0 | 32-280-1600 | Конвектор «Kermi», тип 32, схема подключения 12, высота 280, длина 1600, с крышкой | 0 | KNN320280160211K | ООО «АФГ РУС» тел.+7(495)646-27-19 | https://www.kermi.ru/sistemy-otoplenija/produkcija/otopitelnye-pribory/konvektory/ | 36
KNN 32, 280х1600 (34) | KNN 32 | 34 | 280 | 133 | 1600 | 0 | 0 | 0 | 32-280-1600 | Конвектор «Kermi», тип 32, схема подключения 34, высота 280, длина 1600, с крышкой | 0 | KNN320280160221K | ООО «АФГ РУС» тел.+7(495)646-27-19 | https://www.kermi.ru/sistemy-otoplenija/produkcija/otopitelnye-pribory/konvektory/ | 36
KNN 32, 280х1600 (14) | KNN 32 | 14 | 280 | 133 | 1600 | 0 | 0 | 0 | 32-280-1600 | Конвектор «Kermi», тип 32, схема подключения 14, высота 280, длина 1600, с крышкой | 0 | KNN320280160231K | ООО «АФГ РУС» тел.+7(495)646-27-19 | https://www.kermi.ru/sistemy-otoplenija/produkcija/otopitelnye-pribory/konvektory/ | 36
KNN 32, 280х1600 (32) | KNN 32 | 32 | 280 | 133 | 1600 | 0 | 0 | 0 | 32-280-1600 | Конвектор «Kermi», тип 32, схема подключения 32, высота 280, длина 1600, с крышкой | 0 | KNN320280160241K | ООО «АФГ РУС» тел.+7(495)646-27-19 | https://www.kermi.ru/sistemy-otoplenija/produkcija/otopitelnye-pribory/konvektory/ | 36
KNN 32, 280х1600 (24) | KNN 32 | 24 | 280 | 133 | 1600 | 0 | 0 | 0 | 32-280-1600 | Конвектор «Kermi», тип 32, схема подключения 24, высота 280, длина 1600, с крышкой | 0 | KNN320280160251K | ООО «АФГ РУС» тел.+7(495)646-27-19 | https://www.kermi.ru/sistemy-otoplenija/produkcija/otopitelnye-pribory/konvektory/ | 36
KNN 32, 280х1600 (42) | KNN 32 | 42 | 280 | 133 | 1600 | 0 | 0 | 0 | 32-280-1600 | Конвектор «Kermi», тип 32, схема подключения 42, высота 280, длина 1600, с крышкой | 0 | KNN320280160261K | ООО «АФГ РУС» тел.+7(495)646-27-19 | https://www.kermi.ru/sistemy-otoplenija/produkcija/otopitelnye-pribory/konvektory/ | 36
KNN 32, 280х1700 (12) | KNN 32 | 12 | 280 | 133 | 1700 | 0 | 0 | 0 | 32-280-1700 | Конвектор «Kermi», тип 32, схема подключения 12, высота 280, длина 1700, с крышкой | 0 | KNN320280170211K | ООО «АФГ РУС» тел.+7(495)646-27-19 | https://www.kermi.ru/sistemy-otoplenija/produkcija/otopitelnye-pribory/konvektory/ | 36
KNN 32, 280х1700 (34) | KNN 32 | 34 | 280 | 133 | 1700 | 0 | 0 | 0 | 32-280-1700 | Конвектор «Kermi», тип 32, схема подключения 34, высота 280, длина 1700, с крышкой | 0 | KNN320280170221K | ООО «АФГ РУС» тел.+7(495)646-27-19 | https://www.kermi.ru/sistemy-otoplenija/produkcija/otopitelnye-pribory/konvektory/ | 36
KNN 32, 280х1700 (14) | KNN 32 | 14 | 280 | 133 | 1700 | 0 | 0 | 0 | 32-280-1700 | Конвектор «Kermi», тип 32, схема подключения 14, высота 280, длина 1700, с крышкой | 0 | KNN320280170231K | ООО «АФГ РУС» тел.+7(495)646-27-19 | https://www.kermi.ru/sistemy-otoplenija/produkcija/otopitelnye-pribory/konvektory/ | 36
KNN 32, 280х1700 (32) | KNN 32 | 32 | 280 | 133 | 1700 | 0 | 0 | 0 | 32-280-1700 | Конвектор «Kermi», тип 32, схема подключения 32, высота 280, длина 1700, с крышкой | 0 | KNN320280170241K | ООО «АФГ РУС» тел.+7(495)646-27-19 | https://www.kermi.ru/sistemy-otoplenija/produkcija/otopitelnye-pribory/konvektory/ | 36
KNN 32, 280х1700 (24) | KNN 32 | 24 | 280 | 133 | 1700 | 0 | 0 | 0 | 32-280-1700 | Конвектор «Kermi», тип 32, схема подключения 24, высота 280, длина 1700, с крышкой | 0 | KNN320280170251K | ООО «АФГ РУС» тел.+7(495)646-27-19 | https://www.kermi.ru/sistemy-otoplenija/produkcija/otopitelnye-pribory/konvektory/ | 36
KNN 32, 280х1700 (42) | KNN 32 | 42 | 280 | 133 | 1700 | 0 | 0 | 0 | 32-280-1700 | Конвектор «Kermi», тип 32, схема подключения 42, высота 280, длина 1700, с крышкой | 0 | KNN320280170261K | ООО «АФГ РУС» тел.+7(495)646-27-19 | https://www.kermi.ru/sistemy-otoplenija/produkcija/otopitelnye-pribory/konvektory/ | 36
KNN 32, 280х1800 (12) | KNN 32 | 12 | 280 | 133 | 1800 | 0 | 0 | 0 | 32-280-1800 | Конвектор «Kermi», тип 32, схема подключения 12, высота 280, длина 1800, с крышкой | 0 | KNN320280180211K | ООО «АФГ РУС» тел.+7(495)646-27-19 | https://www.kermi.ru/sistemy-otoplenija/produkcija/otopitelnye-pribory/konvektory/ | 36
KNN 32, 280х1800 (34) | KNN 32 | 34 | 280 | 133 | 1800 | 0 | 0 | 0 | 32-280-1800 | Конвектор «Kermi», тип 32, схема подключения 34, высота 280, длина 1800, с крышкой | 0 | KNN320280180221K | ООО «АФГ РУС» тел.+7(495)646-27-19 | https://www.kermi.ru/sistemy-otoplenija/produkcija/otopitelnye-pribory/konvektory/ | 36
KNN 32, 280х1800 (14) | KNN 32 | 14 | 280 | 133 | 1800 | 0 | 0 | 0 | 32-280-1800 | Конвектор «Kermi», тип 32, схема подключения 14, высота 280, длина 1800, с крышкой | 0 | KNN320280180231K | ООО «АФГ РУС» тел.+7(495)646-27-19 | https://www.kermi.ru/sistemy-otoplenija/produkcija/otopitelnye-pribory/konvektory/ | 36
KNN 32, 280х1800 (32) | KNN 32 | 32 | 280 | 133 | 1800 | 0 | 0 | 0 | 32-280-1800 | Конвектор «Kermi», тип 32, схема подключения 32, высота 280, длина 1800, с крышкой | 0 | KNN320280180241K | ООО «АФГ РУС» тел.+7(495)646-27-19 | https://www.kermi.ru/sistemy-otoplenija/produkcija/otopitelnye-pribory/konvektory/ | 36
KNN 32, 280х1800 (24) | KNN 32 | 24 | 280 | 133 | 1800 | 0 | 0 | 0 | 32-280-1800 | Конвектор «Kermi», тип 32, схема подключения 24, высота 280, длина 1800, с крышкой | 0 | KNN320280180251K | ООО «АФГ РУС» тел.+7(495)646-27-19 | https://www.kermi.ru/sistemy-otoplenija/produkcija/otopitelnye-pribory/konvektory/ | 36
KNN 32, 280х1800 (42) | KNN 32 | 42 | 280 | 133 | 1800 | 0 | 0 | 0 | 32-280-1800 | Конвектор «Kermi», тип 32, схема подключения 42, высота 280, длина 1800, с крышкой | 0 | KNN320280180261K | ООО «АФГ РУС» тел.+7(495)646-27-19 | https://www.kermi.ru/sistemy-otoplenija/produkcija/otopitelnye-pribory/konvektory/ | 36
KNN 32, 280х1900 (12) | KNN 32 | 12 | 280 | 133 | 1900 | 0 | 0 | 0 | 32-280-1900 | Конвектор «Kermi», тип 32, схема подключения 12, высота 280, длина 1900, с крышкой | 0 | KNN320280190211K | ООО «АФГ РУС» тел.+7(495)646-27-19 | https://www.kermi.ru/sistemy-otoplenija/produkcija/otopitelnye-pribory/konvektory/ | 36
KNN 32, 280х1900 (34) | KNN 32 | 34 | 280 | 133 | 1900 | 0 | 0 | 0 | 32-280-1900 | Конвектор «Kermi», тип 32, схема подключения 34, высота 280, длина 1900, с крышкой | 0 | KNN320280190221K | ООО «АФГ РУС» тел.+7(495)646-27-19 | https://www.kermi.ru/sistemy-otoplenija/produkcija/otopitelnye-pribory/konvektory/ | 36
KNN 32, 280х1900 (14) | KNN 32 | 14 | 280 | 133 | 1900 | 0 | 0 | 0 | 32-280-1900 | Конвектор «Kermi», тип 32, схема подключения 14, высота 280, длина 1900, с крышкой | 0 | KNN320280190231K | ООО «АФГ РУС» тел.+7(495)646-27-19 | https://www.kermi.ru/sistemy-otoplenija/produkcija/otopitelnye-pribory/konvektory/ | 36
KNN 32, 280х1900 (32) | KNN 32 | 32 | 280 | 133 | 1900 | 0 | 0 | 0 | 32-280-1900 | Конвектор «Kermi», тип 32, схема подключения 32, высота 280, длина 1900, с крышкой | 0 | KNN320280190241K | ООО «АФГ РУС» тел.+7(495)646-27-19 | https://www.kermi.ru/sistemy-otoplenija/produkcija/otopitelnye-pribory/konvektory/ | 36
KNN 32, 280х1900 (24) | KNN 32 | 24 | 280 | 133 | 1900 | 0 | 0 | 0 | 32-280-1900 | Конвектор «Kermi», тип 32, схема подключения 24, высота 280, длина 1900, с крышкой | 0 | KNN320280190251K | ООО «АФГ РУС» тел.+7(495)646-27-19 | https://www.kermi.ru/sistemy-otoplenija/produkcija/otopitelnye-pribory/konvektory/ | 36
KNN 32, 280х1900 (42) | KNN 32 | 42 | 280 | 133 | 1900 | 0 | 0 | 0 | 32-280-1900 | Конвектор «Kermi», тип 32, схема подключения 42, высота 280, длина 1900, с крышкой | 0 | KNN320280190261K | ООО «АФГ РУС» тел.+7(495)646-27-19 | https://www.kermi.ru/sistemy-otoplenija/produkcija/otopitelnye-pribory/konvektory/ | 36
KNN 32, 280х2000 (12) | KNN 32 | 12 | 280 | 133 | 2000 | 0 | 0 | 0 | 32-280-2000 | Конвектор «Kermi», тип 32, схема подключения 12, высота 280, длина 2000, с крышкой | 0 | KNN320280200211K | ООО «АФГ РУС» тел.+7(495)646-27-19 | https://www.kermi.ru/sistemy-otoplenija/produkcija/otopitelnye-pribory/konvektory/ | 36
KNN 32, 280х2000 (34) | KNN 32 | 34 | 280 | 133 | 2000 | 0 | 0 | 0 | 32-280-2000 | Конвектор «Kermi», тип 32, схема подключения 34, высота 280, длина 2000, с крышкой | 0 | KNN320280200221K | ООО «АФГ РУС» тел.+7(495)646-27-19 | https://www.kermi.ru/sistemy-otoplenija/produkcija/otopitelnye-pribory/konvektory/ | 36
KNN 32, 280х2000 (14) | KNN 32 | 14 | 280 | 133 | 2000 | 0 | 0 | 0 | 32-280-2000 | Конвектор «Kermi», тип 32, схема подключения 14, высота 280, длина 2000, с крышкой | 0 | KNN320280200231K | ООО «АФГ РУС» тел.+7(495)646-27-19 | https://www.kermi.ru/sistemy-otoplenija/produkcija/otopitelnye-pribory/konvektory/ | 36
KNN 32, 280х2000 (32) | KNN 32 | 32 | 280 | 133 | 2000 | 0 | 0 | 0 | 32-280-2000 | Конвектор «Kermi», тип 32, схема подключения 32, высота 280, длина 2000, с крышкой | 0 | KNN320280200241K | ООО «АФГ РУС» тел.+7(495)646-27-19 | https://www.kermi.ru/sistemy-otoplenija/produkcija/otopitelnye-pribory/konvektory/ | 36
KNN 32, 280х2000 (24) | KNN 32 | 24 | 280 | 133 | 2000 | 0 | 0 | 0 | 32-280-2000 | Конвектор «Kermi», тип 32, схема подключения 24, высота 280, длина 2000, с крышкой | 0 | KNN320280200251K | ООО «АФГ РУС» тел.+7(495)646-27-19 | https://www.kermi.ru/sistemy-otoplenija/produkcija/otopitelnye-pribory/konvektory/ | 36
KNN 32, 280х2000 (42) | KNN 32 | 42 | 280 | 133 | 2000 | 0 | 0 | 0 | 32-280-2000 | Конвектор «Kermi», тип 32, схема подключения 42, высота 280, длина 2000, с крышкой | 0 | KNN320280200261K | ООО «АФГ РУС» тел.+7(495)646-27-19 | https://www.kermi.ru/sistemy-otoplenija/produkcija/otopitelnye-pribory/konvektory/ | 36
KNN 32, 280х2200 (12) | KNN 32 | 12 | 280 | 133 | 2200 | 0 | 0 | 0 | 32-280-2200 | Конвектор «Kermi», тип 32, схема подключения 12, высота 280, длина 2200, с крышкой | 0 | KNN320280220211K | ООО «АФГ РУС» тел.+7(495)646-27-19 | https://www.kermi.ru/sistemy-otoplenija/produkcija/otopitelnye-pribory/konvektory/ | 36
KNN 32, 280х2200 (34) | KNN 32 | 34 | 280 | 133 | 2200 | 0 | 0 | 0 | 32-280-2200 | Конвектор «Kermi», тип 32, схема подключения 34, высота 280, длина 2200, с крышкой | 0 | KNN320280220221K | ООО «АФГ РУС» тел.+7(495)646-27-19 | https://www.kermi.ru/sistemy-otoplenija/produkcija/otopitelnye-pribory/konvektory/ | 36
KNN 32, 280х2200 (14) | KNN 32 | 14 | 280 | 133 | 2200 | 0 | 0 | 0 | 32-280-2200 | Конвектор «Kermi», тип 32, схема подключения 14, высота 280, длина 2200, с крышкой | 0 | KNN320280220231K | ООО «АФГ РУС» тел.+7(495)646-27-19 | https://www.kermi.ru/sistemy-otoplenija/produkcija/otopitelnye-pribory/konvektory/ | 36
KNN 32, 280х2200 (32) | KNN 32 | 32 | 280 | 133 | 2200 | 0 | 0 | 0 | 32-280-2200 | Конвектор «Kermi», тип 32, схема подключения 32, высота 280, длина 2200, с крышкой | 0 | KNN320280220241K | ООО «АФГ РУС» тел.+7(495)646-27-19 | https://www.kermi.ru/sistemy-otoplenija/produkcija/otopitelnye-pribory/konvektory/ | 36
KNN 32, 280х2200 (24) | KNN 32 | 24 | 280 | 133 | 2200 | 0 | 0 | 0 | 32-280-2200 | Конвектор «Kermi», тип 32, схема подключения 24, высота 280, длина 2200, с крышкой | 0 | KNN320280220251K | ООО «АФГ РУС» тел.+7(495)646-27-19 | https://www.kermi.ru/sistemy-otoplenija/produkcija/otopitelnye-pribory/konvektory/ | 36
KNN 32, 280х2200 (42) | KNN 32 | 42 | 280 | 133 | 2200 | 0 | 0 | 0 | 32-280-2200 | Конвектор «Kermi», тип 32, схема подключения 42, высота 280, длина 2200, с крышкой | 0 | KNN320280220261K | ООО «АФГ РУС» тел.+7(495)646-27-19 | https://www.kermi.ru/sistemy-otoplenija/produkcija/otopitelnye-pribory/konvektory/ | 36
KNN 32, 280х2400 (12) | KNN 32 | 12 | 280 | 133 | 2400 | 0 | 0 | 0 | 32-280-2400 | Конвектор «Kermi», тип 32, схема подключения 12, высота 280, длина 2400, с крышкой | 0 | KNN320280240211K | ООО «АФГ РУС» тел.+7(495)646-27-19 | https://www.kermi.ru/sistemy-otoplenija/produkcija/otopitelnye-pribory/konvektory/ | 36
KNN 32, 280х2400 (34) | KNN 32 | 34 | 280 | 133 | 2400 | 0 | 0 | 0 | 32-280-2400 | Конвектор «Kermi», тип 32, схема подключения 34, высота 280, длина 2400, с крышкой | 0 | KNN320280240221K | ООО «АФГ РУС» тел.+7(495)646-27-19 | https://www.kermi.ru/sistemy-otoplenija/produkcija/otopitelnye-pribory/konvektory/ | 36
KNN 32, 280х2400 (14) | KNN 32 | 14 | 280 | 133 | 2400 | 0 | 0 | 0 | 32-280-2400 | Конвектор «Kermi», тип 32, схема подключения 14, высота 280, длина 2400, с крышкой | 0 | KNN320280240231K | ООО «АФГ РУС» тел.+7(495)646-27-19 | https://www.kermi.ru/sistemy-otoplenija/produkcija/otopitelnye-pribory/konvektory/ | 36
KNN 32, 280х2400 (32) | KNN 32 | 32 | 280 | 133 | 2400 | 0 | 0 | 0 | 32-280-2400 | Конвектор «Kermi», тип 32, схема подключения 32, высота 280, длина 2400, с крышкой | 0 | KNN320280240241K | ООО «АФГ РУС» тел.+7(495)646-27-19 | https://www.kermi.ru/sistemy-otoplenija/produkcija/otopitelnye-pribory/konvektory/ | 36
KNN 32, 280х2400 (24) | KNN 32 | 24 | 280 | 133 | 2400 | 0 | 0 | 0 | 32-280-2400 | Конвектор «Kermi», тип 32, схема подключения 24, высота 280, длина 2400, с крышкой | 0 | KNN320280240251K | ООО «АФГ РУС» тел.+7(495)646-27-19 | https://www.kermi.ru/sistemy-otoplenija/produkcija/otopitelnye-pribory/konvektory/ | 36
KNN 32, 280х2400 (42) | KNN 32 | 42 | 280 | 133 | 2400 | 0 | 0 | 0 | 32-280-2400 | Конвектор «Kermi», тип 32, схема подключения 42, высота 280, длина 2400, с крышкой | 0 | KNN320280240261K | ООО «АФГ РУС» тел.+7(495)646-27-19 | https://www.kermi.ru/sistemy-otoplenija/produkcija/otopitelnye-pribory/konvektory/ | 36
KNN 32, 280х2600 (12) | KNN 32 | 12 | 280 | 133 | 2600 | 0 | 0 | 0 | 32-280-2600 | Конвектор «Kermi», тип 32, схема подключения 12, высота 280, длина 2600, с крышкой | 0 | KNN320280260211K | ООО «АФГ РУС» тел.+7(495)646-27-19 | https://www.kermi.ru/sistemy-otoplenija/produkcija/otopitelnye-pribory/konvektory/ | 36
KNN 32, 280х2600 (34) | KNN 32 | 34 | 280 | 133 | 2600 | 0 | 0 | 0 | 32-280-2600 | Конвектор «Kermi», тип 32, схема подключения 34, высота 280, длина 2600, с крышкой | 0 | KNN320280260221K | ООО «АФГ РУС» тел.+7(495)646-27-19 | https://www.kermi.ru/sistemy-otoplenija/produkcija/otopitelnye-pribory/konvektory/ | 36
KNN 32, 280х2600 (14) | KNN 32 | 14 | 280 | 133 | 2600 | 0 | 0 | 0 | 32-280-2600 | Конвектор «Kermi», тип 32, схема подключения 14, высота 280, длина 2600, с крышкой | 0 | KNN320280260231K | ООО «АФГ РУС» тел.+7(495)646-27-19 | https://www.kermi.ru/sistemy-otoplenija/produkcija/otopitelnye-pribory/konvektory/ | 36
KNN 32, 280х2600 (32) | KNN 32 | 32 | 280 | 133 | 2600 | 0 | 0 | 0 | 32-280-2600 | Конвектор «Kermi», тип 32, схема подключения 32, высота 280, длина 2600, с крышкой | 0 | KNN320280260241K | ООО «АФГ РУС» тел.+7(495)646-27-19 | https://www.kermi.ru/sistemy-otoplenija/produkcija/otopitelnye-pribory/konvektory/ | 36
KNN 32, 280х2600 (24) | KNN 32 | 24 | 280 | 133 | 2600 | 0 | 0 | 0 | 32-280-2600 | Конвектор «Kermi», тип 32, схема подключения 24, высота 280, длина 2600, с крышкой | 0 | KNN320280260251K | ООО «АФГ РУС» тел.+7(495)646-27-19 | https://www.kermi.ru/sistemy-otoplenija/produkcija/otopitelnye-pribory/konvektory/ | 36
KNN 32, 280х2600 (42) | KNN 32 | 42 | 280 | 133 | 2600 | 0 | 0 | 0 | 32-280-2600 | Конвектор «Kermi», тип 32, схема подключения 42, высота 280, длина 2600, с крышкой | 0 | KNN320280260261K | ООО «АФГ РУС» тел.+7(495)646-27-19 | https://www.kermi.ru/sistemy-otoplenija/produkcija/otopitelnye-pribory/konvektory/ | 36
KNN 32, 280х2800 (12) | KNN 32 | 12 | 280 | 133 | 2800 | 0 | 0 | 0 | 32-280-2800 | Конвектор «Kermi», тип 32, схема подключения 12, высота 280, длина 2800, с крышкой | 0 | KNN320280280211K | ООО «АФГ РУС» тел.+7(495)646-27-19 | https://www.kermi.ru/sistemy-otoplenija/produkcija/otopitelnye-pribory/konvektory/ | 36
KNN 32, 280х2800 (34) | KNN 32 | 34 | 280 | 133 | 2800 | 0 | 0 | 0 | 32-280-2800 | Конвектор «Kermi», тип 32, схема подключения 34, высота 280, длина 2800, с крышкой | 0 | KNN320280280221K | ООО «АФГ РУС» тел.+7(495)646-27-19 | https://www.kermi.ru/sistemy-otoplenija/produkcija/otopitelnye-pribory/konvektory/ | 36
KNN 32, 280х2800 (14) | KNN 32 | 14 | 280 | 133 | 2800 | 0 | 0 | 0 | 32-280-2800 | Конвектор «Kermi», тип 32, схема подключения 14, высота 280, длина 2800, с крышкой | 0 | KNN320280280231K | ООО «АФГ РУС» тел.+7(495)646-27-19 | https://www.kermi.ru/sistemy-otoplenija/produkcija/otopitelnye-pribory/konvektory/ | 36
KNN 32, 280х2800 (32) | KNN 32 | 32 | 280 | 133 | 2800 | 0 | 0 | 0 | 32-280-2800 | Конвектор «Kermi», тип 32, схема подключения 32, высота 280, длина 2800, с крышкой | 0 | KNN320280280241K | ООО «АФГ РУС» тел.+7(495)646-27-19 | https://www.kermi.ru/sistemy-otoplenija/produkcija/otopitelnye-pribory/konvektory/ | 36
KNN 32, 280х2800 (24) | KNN 32 | 24 | 280 | 133 | 2800 | 0 | 0 | 0 | 32-280-2800 | Конвектор «Kermi», тип 32, схема подключения 24, высота 280, длина 2800, с крышкой | 0 | KNN320280280251K | ООО «АФГ РУС» тел.+7(495)646-27-19 | https://www.kermi.ru/sistemy-otoplenija/produkcija/otopitelnye-pribory/konvektory/ | 36
KNN 32, 280х2800 (42) | KNN 32 | 42 | 280 | 133 | 2800 | 0 | 0 | 0 | 32-280-2800 | Конвектор «Kermi», тип 32, схема подключения 42, высота 280, длина 2800, с крышкой | 0 | KNN320280280261K | ООО «АФГ РУС» тел.+7(495)646-27-19 | https://www.kermi.ru/sistemy-otoplenija/produkcija/otopitelnye-pribory/konvektory/ | 36
KNN 32, 280х3000 (12) | KNN 32 | 12 | 280 | 133 | 3000 | 0 | 0 | 0 | 32-280-3000 | Конвектор «Kermi», тип 32, схема подключения 12, высота 280, длина 3000, с крышкой | 0 | KNN320280300211K | ООО «АФГ РУС» тел.+7(495)646-27-19 | https://www.kermi.ru/sistemy-otoplenija/produkcija/otopitelnye-pribory/konvektory/ | 36
KNN 32, 280х3000 (34) | KNN 32 | 34 | 280 | 133 | 3000 | 0 | 0 | 0 | 32-280-3000 | Конвектор «Kermi», тип 32, схема подключения 34, высота 280, длина 3000, с крышкой | 0 | KNN320280300221K | ООО «АФГ РУС» тел.+7(495)646-27-19 | https://www.kermi.ru/sistemy-otoplenija/produkcija/otopitelnye-pribory/konvektory/ | 36
KNN 32, 280х3000 (14) | KNN 32 | 14 | 280 | 133 | 3000 | 0 | 0 | 0 | 32-280-3000 | Конвектор «Kermi», тип 32, схема подключения 14, высота 280, длина 3000, с крышкой | 0 | KNN320280300231K | ООО «АФГ РУС» тел.+7(495)646-27-19 | https://www.kermi.ru/sistemy-otoplenija/produkcija/otopitelnye-pribory/konvektory/ | 36
KNN 32, 280х3000 (32) | KNN 32 | 32 | 280 | 133 | 3000 | 0 | 0 | 0 | 32-280-3000 | Конвектор «Kermi», тип 32, схема подключения 32, высота 280, длина 3000, с крышкой | 0 | KNN320280300241K | ООО «АФГ РУС» тел.+7(495)646-27-19 | https://www.kermi.ru/sistemy-otoplenija/produkcija/otopitelnye-pribory/konvektory/ | 36
KNN 32, 280х3000 (24) | KNN 32 | 24 | 280 | 133 | 3000 | 0 | 0 | 0 | 32-280-3000 | Конвектор «Kermi», тип 32, схема подключения 24, высота 280, длина 3000, с крышкой | 0 | KNN320280300251K | ООО «АФГ РУС» тел.+7(495)646-27-19 | https://www.kermi.ru/sistemy-otoplenija/produkcija/otopitelnye-pribory/konvektory/ | 36
KNN 32, 280х3000 (42) | KNN 32 | 42 | 280 | 133 | 3000 | 0 | 0 | 0 | 32-280-3000 | Конвектор «Kermi», тип 32, схема подключения 42, высота 280, длина 3000, с крышкой | 0 | KNN320280300261K | ООО «АФГ РУС» тел.+7(495)646-27-19 | https://www.kermi.ru/sistemy-otoplenija/produkcija/otopitelnye-pribory/konvektory/ | 36
KNN 32, 280х3200 (12) | KNN 32 | 12 | 280 | 133 | 3200 | 0 | 0 | 0 | 32-280-3200 | Конвектор «Kermi», тип 32, схема подключения 12, высота 280, длина 3200, с крышкой | 0 | KNN320280320211K | ООО «АФГ РУС» тел.+7(495)646-27-19 | https://www.kermi.ru/sistemy-otoplenija/produkcija/otopitelnye-pribory/konvektory/ | 36
KNN 32, 280х3200 (34) | KNN 32 | 34 | 280 | 133 | 3200 | 0 | 0 | 0 | 32-280-3200 | Конвектор «Kermi», тип 32, схема подключения 34, высота 280, длина 3200, с крышкой | 0 | KNN320280320221K | ООО «АФГ РУС» тел.+7(495)646-27-19 | https://www.kermi.ru/sistemy-otoplenija/produkcija/otopitelnye-pribory/konvektory/ | 36
KNN 32, 280х3200 (14) | KNN 32 | 14 | 280 | 133 | 3200 | 0 | 0 | 0 | 32-280-3200 | Конвектор «Kermi», тип 32, схема подключения 14, высота 280, длина 3200, с крышкой | 0 | KNN320280320231K | ООО «АФГ РУС» тел.+7(495)646-27-19 | https://www.kermi.ru/sistemy-otoplenija/produkcija/otopitelnye-pribory/konvektory/ | 36
KNN 32, 280х3200 (32) | KNN 32 | 32 | 280 | 133 | 3200 | 0 | 0 | 0 | 32-280-3200 | Конвектор «Kermi», тип 32, схема подключения 32, высота 280, длина 3200, с крышкой | 0 | KNN320280320241K | ООО «АФГ РУС» тел.+7(495)646-27-19 | https://www.kermi.ru/sistemy-otoplenija/produkcija/otopitelnye-pribory/konvektory/ | 36
KNN 32, 280х3200 (24) | KNN 32 | 24 | 280 | 133 | 3200 | 0 | 0 | 0 | 32-280-3200 | Конвектор «Kermi», тип 32, схема подключения 24, высота 280, длина 3200, с крышкой | 0 | KNN320280320251K | ООО «АФГ РУС» тел.+7(495)646-27-19 | https://www.kermi.ru/sistemy-otoplenija/produkcija/otopitelnye-pribory/konvektory/ | 36
KNN 32, 280х3200 (42) | KNN 32 | 42 | 280 | 133 | 3200 | 0 | 0 | 0 | 32-280-3200 | Конвектор «Kermi», тип 32, схема подключения 42, высота 280, длина 3200, с крышкой | 0 | KNN320280320261K | ООО «АФГ РУС» тел.+7(495)646-27-19 | https://www.kermi.ru/sistemy-otoplenija/produkcija/otopitelnye-pribory/konvektory/ | 36
KNN 32, 280х3400 (12) | KNN 32 | 12 | 280 | 133 | 3400 | 0 | 0 | 0 | 32-280-3400 | Конвектор «Kermi», тип 32, схема подключения 12, высота 280, длина 3400, с крышкой | 0 | KNN320280340211K | ООО «АФГ РУС» тел.+7(495)646-27-19 | https://www.kermi.ru/sistemy-otoplenija/produkcija/otopitelnye-pribory/konvektory/ | 36
KNN 32, 280х3400 (34) | KNN 32 | 34 | 280 | 133 | 3400 | 0 | 0 | 0 | 32-280-3400 | Конвектор «Kermi», тип 32, схема подключения 34, высота 280, длина 3400, с крышкой | 0 | KNN320280340221K | ООО «АФГ РУС» тел.+7(495)646-27-19 | https://www.kermi.ru/sistemy-otoplenija/produkcija/otopitelnye-pribory/konvektory/ | 36
KNN 32, 280х3400 (14) | KNN 32 | 14 | 280 | 133 | 3400 | 0 | 0 | 0 | 32-280-3400 | Конвектор «Kermi», тип 32, схема подключения 14, высота 280, длина 3400, с крышкой | 0 | KNN320280340231K | ООО «АФГ РУС» тел.+7(495)646-27-19 | https://www.kermi.ru/sistemy-otoplenija/produkcija/otopitelnye-pribory/konvektory/ | 36
KNN 32, 280х3400 (32) | KNN 32 | 32 | 280 | 133 | 3400 | 0 | 0 | 0 | 32-280-3400 | Конвектор «Kermi», тип 32, схема подключения 32, высота 280, длина 3400, с крышкой | 0 | KNN320280340241K | ООО «АФГ РУС» тел.+7(495)646-27-19 | https://www.kermi.ru/sistemy-otoplenija/produkcija/otopitelnye-pribory/konvektory/ | 36
KNN 32, 280х3400 (24) | KNN 32 | 24 | 280 | 133 | 3400 | 0 | 0 | 0 | 32-280-3400 | Конвектор «Kermi», тип 32, схема подключения 24, высота 280, длина 3400, с крышкой | 0 | KNN320280340251K | ООО «АФГ РУС» тел.+7(495)646-27-19 | https://www.kermi.ru/sistemy-otoplenija/produkcija/otopitelnye-pribory/konvektory/ | 36
KNN 32, 280х3400 (42) | KNN 32 | 42 | 280 | 133 | 3400 | 0 | 0 | 0 | 32-280-3400 | Конвектор «Kermi», тип 32, схема подключения 42, высота 280, длина 3400, с крышкой | 0 | KNN320280340261K | ООО «АФГ РУС» тел.+7(495)646-27-19 | https://www.kermi.ru/sistemy-otoplenija/produkcija/otopitelnye-pribory/konvektory/ | 36
KNN 32, 280х3600 (12) | KNN 32 | 12 | 280 | 133 | 3600 | 0 | 0 | 0 | 32-280-3600 | Конвектор «Kermi», тип 32, схема подключения 12, высота 280, длина 3600, с крышкой | 0 | KNN320280360211K | ООО «АФГ РУС» тел.+7(495)646-27-19 | https://www.kermi.ru/sistemy-otoplenija/produkcija/otopitelnye-pribory/konvektory/ | 36
KNN 32, 280х3600 (34) | KNN 32 | 34 | 280 | 133 | 3600 | 0 | 0 | 0 | 32-280-3600 | Конвектор «Kermi», тип 32, схема подключения 34, высота 280, длина 3600, с крышкой | 0 | KNN320280360221K | ООО «АФГ РУС» тел.+7(495)646-27-19 | https://www.kermi.ru/sistemy-otoplenija/produkcija/otopitelnye-pribory/konvektory/ | 36
KNN 32, 280х3600 (14) | KNN 32 | 14 | 280 | 133 | 3600 | 0 | 0 | 0 | 32-280-3600 | Конвектор «Kermi», тип 32, схема подключения 14, высота 280, длина 3600, с крышкой | 0 | KNN320280360231K | ООО «АФГ РУС» тел.+7(495)646-27-19 | https://www.kermi.ru/sistemy-otoplenija/produkcija/otopitelnye-pribory/konvektory/ | 36
KNN 32, 280х3600 (32) | KNN 32 | 32 | 280 | 133 | 3600 | 0 | 0 | 0 | 32-280-3600 | Конвектор «Kermi», тип 32, схема подключения 32, высота 280, длина 3600, с крышкой | 0 | KNN320280360241K | ООО «АФГ РУС» тел.+7(495)646-27-19 | https://www.kermi.ru/sistemy-otoplenija/produkcija/otopitelnye-pribory/konvektory/ | 36
KNN 32, 280х3600 (24) | KNN 32 | 24 | 280 | 133 | 3600 | 0 | 0 | 0 | 32-280-3600 | Конвектор «Kermi», тип 32, схема подключения 24, высота 280, длина 3600, с крышкой | 0 | KNN320280360251K | ООО «АФГ РУС» тел.+7(495)646-27-19 | https://www.kermi.ru/sistemy-otoplenija/produkcija/otopitelnye-pribory/konvektory/ | 36
KNN 32, 280х3600 (42) | KNN 32 | 42 | 280 | 133 | 3600 | 0 | 0 | 0 | 32-280-3600 | Конвектор «Kermi», тип 32, схема подключения 42, высота 280, длина 3600, с крышкой | 0 | KNN320280360261K | ООО «АФГ РУС» тел.+7(495)646-27-19 | https://www.kermi.ru/sistemy-otoplenija/produkcija/otopitelnye-pribory/konvektory/ | 36
KNN 32, 280х3800 (12) | KNN 32 | 12 | 280 | 133 | 3800 | 0 | 0 | 0 | 32-280-3800 | Конвектор «Kermi», тип 32, схема подключения 12, высота 280, длина 3800, с крышкой | 0 | KNN320280380211K | ООО «АФГ РУС» тел.+7(495)646-27-19 | https://www.kermi.ru/sistemy-otoplenija/produkcija/otopitelnye-pribory/konvektory/ | 36
KNN 32, 280х3800 (34) | KNN 32 | 34 | 280 | 133 | 3800 | 0 | 0 | 0 | 32-280-3800 | Конвектор «Kermi», тип 32, схема подключения 34, высота 280, длина 3800, с крышкой | 0 | KNN320280380221K | ООО «АФГ РУС» тел.+7(495)646-27-19 | https://www.kermi.ru/sistemy-otoplenija/produkcija/otopitelnye-pribory/konvektory/ | 36
KNN 32, 280х3800 (14) | KNN 32 | 14 | 280 | 133 | 3800 | 0 | 0 | 0 | 32-280-3800 | Конвектор «Kermi», тип 32, схема подключения 14, высота 280, длина 3800, с крышкой | 0 | KNN320280380231K | ООО «АФГ РУС» тел.+7(495)646-27-19 | https://www.kermi.ru/sistemy-otoplenija/produkcija/otopitelnye-pribory/konvektory/ | 36
KNN 32, 280х3800 (32) | KNN 32 | 32 | 280 | 133 | 3800 | 0 | 0 | 0 | 32-280-3800 | Конвектор «Kermi», тип 32, схема подключения 32, высота 280, длина 3800, с крышкой | 0 | KNN320280380241K | ООО «АФГ РУС» тел.+7(495)646-27-19 | https://www.kermi.ru/sistemy-otoplenija/produkcija/otopitelnye-pribory/konvektory/ | 36
KNN 32, 280х3800 (24) | KNN 32 | 24 | 280 | 133 | 3800 | 0 | 0 | 0 | 32-280-3800 | Конвектор «Kermi», тип 32, схема подключения 24, высота 280, длина 3800, с крышкой | 0 | KNN320280380251K | ООО «АФГ РУС» тел.+7(495)646-27-19 | https://www.kermi.ru/sistemy-otoplenija/produkcija/otopitelnye-pribory/konvektory/ | 36
KNN 32, 280х3800 (42) | KNN 32 | 42 | 280 | 133 | 3800 | 0 | 0 | 0 | 32-280-3800 | Конвектор «Kermi», тип 32, схема подключения 42, высота 280, длина 3800, с крышкой | 0 | KNN320280380261K | ООО «АФГ РУС» тел.+7(495)646-27-19 | https://www.kermi.ru/sistemy-otoplenija/produkcija/otopitelnye-pribory/konvektory/ | 36
KNN 32, 280х4000 (12) | KNN 32 | 12 | 280 | 133 | 4000 | 0 | 0 | 0 | 32-280-4000 | Конвектор «Kermi», тип 32, схема подключения 12, высота 280, длина 4000, с крышкой | 0 | KNN320280400211K | ООО «АФГ РУС» тел.+7(495)646-27-19 | https://www.kermi.ru/sistemy-otoplenija/produkcija/otopitelnye-pribory/konvektory/ | 36
KNN 32, 280х4000 (34) | KNN 32 | 34 | 280 | 133 | 4000 | 0 | 0 | 0 | 32-280-4000 | Конвектор «Kermi», тип 32, схема подключения 34, высота 280, длина 4000, с крышкой | 0 | KNN320280400221K | ООО «АФГ РУС» тел.+7(495)646-27-19 | https://www.kermi.ru/sistemy-otoplenija/produkcija/otopitelnye-pribory/konvektory/ | 36
KNN 32, 280х4000 (14) | KNN 32 | 14 | 280 | 133 | 4000 | 0 | 0 | 0 | 32-280-4000 | Конвектор «Kermi», тип 32, схема подключения 14, высота 280, длина 4000, с крышкой | 0 | KNN320280400231K | ООО «АФГ РУС» тел.+7(495)646-27-19 | https://www.kermi.ru/sistemy-otoplenija/produkcija/otopitelnye-pribory/konvektory/ | 36
KNN 32, 280х4000 (32) | KNN 32 | 32 | 280 | 133 | 4000 | 0 | 0 | 0 | 32-280-4000 | Конвектор «Kermi», тип 32, схема подключения 32, высота 280, длина 4000, с крышкой | 0 | KNN320280400241K | ООО «АФГ РУС» тел.+7(495)646-27-19 | https://www.kermi.ru/sistemy-otoplenija/produkcija/otopitelnye-pribory/konvektory/ | 36
KNN 32, 280х4000 (24) | KNN 32 | 24 | 280 | 133 | 4000 | 0 | 0 | 0 | 32-280-4000 | Конвектор «Kermi», тип 32, схема подключения 24, высота 280, длина 4000, с крышкой | 0 | KNN320280400251K | ООО «АФГ РУС» тел.+7(495)646-27-19 | https://www.kermi.ru/sistemy-otoplenija/produkcija/otopitelnye-pribory/konvektory/ | 36
KNN 32, 280х4000 (42) | KNN 32 | 42 | 280 | 133 | 4000 | 0 | 0 | 0 | 32-280-4000 | Конвектор «Kermi», тип 32, схема подключения 42, высота 280, длина 4000, с крышкой | 0 | KNN320280400261K | ООО «АФГ РУС» тел.+7(495)646-27-19 | https://www.kermi.ru/sistemy-otoplenija/produkcija/otopitelnye-pribory/konvektory/ | 36
KNN 32, 280х4200 (12) | KNN 32 | 12 | 280 | 133 | 4200 | 0 | 0 | 0 | 32-280-4200 | Конвектор «Kermi», тип 32, схема подключения 12, высота 280, длина 4200, с крышкой | 0 | KNN320280420211K | ООО «АФГ РУС» тел.+7(495)646-27-19 | https://www.kermi.ru/sistemy-otoplenija/produkcija/otopitelnye-pribory/konvektory/ | 36
KNN 32, 280х4200 (34) | KNN 32 | 34 | 280 | 133 | 4200 | 0 | 0 | 0 | 32-280-4200 | Конвектор «Kermi», тип 32, схема подключения 34, высота 280, длина 4200, с крышкой | 0 | KNN320280420221K | ООО «АФГ РУС» тел.+7(495)646-27-19 | https://www.kermi.ru/sistemy-otoplenija/produkcija/otopitelnye-pribory/konvektory/ | 36
KNN 32, 280х4200 (14) | KNN 32 | 14 | 280 | 133 | 4200 | 0 | 0 | 0 | 32-280-4200 | Конвектор «Kermi», тип 32, схема подключения 14, высота 280, длина 4200, с крышкой | 0 | KNN320280420231K | ООО «АФГ РУС» тел.+7(495)646-27-19 | https://www.kermi.ru/sistemy-otoplenija/produkcija/otopitelnye-pribory/konvektory/ | 36
KNN 32, 280х4200 (32) | KNN 32 | 32 | 280 | 133 | 4200 | 0 | 0 | 0 | 32-280-4200 | Конвектор «Kermi», тип 32, схема подключения 32, высота 280, длина 4200, с крышкой | 0 | KNN320280420241K | ООО «АФГ РУС» тел.+7(495)646-27-19 | https://www.kermi.ru/sistemy-otoplenija/produkcija/otopitelnye-pribory/konvektory/ | 36
KNN 32, 280х4200 (24) | KNN 32 | 24 | 280 | 133 | 4200 | 0 | 0 | 0 | 32-280-4200 | Конвектор «Kermi», тип 32, схема подключения 24, высота 280, длина 4200, с крышкой | 0 | KNN320280420251K | ООО «АФГ РУС» тел.+7(495)646-27-19 | https://www.kermi.ru/sistemy-otoplenija/produkcija/otopitelnye-pribory/konvektory/ | 36
KNN 32, 280х4200 (42) | KNN 32 | 42 | 280 | 133 | 4200 | 0 | 0 | 0 | 32-280-4200 | Конвектор «Kermi», тип 32, схема подключения 42, высота 280, длина 4200, с крышкой | 0 | KNN320280420261K | ООО «АФГ РУС» тел.+7(495)646-27-19 | https://www.kermi.ru/sistemy-otoplenija/produkcija/otopitelnye-pribory/konvektory/ | 36
KNN 32, 280х4400 (12) | KNN 32 | 12 | 280 | 133 | 4400 | 0 | 0 | 0 | 32-280-4400 | Конвектор «Kermi», тип 32, схема подключения 12, высота 280, длина 4400, с крышкой | 0 | KNN320280440211K | ООО «АФГ РУС» тел.+7(495)646-27-19 | https://www.kermi.ru/sistemy-otoplenija/produkcija/otopitelnye-pribory/konvektory/ | 36
KNN 32, 280х4400 (34) | KNN 32 | 34 | 280 | 133 | 4400 | 0 | 0 | 0 | 32-280-4400 | Конвектор «Kermi», тип 32, схема подключения 34, высота 280, длина 4400, с крышкой | 0 | KNN320280440221K | ООО «АФГ РУС» тел.+7(495)646-27-19 | https://www.kermi.ru/sistemy-otoplenija/produkcija/otopitelnye-pribory/konvektory/ | 36
KNN 32, 280х4400 (14) | KNN 32 | 14 | 280 | 133 | 4400 | 0 | 0 | 0 | 32-280-4400 | Конвектор «Kermi», тип 32, схема подключения 14, высота 280, длина 4400, с крышкой | 0 | KNN320280440231K | ООО «АФГ РУС» тел.+7(495)646-27-19 | https://www.kermi.ru/sistemy-otoplenija/produkcija/otopitelnye-pribory/konvektory/ | 36
KNN 32, 280х4400 (32) | KNN 32 | 32 | 280 | 133 | 4400 | 0 | 0 | 0 | 32-280-4400 | Конвектор «Kermi», тип 32, схема подключения 32, высота 280, длина 4400, с крышкой | 0 | KNN320280440241K | ООО «АФГ РУС» тел.+7(495)646-27-19 | https://www.kermi.ru/sistemy-otoplenija/produkcija/otopitelnye-pribory/konvektory/ | 36
KNN 32, 280х4400 (24) | KNN 32 | 24 | 280 | 133 | 4400 | 0 | 0 | 0 | 32-280-4400 | Конвектор «Kermi», тип 32, схема подключения 24, высота 280, длина 4400, с крышкой | 0 | KNN320280440251K | ООО «АФГ РУС» тел.+7(495)646-27-19 | https://www.kermi.ru/sistemy-otoplenija/produkcija/otopitelnye-pribory/konvektory/ | 36
KNN 32, 280х4400 (42) | KNN 32 | 42 | 280 | 133 | 4400 | 0 | 0 | 0 | 32-280-4400 | Конвектор «Kermi», тип 32, схема подключения 42, высота 280, длина 4400, с крышкой | 0 | KNN320280440261K | ООО «АФГ РУС» тел.+7(495)646-27-19 | https://www.kermi.ru/sistemy-otoplenija/produkcija/otopitelnye-pribory/konvektory/ | 36
KNN 32, 280х4600 (12) | KNN 32 | 12 | 280 | 133 | 4600 | 0 | 0 | 0 | 32-280-4600 | Конвектор «Kermi», тип 32, схема подключения 12, высота 280, длина 4600, с крышкой | 0 | KNN320280460211K | ООО «АФГ РУС» тел.+7(495)646-27-19 | https://www.kermi.ru/sistemy-otoplenija/produkcija/otopitelnye-pribory/konvektory/ | 36
KNN 32, 280х4600 (34) | KNN 32 | 34 | 280 | 133 | 4600 | 0 | 0 | 0 | 32-280-4600 | Конвектор «Kermi», тип 32, схема подключения 34, высота 280, длина 4600, с крышкой | 0 | KNN320280460221K | ООО «АФГ РУС» тел.+7(495)646-27-19 | https://www.kermi.ru/sistemy-otoplenija/produkcija/otopitelnye-pribory/konvektory/ | 36
KNN 32, 280х4600 (14) | KNN 32 | 14 | 280 | 133 | 4600 | 0 | 0 | 0 | 32-280-4600 | Конвектор «Kermi», тип 32, схема подключения 14, высота 280, длина 4600, с крышкой | 0 | KNN320280460231K | ООО «АФГ РУС» тел.+7(495)646-27-19 | https://www.kermi.ru/sistemy-otoplenija/produkcija/otopitelnye-pribory/konvektory/ | 36
KNN 32, 280х4600 (32) | KNN 32 | 32 | 280 | 133 | 4600 | 0 | 0 | 0 | 32-280-4600 | Конвектор «Kermi», тип 32, схема подключения 32, высота 280, длина 4600, с крышкой | 0 | KNN320280460241K | ООО «АФГ РУС» тел.+7(495)646-27-19 | https://www.kermi.ru/sistemy-otoplenija/produkcija/otopitelnye-pribory/konvektory/ | 36
KNN 32, 280х4600 (24) | KNN 32 | 24 | 280 | 133 | 4600 | 0 | 0 | 0 | 32-280-4600 | Конвектор «Kermi», тип 32, схема подключения 24, высота 280, длина 4600, с крышкой | 0 | KNN320280460251K | ООО «АФГ РУС» тел.+7(495)646-27-19 | https://www.kermi.ru/sistemy-otoplenija/produkcija/otopitelnye-pribory/konvektory/ | 36
KNN 32, 280х4600 (42) | KNN 32 | 42 | 280 | 133 | 4600 | 0 | 0 | 0 | 32-280-4600 | Конвектор «Kermi», тип 32, схема подключения 42, высота 280, длина 4600, с крышкой | 0 | KNN320280460261K | ООО «АФГ РУС» тел.+7(495)646-27-19 | https://www.kermi.ru/sistemy-otoplenija/produkcija/otopitelnye-pribory/konvektory/ | 36
KNN 32, 280х4800 (12) | KNN 32 | 12 | 280 | 133 | 4800 | 0 | 0 | 0 | 32-280-4800 | Конвектор «Kermi», тип 32, схема подключения 12, высота 280, длина 4800, с крышкой | 0 | KNN320280480211K | ООО «АФГ РУС» тел.+7(495)646-27-19 | https://www.kermi.ru/sistemy-otoplenija/produkcija/otopitelnye-pribory/konvektory/ | 36
KNN 32, 280х4800 (34) | KNN 32 | 34 | 280 | 133 | 4800 | 0 | 0 | 0 | 32-280-4800 | Конвектор «Kermi», тип 32, схема подключения 34, высота 280, длина 4800, с крышкой | 0 | KNN320280480221K | ООО «АФГ РУС» тел.+7(495)646-27-19 | https://www.kermi.ru/sistemy-otoplenija/produkcija/otopitelnye-pribory/konvektory/ | 36
KNN 32, 280х4800 (14) | KNN 32 | 14 | 280 | 133 | 4800 | 0 | 0 | 0 | 32-280-4800 | Конвектор «Kermi», тип 32, схема подключения 14, высота 280, длина 4800, с крышкой | 0 | KNN320280480231K | ООО «АФГ РУС» тел.+7(495)646-27-19 | https://www.kermi.ru/sistemy-otoplenija/produkcija/otopitelnye-pribory/konvektory/ | 36
KNN 32, 280х4800 (32) | KNN 32 | 32 | 280 | 133 | 4800 | 0 | 0 | 0 | 32-280-4800 | Конвектор «Kermi», тип 32, схема подключения 32, высота 280, длина 4800, с крышкой | 0 | KNN320280480241K | ООО «АФГ РУС» тел.+7(495)646-27-19 | https://www.kermi.ru/sistemy-otoplenija/produkcija/otopitelnye-pribory/konvektory/ | 36
KNN 32, 280х4800 (24) | KNN 32 | 24 | 280 | 133 | 4800 | 0 | 0 | 0 | 32-280-4800 | Конвектор «Kermi», тип 32, схема подключения 24, высота 280, длина 4800, с крышкой | 0 | KNN320280480251K | ООО «АФГ РУС» тел.+7(495)646-27-19 | https://www.kermi.ru/sistemy-otoplenija/produkcija/otopitelnye-pribory/konvektory/ | 36
KNN 32, 280х4800 (42) | KNN 32 | 42 | 280 | 133 | 4800 | 0 | 0 | 0 | 32-280-4800 | Конвектор «Kermi», тип 32, схема подключения 42, высота 280, длина 4800, с крышкой | 0 | KNN320280480261K | ООО «АФГ РУС» тел.+7(495)646-27-19 | https://www.kermi.ru/sistemy-otoplenija/produkcija/otopitelnye-pribory/konvektory/ | 36
KNN 32, 280х5000 (12) | KNN 32 | 12 | 280 | 133 | 5000 | 0 | 0 | 0 | 32-280-5000 | Конвектор «Kermi», тип 32, схема подключения 12, высота 280, длина 5000, с крышкой | 0 | KNN320280500211K | ООО «АФГ РУС» тел.+7(495)646-27-19 | https://www.kermi.ru/sistemy-otoplenija/produkcija/otopitelnye-pribory/konvektory/ | 36
KNN 32, 280х5000 (34) | KNN 32 | 34 | 280 | 133 | 5000 | 0 | 0 | 0 | 32-280-5000 | Конвектор «Kermi», тип 32, схема подключения 34, высота 280, длина 5000, с крышкой | 0 | KNN320280500221K | ООО «АФГ РУС» тел.+7(495)646-27-19 | https://www.kermi.ru/sistemy-otoplenija/produkcija/otopitelnye-pribory/konvektory/ | 36
KNN 32, 280х5000 (14) | KNN 32 | 14 | 280 | 133 | 5000 | 0 | 0 | 0 | 32-280-5000 | Конвектор «Kermi», тип 32, схема подключения 14, высота 280, длина 5000, с крышкой | 0 | KNN320280500231K | ООО «АФГ РУС» тел.+7(495)646-27-19 | https://www.kermi.ru/sistemy-otoplenija/produkcija/otopitelnye-pribory/konvektory/ | 36
KNN 32, 280х5000 (32) | KNN 32 | 32 | 280 | 133 | 5000 | 0 | 0 | 0 | 32-280-5000 | Конвектор «Kermi», тип 32, схема подключения 32, высота 280, длина 5000, с крышкой | 0 | KNN320280500241K | ООО «АФГ РУС» тел.+7(495)646-27-19 | https://www.kermi.ru/sistemy-otoplenija/produkcija/otopitelnye-pribory/konvektory/ | 36
KNN 32, 280х5000 (24) | KNN 32 | 24 | 280 | 133 | 5000 | 0 | 0 | 0 | 32-280-5000 | Конвектор «Kermi», тип 32, схема подключения 24, высота 280, длина 5000, с крышкой | 0 | KNN320280500251K | ООО «АФГ РУС» тел.+7(495)646-27-19 | https://www.kermi.ru/sistemy-otoplenija/produkcija/otopitelnye-pribory/konvektory/ | 36
KNN 32, 280х5000 (42) | KNN 32 | 42 | 280 | 133 | 5000 | 0 | 0 | 0 | 32-280-5000 | Конвектор «Kermi», тип 32, схема подключения 42, высота 280, длина 5000, с крышкой | 0 | KNN320280500261K | ООО «АФГ РУС» тел.+7(495)646-27-19 | https://www.kermi.ru/sistemy-otoplenija/produkcija/otopitelnye-pribory/konvektory/ | 36
KNN 32, 280х5200 (12) | KNN 32 | 12 | 280 | 133 | 5200 | 0 | 0 | 0 | 32-280-5200 | Конвектор «Kermi», тип 32, схема подключения 12, высота 280, длина 5200, с крышкой | 0 | KNN320280520211K | ООО «АФГ РУС» тел.+7(495)646-27-19 | https://www.kermi.ru/sistemy-otoplenija/produkcija/otopitelnye-pribory/konvektory/ | 36
KNN 32, 280х5200 (34) | KNN 32 | 34 | 280 | 133 | 5200 | 0 | 0 | 0 | 32-280-5200 | Конвектор «Kermi», тип 32, схема подключения 34, высота 280, длина 5200, с крышкой | 0 | KNN320280520221K | ООО «АФГ РУС» тел.+7(495)646-27-19 | https://www.kermi.ru/sistemy-otoplenija/produkcija/otopitelnye-pribory/konvektory/ | 36
KNN 32, 280х5200 (14) | KNN 32 | 14 | 280 | 133 | 5200 | 0 | 0 | 0 | 32-280-5200 | Конвектор «Kermi», тип 32, схема подключения 14, высота 280, длина 5200, с крышкой | 0 | KNN320280520231K | ООО «АФГ РУС» тел.+7(495)646-27-19 | https://www.kermi.ru/sistemy-otoplenija/produkcija/otopitelnye-pribory/konvektory/ | 36
KNN 32, 280х5200 (32) | KNN 32 | 32 | 280 | 133 | 5200 | 0 | 0 | 0 | 32-280-5200 | Конвектор «Kermi», тип 32, схема подключения 32, высота 280, длина 5200, с крышкой | 0 | KNN320280520241K | ООО «АФГ РУС» тел.+7(495)646-27-19 | https://www.kermi.ru/sistemy-otoplenija/produkcija/otopitelnye-pribory/konvektory/ | 36
KNN 32, 280х5200 (24) | KNN 32 | 24 | 280 | 133 | 5200 | 0 | 0 | 0 | 32-280-5200 | Конвектор «Kermi», тип 32, схема подключения 24, высота 280, длина 5200, с крышкой | 0 | KNN320280520251K | ООО «АФГ РУС» тел.+7(495)646-27-19 | https://www.kermi.ru/sistemy-otoplenija/produkcija/otopitelnye-pribory/konvektory/ | 36
KNN 32, 280х5200 (42) | KNN 32 | 42 | 280 | 133 | 5200 | 0 | 0 | 0 | 32-280-5200 | Конвектор «Kermi», тип 32, схема подключения 42, высота 280, длина 5200, с крышкой | 0 | KNN320280520261K | ООО «АФГ РУС» тел.+7(495)646-27-19 | https://www.kermi.ru/sistemy-otoplenija/produkcija/otopitelnye-pribory/konvektory/ | 36
KNN 32, 280х5400 (12) | KNN 32 | 12 | 280 | 133 | 5400 | 0 | 0 | 0 | 32-280-5400 | Конвектор «Kermi», тип 32, схема подключения 12, высота 280, длина 5400, с крышкой | 0 | KNN320280540211K | ООО «АФГ РУС» тел.+7(495)646-27-19 | https://www.kermi.ru/sistemy-otoplenija/produkcija/otopitelnye-pribory/konvektory/ | 36
KNN 32, 280х5400 (34) | KNN 32 | 34 | 280 | 133 | 5400 | 0 | 0 | 0 | 32-280-5400 | Конвектор «Kermi», тип 32, схема подключения 34, высота 280, длина 5400, с крышкой | 0 | KNN320280540221K | ООО «АФГ РУС» тел.+7(495)646-27-19 | https://www.kermi.ru/sistemy-otoplenija/produkcija/otopitelnye-pribory/konvektory/ | 36
KNN 32, 280х5400 (14) | KNN 32 | 14 | 280 | 133 | 5400 | 0 | 0 | 0 | 32-280-5400 | Конвектор «Kermi», тип 32, схема подключения 14, высота 280, длина 5400, с крышкой | 0 | KNN320280540231K | ООО «АФГ РУС» тел.+7(495)646-27-19 | https://www.kermi.ru/sistemy-otoplenija/produkcija/otopitelnye-pribory/konvektory/ | 36
KNN 32, 280х5400 (32) | KNN 32 | 32 | 280 | 133 | 5400 | 0 | 0 | 0 | 32-280-5400 | Конвектор «Kermi», тип 32, схема подключения 32, высота 280, длина 5400, с крышкой | 0 | KNN320280540241K | ООО «АФГ РУС» тел.+7(495)646-27-19 | https://www.kermi.ru/sistemy-otoplenija/produkcija/otopitelnye-pribory/konvektory/ | 36
KNN 32, 280х5400 (24) | KNN 32 | 24 | 280 | 133 | 5400 | 0 | 0 | 0 | 32-280-5400 | Конвектор «Kermi», тип 32, схема подключения 24, высота 280, длина 5400, с крышкой | 0 | KNN320280540251K | ООО «АФГ РУС» тел.+7(495)646-27-19 | https://www.kermi.ru/sistemy-otoplenija/produkcija/otopitelnye-pribory/konvektory/ | 36
KNN 32, 280х5400 (42) | KNN 32 | 42 | 280 | 133 | 5400 | 0 | 0 | 0 | 32-280-5400 | Конвектор «Kermi», тип 32, схема подключения 42, высота 280, длина 5400, с крышкой | 0 | KNN320280540261K | ООО «АФГ РУС» тел.+7(495)646-27-19 | https://www.kermi.ru/sistemy-otoplenija/produkcija/otopitelnye-pribory/konvektory/ | 36
KNN 32, 280х5600 (12) | KNN 32 | 12 | 280 | 133 | 5600 | 0 | 0 | 0 | 32-280-5600 | Конвектор «Kermi», тип 32, схема подключения 12, высота 280, длина 5600, с крышкой | 0 | KNN320280560211K | ООО «АФГ РУС» тел.+7(495)646-27-19 | https://www.kermi.ru/sistemy-otoplenija/produkcija/otopitelnye-pribory/konvektory/ | 36
KNN 32, 280х5600 (34) | KNN 32 | 34 | 280 | 133 | 5600 | 0 | 0 | 0 | 32-280-5600 | Конвектор «Kermi», тип 32, схема подключения 34, высота 280, длина 5600, с крышкой | 0 | KNN320280560221K | ООО «АФГ РУС» тел.+7(495)646-27-19 | https://www.kermi.ru/sistemy-otoplenija/produkcija/otopitelnye-pribory/konvektory/ | 36
KNN 32, 280х5600 (14) | KNN 32 | 14 | 280 | 133 | 5600 | 0 | 0 | 0 | 32-280-5600 | Конвектор «Kermi», тип 32, схема подключения 14, высота 280, длина 5600, с крышкой | 0 | KNN320280560231K | ООО «АФГ РУС» тел.+7(495)646-27-19 | https://www.kermi.ru/sistemy-otoplenija/produkcija/otopitelnye-pribory/konvektory/ | 36
KNN 32, 280х5600 (32) | KNN 32 | 32 | 280 | 133 | 5600 | 0 | 0 | 0 | 32-280-5600 | Конвектор «Kermi», тип 32, схема подключения 32, высота 280, длина 5600, с крышкой | 0 | KNN320280560241K | ООО «АФГ РУС» тел.+7(495)646-27-19 | https://www.kermi.ru/sistemy-otoplenija/produkcija/otopitelnye-pribory/konvektory/ | 36
KNN 32, 280х5600 (24) | KNN 32 | 24 | 280 | 133 | 5600 | 0 | 0 | 0 | 32-280-5600 | Конвектор «Kermi», тип 32, схема подключения 24, высота 280, длина 5600, с крышкой | 0 | KNN320280560251K | ООО «АФГ РУС» тел.+7(495)646-27-19 | https://www.kermi.ru/sistemy-otoplenija/produkcija/otopitelnye-pribory/konvektory/ | 36
KNN 32, 280х5600 (42) | KNN 32 | 42 | 280 | 133 | 5600 | 0 | 0 | 0 | 32-280-5600 | Конвектор «Kermi», тип 32, схема подключения 42, высота 280, длина 5600, с крышкой | 0 | KNN320280560261K | ООО «АФГ РУС» тел.+7(495)646-27-19 | https://www.kermi.ru/sistemy-otoplenija/produkcija/otopitelnye-pribory/konvektory/ | 36
KNN 32, 280х5800 (12) | KNN 32 | 12 | 280 | 133 | 5800 | 0 | 0 | 0 | 32-280-5800 | Конвектор «Kermi», тип 32, схема подключения 12, высота 280, длина 5800, с крышкой | 0 | KNN320280580211K | ООО «АФГ РУС» тел.+7(495)646-27-19 | https://www.kermi.ru/sistemy-otoplenija/produkcija/otopitelnye-pribory/konvektory/ | 36
KNN 32, 280х5800 (34) | KNN 32 | 34 | 280 | 133 | 5800 | 0 | 0 | 0 | 32-280-5800 | Конвектор «Kermi», тип 32, схема подключения 34, высота 280, длина 5800, с крышкой | 0 | KNN320280580221K | ООО «АФГ РУС» тел.+7(495)646-27-19 | https://www.kermi.ru/sistemy-otoplenija/produkcija/otopitelnye-pribory/konvektory/ | 36
KNN 32, 280х5800 (14) | KNN 32 | 14 | 280 | 133 | 5800 | 0 | 0 | 0 | 32-280-5800 | Конвектор «Kermi», тип 32, схема подключения 14, высота 280, длина 5800, с крышкой | 0 | KNN320280580231K | ООО «АФГ РУС» тел.+7(495)646-27-19 | https://www.kermi.ru/sistemy-otoplenija/produkcija/otopitelnye-pribory/konvektory/ | 36
KNN 32, 280х5800 (32) | KNN 32 | 32 | 280 | 133 | 5800 | 0 | 0 | 0 | 32-280-5800 | Конвектор «Kermi», тип 32, схема подключения 32, высота 280, длина 5800, с крышкой | 0 | KNN320280580241K | ООО «АФГ РУС» тел.+7(495)646-27-19 | https://www.kermi.ru/sistemy-otoplenija/produkcija/otopitelnye-pribory/konvektory/ | 36
KNN 32, 280х5800 (24) | KNN 32 | 24 | 280 | 133 | 5800 | 0 | 0 | 0 | 32-280-5800 | Конвектор «Kermi», тип 32, схема подключения 24, высота 280, длина 5800, с крышкой | 0 | KNN320280580251K | ООО «АФГ РУС» тел.+7(495)646-27-19 | https://www.kermi.ru/sistemy-otoplenija/produkcija/otopitelnye-pribory/konvektory/ | 36
KNN 32, 280х5800 (42) | KNN 32 | 42 | 280 | 133 | 5800 | 0 | 0 | 0 | 32-280-5800 | Конвектор «Kermi», тип 32, схема подключения 42, высота 280, длина 5800, с крышкой | 0 | KNN320280580261K | ООО «АФГ РУС» тел.+7(495)646-27-19 | https://www.kermi.ru/sistemy-otoplenija/produkcija/otopitelnye-pribory/konvektory/ | 36
KNN 32, 280х6000 (12) | KNN 32 | 12 | 280 | 133 | 6000 | 0 | 0 | 0 | 32-280-6000 | Конвектор «Kermi», тип 32, схема подключения 12, высота 280, длина 6000, с крышкой | 0 | KNN320280600211K | ООО «АФГ РУС» тел.+7(495)646-27-19 | https://www.kermi.ru/sistemy-otoplenija/produkcija/otopitelnye-pribory/konvektory/ | 36
KNN 32, 280х6000 (34) | KNN 32 | 34 | 280 | 133 | 6000 | 0 | 0 | 0 | 32-280-6000 | Конвектор «Kermi», тип 32, схема подключения 34, высота 280, длина 6000, с крышкой | 0 | KNN320280600221K | ООО «АФГ РУС» тел.+7(495)646-27-19 | https://www.kermi.ru/sistemy-otoplenija/produkcija/otopitelnye-pribory/konvektory/ | 36
KNN 32, 280х6000 (14) | KNN 32 | 14 | 280 | 133 | 6000 | 0 | 0 | 0 | 32-280-6000 | Конвектор «Kermi», тип 32, схема подключения 14, высота 280, длина 6000, с крышкой | 0 | KNN320280600231K | ООО «АФГ РУС» тел.+7(495)646-27-19 | https://www.kermi.ru/sistemy-otoplenija/produkcija/otopitelnye-pribory/konvektory/ | 36
KNN 32, 280х6000 (32) | KNN 32 | 32 | 280 | 133 | 6000 | 0 | 0 | 0 | 32-280-6000 | Конвектор «Kermi», тип 32, схема подключения 32, высота 280, длина 6000, с крышкой | 0 | KNN320280600241K | ООО «АФГ РУС» тел.+7(495)646-27-19 | https://www.kermi.ru/sistemy-otoplenija/produkcija/otopitelnye-pribory/konvektory/ | 36
KNN 32, 280х6000 (24) | KNN 32 | 24 | 280 | 133 | 6000 | 0 | 0 | 0 | 32-280-6000 | Конвектор «Kermi», тип 32, схема подключения 24, высота 280, длина 6000, с крышкой | 0 | KNN320280600251K | ООО «АФГ РУС» тел.+7(495)646-27-19 | https://www.kermi.ru/sistemy-otoplenija/produkcija/otopitelnye-pribory/konvektory/ | 36
KNN 32, 280х6000 (42) | KNN 32 | 42 | 280 | 133 | 6000 | 0 | 0 | 0 | 32-280-6000 | Конвектор «Kermi», тип 32, схема подключения 42, высота 280, длина 6000, с крышкой | 0 | KNN320280600261K | ООО «АФГ РУС» тел.+7(495)646-27-19 | https://www.kermi.ru/sistemy-otoplenija/produkcija/otopitelnye-pribory/konvektory/ | 36
KNN 43, 280х500 (12) | KNN 43 | 12 | 280 | 194 | 500 | 0 | 0 | 0 | 43-280-500 | Конвектор «Kermi», тип 43, схема подключения 12, высота 280, длина 500, с крышкой | 0 | KNN430280050211K | ООО «АФГ РУС» тел.+7(495)646-27-19 | https://www.kermi.ru/sistemy-otoplenija/produkcija/otopitelnye-pribory/konvektory/ | 36
KNN 43, 280х500 (34) | KNN 43 | 34 | 280 | 194 | 500 | 0 | 0 | 0 | 43-280-500 | Конвектор «Kermi», тип 43, схема подключения 34, высота 280, длина 500, с крышкой | 0 | KNN430280050221K | ООО «АФГ РУС» тел.+7(495)646-27-19 | https://www.kermi.ru/sistemy-otoplenija/produkcija/otopitelnye-pribory/konvektory/ | 36
KNN 43, 280х500 (14) | KNN 43 | 14 | 280 | 194 | 500 | 0 | 0 | 0 | 43-280-500 | Конвектор «Kermi», тип 43, схема подключения 14, высота 280, длина 500, с крышкой | 0 | KNN430280050231K | ООО «АФГ РУС» тел.+7(495)646-27-19 | https://www.kermi.ru/sistemy-otoplenija/produkcija/otopitelnye-pribory/konvektory/ | 36
KNN 43, 280х500 (32) | KNN 43 | 32 | 280 | 194 | 500 | 0 | 0 | 0 | 43-280-500 | Конвектор «Kermi», тип 43, схема подключения 32, высота 280, длина 500, с крышкой | 0 | KNN430280050241K | ООО «АФГ РУС» тел.+7(495)646-27-19 | https://www.kermi.ru/sistemy-otoplenija/produkcija/otopitelnye-pribory/konvektory/ | 36
KNN 43, 280х500 (24) | KNN 43 | 24 | 280 | 194 | 500 | 0 | 0 | 0 | 43-280-500 | Конвектор «Kermi», тип 43, схема подключения 24, высота 280, длина 500, с крышкой | 0 | KNN430280050251K | ООО «АФГ РУС» тел.+7(495)646-27-19 | https://www.kermi.ru/sistemy-otoplenija/produkcija/otopitelnye-pribory/konvektory/ | 36
KNN 43, 280х500 (42) | KNN 43 | 42 | 280 | 194 | 500 | 0 | 0 | 0 | 43-280-500 | Конвектор «Kermi», тип 43, схема подключения 42, высота 280, длина 500, с крышкой | 0 | KNN430280050261K | ООО «АФГ РУС» тел.+7(495)646-27-19 | https://www.kermi.ru/sistemy-otoplenija/produkcija/otopitelnye-pribory/konvektory/ | 36
KNN 43, 280х600 (12) | KNN 43 | 12 | 280 | 194 | 600 | 0 | 0 | 0 | 43-280-600 | Конвектор «Kermi», тип 43, схема подключения 12, высота 280, длина 600, с крышкой | 0 | KNN430280060211K | ООО «АФГ РУС» тел.+7(495)646-27-19 | https://www.kermi.ru/sistemy-otoplenija/produkcija/otopitelnye-pribory/konvektory/ | 36
KNN 43, 280х600 (34) | KNN 43 | 34 | 280 | 194 | 600 | 0 | 0 | 0 | 43-280-600 | Конвектор «Kermi», тип 43, схема подключения 34, высота 280, длина 600, с крышкой | 0 | KNN430280060221K | ООО «АФГ РУС» тел.+7(495)646-27-19 | https://www.kermi.ru/sistemy-otoplenija/produkcija/otopitelnye-pribory/konvektory/ | 36
KNN 43, 280х600 (14) | KNN 43 | 14 | 280 | 194 | 600 | 0 | 0 | 0 | 43-280-600 | Конвектор «Kermi», тип 43, схема подключения 14, высота 280, длина 600, с крышкой | 0 | KNN430280060231K | ООО «АФГ РУС» тел.+7(495)646-27-19 | https://www.kermi.ru/sistemy-otoplenija/produkcija/otopitelnye-pribory/konvektory/ | 36
KNN 43, 280х600 (32) | KNN 43 | 32 | 280 | 194 | 600 | 0 | 0 | 0 | 43-280-600 | Конвектор «Kermi», тип 43, схема подключения 32, высота 280, длина 600, с крышкой | 0 | KNN430280060241K | ООО «АФГ РУС» тел.+7(495)646-27-19 | https://www.kermi.ru/sistemy-otoplenija/produkcija/otopitelnye-pribory/konvektory/ | 36
KNN 43, 280х600 (24) | KNN 43 | 24 | 280 | 194 | 600 | 0 | 0 | 0 | 43-280-600 | Конвектор «Kermi», тип 43, схема подключения 24, высота 280, длина 600, с крышкой | 0 | KNN430280060251K | ООО «АФГ РУС» тел.+7(495)646-27-19 | https://www.kermi.ru/sistemy-otoplenija/produkcija/otopitelnye-pribory/konvektory/ | 36
KNN 43, 280х600 (42) | KNN 43 | 42 | 280 | 194 | 600 | 0 | 0 | 0 | 43-280-600 | Конвектор «Kermi», тип 43, схема подключения 42, высота 280, длина 600, с крышкой | 0 | KNN430280060261K | ООО «АФГ РУС» тел.+7(495)646-27-19 | https://www.kermi.ru/sistemy-otoplenija/produkcija/otopitelnye-pribory/konvektory/ | 36
KNN 43, 280х700 (12) | KNN 43 | 12 | 280 | 194 | 700 | 0 | 0 | 0 | 43-280-700 | Конвектор «Kermi», тип 43, схема подключения 12, высота 280, длина 700, с крышкой | 0 | KNN430280070211K | ООО «АФГ РУС» тел.+7(495)646-27-19 | https://www.kermi.ru/sistemy-otoplenija/produkcija/otopitelnye-pribory/konvektory/ | 36
KNN 43, 280х700 (34) | KNN 43 | 34 | 280 | 194 | 700 | 0 | 0 | 0 | 43-280-700 | Конвектор «Kermi», тип 43, схема подключения 34, высота 280, длина 700, с крышкой | 0 | KNN430280070221K | ООО «АФГ РУС» тел.+7(495)646-27-19 | https://www.kermi.ru/sistemy-otoplenija/produkcija/otopitelnye-pribory/konvektory/ | 36
KNN 43, 280х700 (14) | KNN 43 | 14 | 280 | 194 | 700 | 0 | 0 | 0 | 43-280-700 | Конвектор «Kermi», тип 43, схема подключения 14, высота 280, длина 700, с крышкой | 0 | KNN430280070231K | ООО «АФГ РУС» тел.+7(495)646-27-19 | https://www.kermi.ru/sistemy-otoplenija/produkcija/otopitelnye-pribory/konvektory/ | 36
KNN 43, 280х700 (32) | KNN 43 | 32 | 280 | 194 | 700 | 0 | 0 | 0 | 43-280-700 | Конвектор «Kermi», тип 43, схема подключения 32, высота 280, длина 700, с крышкой | 0 | KNN430280070241K | ООО «АФГ РУС» тел.+7(495)646-27-19 | https://www.kermi.ru/sistemy-otoplenija/produkcija/otopitelnye-pribory/konvektory/ | 36
KNN 43, 280х700 (24) | KNN 43 | 24 | 280 | 194 | 700 | 0 | 0 | 0 | 43-280-700 | Конвектор «Kermi», тип 43, схема подключения 24, высота 280, длина 700, с крышкой | 0 | KNN430280070251K | ООО «АФГ РУС» тел.+7(495)646-27-19 | https://www.kermi.ru/sistemy-otoplenija/produkcija/otopitelnye-pribory/konvektory/ | 36
KNN 43, 280х700 (42) | KNN 43 | 42 | 280 | 194 | 700 | 0 | 0 | 0 | 43-280-700 | Конвектор «Kermi», тип 43, схема подключения 42, высота 280, длина 700, с крышкой | 0 | KNN430280070261K | ООО «АФГ РУС» тел.+7(495)646-27-19 | https://www.kermi.ru/sistemy-otoplenija/produkcija/otopitelnye-pribory/konvektory/ | 36
KNN 43, 280х800 (12) | KNN 43 | 12 | 280 | 194 | 800 | 0 | 0 | 0 | 43-280-800 | Конвектор «Kermi», тип 43, схема подключения 12, высота 280, длина 800, с крышкой | 0 | KNN430280080211K | ООО «АФГ РУС» тел.+7(495)646-27-19 | https://www.kermi.ru/sistemy-otoplenija/produkcija/otopitelnye-pribory/konvektory/ | 36
KNN 43, 280х800 (34) | KNN 43 | 34 | 280 | 194 | 800 | 0 | 0 | 0 | 43-280-800 | Конвектор «Kermi», тип 43, схема подключения 34, высота 280, длина 800, с крышкой | 0 | KNN430280080221K | ООО «АФГ РУС» тел.+7(495)646-27-19 | https://www.kermi.ru/sistemy-otoplenija/produkcija/otopitelnye-pribory/konvektory/ | 36
KNN 43, 280х800 (14) | KNN 43 | 14 | 280 | 194 | 800 | 0 | 0 | 0 | 43-280-800 | Конвектор «Kermi», тип 43, схема подключения 14, высота 280, длина 800, с крышкой | 0 | KNN430280080231K | ООО «АФГ РУС» тел.+7(495)646-27-19 | https://www.kermi.ru/sistemy-otoplenija/produkcija/otopitelnye-pribory/konvektory/ | 36
KNN 43, 280х800 (32) | KNN 43 | 32 | 280 | 194 | 800 | 0 | 0 | 0 | 43-280-800 | Конвектор «Kermi», тип 43, схема подключения 32, высота 280, длина 800, с крышкой | 0 | KNN430280080241K | ООО «АФГ РУС» тел.+7(495)646-27-19 | https://www.kermi.ru/sistemy-otoplenija/produkcija/otopitelnye-pribory/konvektory/ | 36
KNN 43, 280х800 (24) | KNN 43 | 24 | 280 | 194 | 800 | 0 | 0 | 0 | 43-280-800 | Конвектор «Kermi», тип 43, схема подключения 24, высота 280, длина 800, с крышкой | 0 | KNN430280080251K | ООО «АФГ РУС» тел.+7(495)646-27-19 | https://www.kermi.ru/sistemy-otoplenija/produkcija/otopitelnye-pribory/konvektory/ | 36
KNN 43, 280х800 (42) | KNN 43 | 42 | 280 | 194 | 800 | 0 | 0 | 0 | 43-280-800 | Конвектор «Kermi», тип 43, схема подключения 42, высота 280, длина 800, с крышкой | 0 | KNN430280080261K | ООО «АФГ РУС» тел.+7(495)646-27-19 | https://www.kermi.ru/sistemy-otoplenija/produkcija/otopitelnye-pribory/konvektory/ | 36
KNN 43, 280х900 (12) | KNN 43 | 12 | 280 | 194 | 900 | 0 | 0 | 0 | 43-280-900 | Конвектор «Kermi», тип 43, схема подключения 12, высота 280, длина 900, с крышкой | 0 | KNN430280090211K | ООО «АФГ РУС» тел.+7(495)646-27-19 | https://www.kermi.ru/sistemy-otoplenija/produkcija/otopitelnye-pribory/konvektory/ | 36
KNN 43, 280х900 (34) | KNN 43 | 34 | 280 | 194 | 900 | 0 | 0 | 0 | 43-280-900 | Конвектор «Kermi», тип 43, схема подключения 34, высота 280, длина 900, с крышкой | 0 | KNN430280090221K | ООО «АФГ РУС» тел.+7(495)646-27-19 | https://www.kermi.ru/sistemy-otoplenija/produkcija/otopitelnye-pribory/konvektory/ | 36
KNN 43, 280х900 (14) | KNN 43 | 14 | 280 | 194 | 900 | 0 | 0 | 0 | 43-280-900 | Конвектор «Kermi», тип 43, схема подключения 14, высота 280, длина 900, с крышкой | 0 | KNN430280090231K | ООО «АФГ РУС» тел.+7(495)646-27-19 | https://www.kermi.ru/sistemy-otoplenija/produkcija/otopitelnye-pribory/konvektory/ | 36
KNN 43, 280х900 (32) | KNN 43 | 32 | 280 | 194 | 900 | 0 | 0 | 0 | 43-280-900 | Конвектор «Kermi», тип 43, схема подключения 32, высота 280, длина 900, с крышкой | 0 | KNN430280090241K | ООО «АФГ РУС» тел.+7(495)646-27-19 | https://www.kermi.ru/sistemy-otoplenija/produkcija/otopitelnye-pribory/konvektory/ | 36
KNN 43, 280х900 (24) | KNN 43 | 24 | 280 | 194 | 900 | 0 | 0 | 0 | 43-280-900 | Конвектор «Kermi», тип 43, схема подключения 24, высота 280, длина 900, с крышкой | 0 | KNN430280090251K | ООО «АФГ РУС» тел.+7(495)646-27-19 | https://www.kermi.ru/sistemy-otoplenija/produkcija/otopitelnye-pribory/konvektory/ | 36
KNN 43, 280х900 (42) | KNN 43 | 42 | 280 | 194 | 900 | 0 | 0 | 0 | 43-280-900 | Конвектор «Kermi», тип 43, схема подключения 42, высота 280, длина 900, с крышкой | 0 | KNN430280090261K | ООО «АФГ РУС» тел.+7(495)646-27-19 | https://www.kermi.ru/sistemy-otoplenija/produkcija/otopitelnye-pribory/konvektory/ | 36
KNN 43, 280х1000 (12) | KNN 43 | 12 | 280 | 194 | 1000 | 0 | 0 | 0 | 43-280-1000 | Конвектор «Kermi», тип 43, схема подключения 12, высота 280, длина 1000, с крышкой | 0 | KNN430280100211K | ООО «АФГ РУС» тел.+7(495)646-27-19 | https://www.kermi.ru/sistemy-otoplenija/produkcija/otopitelnye-pribory/konvektory/ | 36
KNN 43, 280х1000 (34) | KNN 43 | 34 | 280 | 194 | 1000 | 0 | 0 | 0 | 43-280-1000 | Конвектор «Kermi», тип 43, схема подключения 34, высота 280, длина 1000, с крышкой | 0 | KNN430280100221K | ООО «АФГ РУС» тел.+7(495)646-27-19 | https://www.kermi.ru/sistemy-otoplenija/produkcija/otopitelnye-pribory/konvektory/ | 36
KNN 43, 280х1000 (14) | KNN 43 | 14 | 280 | 194 | 1000 | 0 | 0 | 0 | 43-280-1000 | Конвектор «Kermi», тип 43, схема подключения 14, высота 280, длина 1000, с крышкой | 0 | KNN430280100231K | ООО «АФГ РУС» тел.+7(495)646-27-19 | https://www.kermi.ru/sistemy-otoplenija/produkcija/otopitelnye-pribory/konvektory/ | 36
KNN 43, 280х1000 (32) | KNN 43 | 32 | 280 | 194 | 1000 | 0 | 0 | 0 | 43-280-1000 | Конвектор «Kermi», тип 43, схема подключения 32, высота 280, длина 1000, с крышкой | 0 | KNN430280100241K | ООО «АФГ РУС» тел.+7(495)646-27-19 | https://www.kermi.ru/sistemy-otoplenija/produkcija/otopitelnye-pribory/konvektory/ | 36
KNN 43, 280х1000 (24) | KNN 43 | 24 | 280 | 194 | 1000 | 0 | 0 | 0 | 43-280-1000 | Конвектор «Kermi», тип 43, схема подключения 24, высота 280, длина 1000, с крышкой | 0 | KNN430280100251K | ООО «АФГ РУС» тел.+7(495)646-27-19 | https://www.kermi.ru/sistemy-otoplenija/produkcija/otopitelnye-pribory/konvektory/ | 36
KNN 43, 280х1000 (42) | KNN 43 | 42 | 280 | 194 | 1000 | 0 | 0 | 0 | 43-280-1000 | Конвектор «Kermi», тип 43, схема подключения 42, высота 280, длина 1000, с крышкой | 0 | KNN430280100261K | ООО «АФГ РУС» тел.+7(495)646-27-19 | https://www.kermi.ru/sistemy-otoplenija/produkcija/otopitelnye-pribory/konvektory/ | 36
KNN 43, 280х1100 (12) | KNN 43 | 12 | 280 | 194 | 1100 | 0 | 0 | 0 | 43-280-1100 | Конвектор «Kermi», тип 43, схема подключения 12, высота 280, длина 1100, с крышкой | 0 | KNN430280110211K | ООО «АФГ РУС» тел.+7(495)646-27-19 | https://www.kermi.ru/sistemy-otoplenija/produkcija/otopitelnye-pribory/konvektory/ | 36
KNN 43, 280х1100 (34) | KNN 43 | 34 | 280 | 194 | 1100 | 0 | 0 | 0 | 43-280-1100 | Конвектор «Kermi», тип 43, схема подключения 34, высота 280, длина 1100, с крышкой | 0 | KNN430280110221K | ООО «АФГ РУС» тел.+7(495)646-27-19 | https://www.kermi.ru/sistemy-otoplenija/produkcija/otopitelnye-pribory/konvektory/ | 36
KNN 43, 280х1100 (14) | KNN 43 | 14 | 280 | 194 | 1100 | 0 | 0 | 0 | 43-280-1100 | Конвектор «Kermi», тип 43, схема подключения 14, высота 280, длина 1100, с крышкой | 0 | KNN430280110231K | ООО «АФГ РУС» тел.+7(495)646-27-19 | https://www.kermi.ru/sistemy-otoplenija/produkcija/otopitelnye-pribory/konvektory/ | 36
KNN 43, 280х1100 (32) | KNN 43 | 32 | 280 | 194 | 1100 | 0 | 0 | 0 | 43-280-1100 | Конвектор «Kermi», тип 43, схема подключения 32, высота 280, длина 1100, с крышкой | 0 | KNN430280110241K | ООО «АФГ РУС» тел.+7(495)646-27-19 | https://www.kermi.ru/sistemy-otoplenija/produkcija/otopitelnye-pribory/konvektory/ | 36
KNN 43, 280х1100 (24) | KNN 43 | 24 | 280 | 194 | 1100 | 0 | 0 | 0 | 43-280-1100 | Конвектор «Kermi», тип 43, схема подключения 24, высота 280, длина 1100, с крышкой | 0 | KNN430280110251K | ООО «АФГ РУС» тел.+7(495)646-27-19 | https://www.kermi.ru/sistemy-otoplenija/produkcija/otopitelnye-pribory/konvektory/ | 36
KNN 43, 280х1100 (42) | KNN 43 | 42 | 280 | 194 | 1100 | 0 | 0 | 0 | 43-280-1100 | Конвектор «Kermi», тип 43, схема подключения 42, высота 280, длина 1100, с крышкой | 0 | KNN430280110261K | ООО «АФГ РУС» тел.+7(495)646-27-19 | https://www.kermi.ru/sistemy-otoplenija/produkcija/otopitelnye-pribory/konvektory/ | 36
KNN 43, 280х1200 (12) | KNN 43 | 12 | 280 | 194 | 1200 | 0 | 0 | 0 | 43-280-1200 | Конвектор «Kermi», тип 43, схема подключения 12, высота 280, длина 1200, с крышкой | 0 | KNN430280120211K | ООО «АФГ РУС» тел.+7(495)646-27-19 | https://www.kermi.ru/sistemy-otoplenija/produkcija/otopitelnye-pribory/konvektory/ | 36
KNN 43, 280х1200 (34) | KNN 43 | 34 | 280 | 194 | 1200 | 0 | 0 | 0 | 43-280-1200 | Конвектор «Kermi», тип 43, схема подключения 34, высота 280, длина 1200, с крышкой | 0 | KNN430280120221K | ООО «АФГ РУС» тел.+7(495)646-27-19 | https://www.kermi.ru/sistemy-otoplenija/produkcija/otopitelnye-pribory/konvektory/ | 36
KNN 43, 280х1200 (14) | KNN 43 | 14 | 280 | 194 | 1200 | 0 | 0 | 0 | 43-280-1200 | Конвектор «Kermi», тип 43, схема подключения 14, высота 280, длина 1200, с крышкой | 0 | KNN430280120231K | ООО «АФГ РУС» тел.+7(495)646-27-19 | https://www.kermi.ru/sistemy-otoplenija/produkcija/otopitelnye-pribory/konvektory/ | 36
KNN 43, 280х1200 (32) | KNN 43 | 32 | 280 | 194 | 1200 | 0 | 0 | 0 | 43-280-1200 | Конвектор «Kermi», тип 43, схема подключения 32, высота 280, длина 1200, с крышкой | 0 | KNN430280120241K | ООО «АФГ РУС» тел.+7(495)646-27-19 | https://www.kermi.ru/sistemy-otoplenija/produkcija/otopitelnye-pribory/konvektory/ | 36
KNN 43, 280х1200 (24) | KNN 43 | 24 | 280 | 194 | 1200 | 0 | 0 | 0 | 43-280-1200 | Конвектор «Kermi», тип 43, схема подключения 24, высота 280, длина 1200, с крышкой | 0 | KNN430280120251K | ООО «АФГ РУС» тел.+7(495)646-27-19 | https://www.kermi.ru/sistemy-otoplenija/produkcija/otopitelnye-pribory/konvektory/ | 36
KNN 43, 280х1200 (42) | KNN 43 | 42 | 280 | 194 | 1200 | 0 | 0 | 0 | 43-280-1200 | Конвектор «Kermi», тип 43, схема подключения 42, высота 280, длина 1200, с крышкой | 0 | KNN430280120261K | ООО «АФГ РУС» тел.+7(495)646-27-19 | https://www.kermi.ru/sistemy-otoplenija/produkcija/otopitelnye-pribory/konvektory/ | 36
KNN 43, 280х1300 (12) | KNN 43 | 12 | 280 | 194 | 1300 | 0 | 0 | 0 | 43-280-1300 | Конвектор «Kermi», тип 43, схема подключения 12, высота 280, длина 1300, с крышкой | 0 | KNN430280130211K | ООО «АФГ РУС» тел.+7(495)646-27-19 | https://www.kermi.ru/sistemy-otoplenija/produkcija/otopitelnye-pribory/konvektory/ | 36
KNN 43, 280х1300 (34) | KNN 43 | 34 | 280 | 194 | 1300 | 0 | 0 | 0 | 43-280-1300 | Конвектор «Kermi», тип 43, схема подключения 34, высота 280, длина 1300, с крышкой | 0 | KNN430280130221K | ООО «АФГ РУС» тел.+7(495)646-27-19 | https://www.kermi.ru/sistemy-otoplenija/produkcija/otopitelnye-pribory/konvektory/ | 36
KNN 43, 280х1300 (14) | KNN 43 | 14 | 280 | 194 | 1300 | 0 | 0 | 0 | 43-280-1300 | Конвектор «Kermi», тип 43, схема подключения 14, высота 280, длина 1300, с крышкой | 0 | KNN430280130231K | ООО «АФГ РУС» тел.+7(495)646-27-19 | https://www.kermi.ru/sistemy-otoplenija/produkcija/otopitelnye-pribory/konvektory/ | 36
KNN 43, 280х1300 (32) | KNN 43 | 32 | 280 | 194 | 1300 | 0 | 0 | 0 | 43-280-1300 | Конвектор «Kermi», тип 43, схема подключения 32, высота 280, длина 1300, с крышкой | 0 | KNN430280130241K | ООО «АФГ РУС» тел.+7(495)646-27-19 | https://www.kermi.ru/sistemy-otoplenija/produkcija/otopitelnye-pribory/konvektory/ | 36
KNN 43, 280х1300 (24) | KNN 43 | 24 | 280 | 194 | 1300 | 0 | 0 | 0 | 43-280-1300 | Конвектор «Kermi», тип 43, схема подключения 24, высота 280, длина 1300, с крышкой | 0 | KNN430280130251K | ООО «АФГ РУС» тел.+7(495)646-27-19 | https://www.kermi.ru/sistemy-otoplenija/produkcija/otopitelnye-pribory/konvektory/ | 36
KNN 43, 280х1300 (42) | KNN 43 | 42 | 280 | 194 | 1300 | 0 | 0 | 0 | 43-280-1300 | Конвектор «Kermi», тип 43, схема подключения 42, высота 280, длина 1300, с крышкой | 0 | KNN430280130261K | ООО «АФГ РУС» тел.+7(495)646-27-19 | https://www.kermi.ru/sistemy-otoplenija/produkcija/otopitelnye-pribory/konvektory/ | 36
KNN 43, 280х1400 (12) | KNN 43 | 12 | 280 | 194 | 1400 | 0 | 0 | 0 | 43-280-1400 | Конвектор «Kermi», тип 43, схема подключения 12, высота 280, длина 1400, с крышкой | 0 | KNN430280140211K | ООО «АФГ РУС» тел.+7(495)646-27-19 | https://www.kermi.ru/sistemy-otoplenija/produkcija/otopitelnye-pribory/konvektory/ | 36
KNN 43, 280х1400 (34) | KNN 43 | 34 | 280 | 194 | 1400 | 0 | 0 | 0 | 43-280-1400 | Конвектор «Kermi», тип 43, схема подключения 34, высота 280, длина 1400, с крышкой | 0 | KNN430280140221K | ООО «АФГ РУС» тел.+7(495)646-27-19 | https://www.kermi.ru/sistemy-otoplenija/produkcija/otopitelnye-pribory/konvektory/ | 36
KNN 43, 280х1400 (14) | KNN 43 | 14 | 280 | 194 | 1400 | 0 | 0 | 0 | 43-280-1400 | Конвектор «Kermi», тип 43, схема подключения 14, высота 280, длина 1400, с крышкой | 0 | KNN430280140231K | ООО «АФГ РУС» тел.+7(495)646-27-19 | https://www.kermi.ru/sistemy-otoplenija/produkcija/otopitelnye-pribory/konvektory/ | 36
KNN 43, 280х1400 (32) | KNN 43 | 32 | 280 | 194 | 1400 | 0 | 0 | 0 | 43-280-1400 | Конвектор «Kermi», тип 43, схема подключения 32, высота 280, длина 1400, с крышкой | 0 | KNN430280140241K | ООО «АФГ РУС» тел.+7(495)646-27-19 | https://www.kermi.ru/sistemy-otoplenija/produkcija/otopitelnye-pribory/konvektory/ | 36
KNN 43, 280х1400 (24) | KNN 43 | 24 | 280 | 194 | 1400 | 0 | 0 | 0 | 43-280-1400 | Конвектор «Kermi», тип 43, схема подключения 24, высота 280, длина 1400, с крышкой | 0 | KNN430280140251K | ООО «АФГ РУС» тел.+7(495)646-27-19 | https://www.kermi.ru/sistemy-otoplenija/produkcija/otopitelnye-pribory/konvektory/ | 36
KNN 43, 280х1400 (42) | KNN 43 | 42 | 280 | 194 | 1400 | 0 | 0 | 0 | 43-280-1400 | Конвектор «Kermi», тип 43, схема подключения 42, высота 280, длина 1400, с крышкой | 0 | KNN430280140261K | ООО «АФГ РУС» тел.+7(495)646-27-19 | https://www.kermi.ru/sistemy-otoplenija/produkcija/otopitelnye-pribory/konvektory/ | 36
KNN 43, 280х1500 (12) | KNN 43 | 12 | 280 | 194 | 1500 | 0 | 0 | 0 | 43-280-1500 | Конвектор «Kermi», тип 43, схема подключения 12, высота 280, длина 1500, с крышкой | 0 | KNN430280150211K | ООО «АФГ РУС» тел.+7(495)646-27-19 | https://www.kermi.ru/sistemy-otoplenija/produkcija/otopitelnye-pribory/konvektory/ | 36
KNN 43, 280х1500 (34) | KNN 43 | 34 | 280 | 194 | 1500 | 0 | 0 | 0 | 43-280-1500 | Конвектор «Kermi», тип 43, схема подключения 34, высота 280, длина 1500, с крышкой | 0 | KNN430280150221K | ООО «АФГ РУС» тел.+7(495)646-27-19 | https://www.kermi.ru/sistemy-otoplenija/produkcija/otopitelnye-pribory/konvektory/ | 36
KNN 43, 280х1500 (14) | KNN 43 | 14 | 280 | 194 | 1500 | 0 | 0 | 0 | 43-280-1500 | Конвектор «Kermi», тип 43, схема подключения 14, высота 280, длина 1500, с крышкой | 0 | KNN430280150231K | ООО «АФГ РУС» тел.+7(495)646-27-19 | https://www.kermi.ru/sistemy-otoplenija/produkcija/otopitelnye-pribory/konvektory/ | 36
KNN 43, 280х1500 (32) | KNN 43 | 32 | 280 | 194 | 1500 | 0 | 0 | 0 | 43-280-1500 | Конвектор «Kermi», тип 43, схема подключения 32, высота 280, длина 1500, с крышкой | 0 | KNN430280150241K | ООО «АФГ РУС» тел.+7(495)646-27-19 | https://www.kermi.ru/sistemy-otoplenija/produkcija/otopitelnye-pribory/konvektory/ | 36
KNN 43, 280х1500 (24) | KNN 43 | 24 | 280 | 194 | 1500 | 0 | 0 | 0 | 43-280-1500 | Конвектор «Kermi», тип 43, схема подключения 24, высота 280, длина 1500, с крышкой | 0 | KNN430280150251K | ООО «АФГ РУС» тел.+7(495)646-27-19 | https://www.kermi.ru/sistemy-otoplenija/produkcija/otopitelnye-pribory/konvektory/ | 36
KNN 43, 280х1500 (42) | KNN 43 | 42 | 280 | 194 | 1500 | 0 | 0 | 0 | 43-280-1500 | Конвектор «Kermi», тип 43, схема подключения 42, высота 280, длина 1500, с крышкой | 0 | KNN430280150261K | ООО «АФГ РУС» тел.+7(495)646-27-19 | https://www.kermi.ru/sistemy-otoplenija/produkcija/otopitelnye-pribory/konvektory/ | 36
KNN 43, 280х1600 (12) | KNN 43 | 12 | 280 | 194 | 1600 | 0 | 0 | 0 | 43-280-1600 | Конвектор «Kermi», тип 43, схема подключения 12, высота 280, длина 1600, с крышкой | 0 | KNN430280160211K | ООО «АФГ РУС» тел.+7(495)646-27-19 | https://www.kermi.ru/sistemy-otoplenija/produkcija/otopitelnye-pribory/konvektory/ | 36
KNN 43, 280х1600 (34) | KNN 43 | 34 | 280 | 194 | 1600 | 0 | 0 | 0 | 43-280-1600 | Конвектор «Kermi», тип 43, схема подключения 34, высота 280, длина 1600, с крышкой | 0 | KNN430280160221K | ООО «АФГ РУС» тел.+7(495)646-27-19 | https://www.kermi.ru/sistemy-otoplenija/produkcija/otopitelnye-pribory/konvektory/ | 36
KNN 43, 280х1600 (14) | KNN 43 | 14 | 280 | 194 | 1600 | 0 | 0 | 0 | 43-280-1600 | Конвектор «Kermi», тип 43, схема подключения 14, высота 280, длина 1600, с крышкой | 0 | KNN430280160231K | ООО «АФГ РУС» тел.+7(495)646-27-19 | https://www.kermi.ru/sistemy-otoplenija/produkcija/otopitelnye-pribory/konvektory/ | 36
KNN 43, 280х1600 (32) | KNN 43 | 32 | 280 | 194 | 1600 | 0 | 0 | 0 | 43-280-1600 | Конвектор «Kermi», тип 43, схема подключения 32, высота 280, длина 1600, с крышкой | 0 | KNN430280160241K | ООО «АФГ РУС» тел.+7(495)646-27-19 | https://www.kermi.ru/sistemy-otoplenija/produkcija/otopitelnye-pribory/konvektory/ | 36
KNN 43, 280х1600 (24) | KNN 43 | 24 | 280 | 194 | 1600 | 0 | 0 | 0 | 43-280-1600 | Конвектор «Kermi», тип 43, схема подключения 24, высота 280, длина 1600, с крышкой | 0 | KNN430280160251K | ООО «АФГ РУС» тел.+7(495)646-27-19 | https://www.kermi.ru/sistemy-otoplenija/produkcija/otopitelnye-pribory/konvektory/ | 36
KNN 43, 280х1600 (42) | KNN 43 | 42 | 280 | 194 | 1600 | 0 | 0 | 0 | 43-280-1600 | Конвектор «Kermi», тип 43, схема подключения 42, высота 280, длина 1600, с крышкой | 0 | KNN430280160261K | ООО «АФГ РУС» тел.+7(495)646-27-19 | https://www.kermi.ru/sistemy-otoplenija/produkcija/otopitelnye-pribory/konvektory/ | 36
KNN 43, 280х1700 (12) | KNN 43 | 12 | 280 | 194 | 1700 | 0 | 0 | 0 | 43-280-1700 | Конвектор «Kermi», тип 43, схема подключения 12, высота 280, длина 1700, с крышкой | 0 | KNN430280170211K | ООО «АФГ РУС» тел.+7(495)646-27-19 | https://www.kermi.ru/sistemy-otoplenija/produkcija/otopitelnye-pribory/konvektory/ | 36
KNN 43, 280х1700 (34) | KNN 43 | 34 | 280 | 194 | 1700 | 0 | 0 | 0 | 43-280-1700 | Конвектор «Kermi», тип 43, схема подключения 34, высота 280, длина 1700, с крышкой | 0 | KNN430280170221K | ООО «АФГ РУС» тел.+7(495)646-27-19 | https://www.kermi.ru/sistemy-otoplenija/produkcija/otopitelnye-pribory/konvektory/ | 36
KNN 43, 280х1700 (14) | KNN 43 | 14 | 280 | 194 | 1700 | 0 | 0 | 0 | 43-280-1700 | Конвектор «Kermi», тип 43, схема подключения 14, высота 280, длина 1700, с крышкой | 0 | KNN430280170231K | ООО «АФГ РУС» тел.+7(495)646-27-19 | https://www.kermi.ru/sistemy-otoplenija/produkcija/otopitelnye-pribory/konvektory/ | 36
KNN 43, 280х1700 (32) | KNN 43 | 32 | 280 | 194 | 1700 | 0 | 0 | 0 | 43-280-1700 | Конвектор «Kermi», тип 43, схема подключения 32, высота 280, длина 1700, с крышкой | 0 | KNN430280170241K | ООО «АФГ РУС» тел.+7(495)646-27-19 | https://www.kermi.ru/sistemy-otoplenija/produkcija/otopitelnye-pribory/konvektory/ | 36
KNN 43, 280х1700 (24) | KNN 43 | 24 | 280 | 194 | 1700 | 0 | 0 | 0 | 43-280-1700 | Конвектор «Kermi», тип 43, схема подключения 24, высота 280, длина 1700, с крышкой | 0 | KNN430280170251K | ООО «АФГ РУС» тел.+7(495)646-27-19 | https://www.kermi.ru/sistemy-otoplenija/produkcija/otopitelnye-pribory/konvektory/ | 36
KNN 43, 280х1700 (42) | KNN 43 | 42 | 280 | 194 | 1700 | 0 | 0 | 0 | 43-280-1700 | Конвектор «Kermi», тип 43, схема подключения 42, высота 280, длина 1700, с крышкой | 0 | KNN430280170261K | ООО «АФГ РУС» тел.+7(495)646-27-19 | https://www.kermi.ru/sistemy-otoplenija/produkcija/otopitelnye-pribory/konvektory/ | 36
KNN 43, 280х1800 (12) | KNN 43 | 12 | 280 | 194 | 1800 | 0 | 0 | 0 | 43-280-1800 | Конвектор «Kermi», тип 43, схема подключения 12, высота 280, длина 1800, с крышкой | 0 | KNN430280180211K | ООО «АФГ РУС» тел.+7(495)646-27-19 | https://www.kermi.ru/sistemy-otoplenija/produkcija/otopitelnye-pribory/konvektory/ | 36
KNN 43, 280х1800 (34) | KNN 43 | 34 | 280 | 194 | 1800 | 0 | 0 | 0 | 43-280-1800 | Конвектор «Kermi», тип 43, схема подключения 34, высота 280, длина 1800, с крышкой | 0 | KNN430280180221K | ООО «АФГ РУС» тел.+7(495)646-27-19 | https://www.kermi.ru/sistemy-otoplenija/produkcija/otopitelnye-pribory/konvektory/ | 36
KNN 43, 280х1800 (14) | KNN 43 | 14 | 280 | 194 | 1800 | 0 | 0 | 0 | 43-280-1800 | Конвектор «Kermi», тип 43, схема подключения 14, высота 280, длина 1800, с крышкой | 0 | KNN430280180231K | ООО «АФГ РУС» тел.+7(495)646-27-19 | https://www.kermi.ru/sistemy-otoplenija/produkcija/otopitelnye-pribory/konvektory/ | 36
KNN 43, 280х1800 (32) | KNN 43 | 32 | 280 | 194 | 1800 | 0 | 0 | 0 | 43-280-1800 | Конвектор «Kermi», тип 43, схема подключения 32, высота 280, длина 1800, с крышкой | 0 | KNN430280180241K | ООО «АФГ РУС» тел.+7(495)646-27-19 | https://www.kermi.ru/sistemy-otoplenija/produkcija/otopitelnye-pribory/konvektory/ | 36
KNN 43, 280х1800 (24) | KNN 43 | 24 | 280 | 194 | 1800 | 0 | 0 | 0 | 43-280-1800 | Конвектор «Kermi», тип 43, схема подключения 24, высота 280, длина 1800, с крышкой | 0 | KNN430280180251K | ООО «АФГ РУС» тел.+7(495)646-27-19 | https://www.kermi.ru/sistemy-otoplenija/produkcija/otopitelnye-pribory/konvektory/ | 36
KNN 43, 280х1800 (42) | KNN 43 | 42 | 280 | 194 | 1800 | 0 | 0 | 0 | 43-280-1800 | Конвектор «Kermi», тип 43, схема подключения 42, высота 280, длина 1800, с крышкой | 0 | KNN430280180261K | ООО «АФГ РУС» тел.+7(495)646-27-19 | https://www.kermi.ru/sistemy-otoplenija/produkcija/otopitelnye-pribory/konvektory/ | 36
KNN 43, 280х1900 (12) | KNN 43 | 12 | 280 | 194 | 1900 | 0 | 0 | 0 | 43-280-1900 | Конвектор «Kermi», тип 43, схема подключения 12, высота 280, длина 1900, с крышкой | 0 | KNN430280190211K | ООО «АФГ РУС» тел.+7(495)646-27-19 | https://www.kermi.ru/sistemy-otoplenija/produkcija/otopitelnye-pribory/konvektory/ | 36
KNN 43, 280х1900 (34) | KNN 43 | 34 | 280 | 194 | 1900 | 0 | 0 | 0 | 43-280-1900 | Конвектор «Kermi», тип 43, схема подключения 34, высота 280, длина 1900, с крышкой | 0 | KNN430280190221K | ООО «АФГ РУС» тел.+7(495)646-27-19 | https://www.kermi.ru/sistemy-otoplenija/produkcija/otopitelnye-pribory/konvektory/ | 36
KNN 43, 280х1900 (14) | KNN 43 | 14 | 280 | 194 | 1900 | 0 | 0 | 0 | 43-280-1900 | Конвектор «Kermi», тип 43, схема подключения 14, высота 280, длина 1900, с крышкой | 0 | KNN430280190231K | ООО «АФГ РУС» тел.+7(495)646-27-19 | https://www.kermi.ru/sistemy-otoplenija/produkcija/otopitelnye-pribory/konvektory/ | 36
KNN 43, 280х1900 (32) | KNN 43 | 32 | 280 | 194 | 1900 | 0 | 0 | 0 | 43-280-1900 | Конвектор «Kermi», тип 43, схема подключения 32, высота 280, длина 1900, с крышкой | 0 | KNN430280190241K | ООО «АФГ РУС» тел.+7(495)646-27-19 | https://www.kermi.ru/sistemy-otoplenija/produkcija/otopitelnye-pribory/konvektory/ | 36
KNN 43, 280х1900 (24) | KNN 43 | 24 | 280 | 194 | 1900 | 0 | 0 | 0 | 43-280-1900 | Конвектор «Kermi», тип 43, схема подключения 24, высота 280, длина 1900, с крышкой | 0 | KNN430280190251K | ООО «АФГ РУС» тел.+7(495)646-27-19 | https://www.kermi.ru/sistemy-otoplenija/produkcija/otopitelnye-pribory/konvektory/ | 36
KNN 43, 280х1900 (42) | KNN 43 | 42 | 280 | 194 | 1900 | 0 | 0 | 0 | 43-280-1900 | Конвектор «Kermi», тип 43, схема подключения 42, высота 280, длина 1900, с крышкой | 0 | KNN430280190261K | ООО «АФГ РУС» тел.+7(495)646-27-19 | https://www.kermi.ru/sistemy-otoplenija/produkcija/otopitelnye-pribory/konvektory/ | 36
KNN 43, 280х2000 (12) | KNN 43 | 12 | 280 | 194 | 2000 | 0 | 0 | 0 | 43-280-2000 | Конвектор «Kermi», тип 43, схема подключения 12, высота 280, длина 2000, с крышкой | 0 | KNN430280200211K | ООО «АФГ РУС» тел.+7(495)646-27-19 | https://www.kermi.ru/sistemy-otoplenija/produkcija/otopitelnye-pribory/konvektory/ | 36
KNN 43, 280х2000 (34) | KNN 43 | 34 | 280 | 194 | 2000 | 0 | 0 | 0 | 43-280-2000 | Конвектор «Kermi», тип 43, схема подключения 34, высота 280, длина 2000, с крышкой | 0 | KNN430280200221K | ООО «АФГ РУС» тел.+7(495)646-27-19 | https://www.kermi.ru/sistemy-otoplenija/produkcija/otopitelnye-pribory/konvektory/ | 36
KNN 43, 280х2000 (14) | KNN 43 | 14 | 280 | 194 | 2000 | 0 | 0 | 0 | 43-280-2000 | Конвектор «Kermi», тип 43, схема подключения 14, высота 280, длина 2000, с крышкой | 0 | KNN430280200231K | ООО «АФГ РУС» тел.+7(495)646-27-19 | https://www.kermi.ru/sistemy-otoplenija/produkcija/otopitelnye-pribory/konvektory/ | 36
KNN 43, 280х2000 (32) | KNN 43 | 32 | 280 | 194 | 2000 | 0 | 0 | 0 | 43-280-2000 | Конвектор «Kermi», тип 43, схема подключения 32, высота 280, длина 2000, с крышкой | 0 | KNN430280200241K | ООО «АФГ РУС» тел.+7(495)646-27-19 | https://www.kermi.ru/sistemy-otoplenija/produkcija/otopitelnye-pribory/konvektory/ | 36
KNN 43, 280х2000 (24) | KNN 43 | 24 | 280 | 194 | 2000 | 0 | 0 | 0 | 43-280-2000 | Конвектор «Kermi», тип 43, схема подключения 24, высота 280, длина 2000, с крышкой | 0 | KNN430280200251K | ООО «АФГ РУС» тел.+7(495)646-27-19 | https://www.kermi.ru/sistemy-otoplenija/produkcija/otopitelnye-pribory/konvektory/ | 36
KNN 43, 280х2000 (42) | KNN 43 | 42 | 280 | 194 | 2000 | 0 | 0 | 0 | 43-280-2000 | Конвектор «Kermi», тип 43, схема подключения 42, высота 280, длина 2000, с крышкой | 0 | KNN430280200261K | ООО «АФГ РУС» тел.+7(495)646-27-19 | https://www.kermi.ru/sistemy-otoplenija/produkcija/otopitelnye-pribory/konvektory/ | 36
KNN 43, 280х2200 (12) | KNN 43 | 12 | 280 | 194 | 2200 | 0 | 0 | 0 | 43-280-2200 | Конвектор «Kermi», тип 43, схема подключения 12, высота 280, длина 2200, с крышкой | 0 | KNN430280220211K | ООО «АФГ РУС» тел.+7(495)646-27-19 | https://www.kermi.ru/sistemy-otoplenija/produkcija/otopitelnye-pribory/konvektory/ | 36
KNN 43, 280х2200 (34) | KNN 43 | 34 | 280 | 194 | 2200 | 0 | 0 | 0 | 43-280-2200 | Конвектор «Kermi», тип 43, схема подключения 34, высота 280, длина 2200, с крышкой | 0 | KNN430280220221K | ООО «АФГ РУС» тел.+7(495)646-27-19 | https://www.kermi.ru/sistemy-otoplenija/produkcija/otopitelnye-pribory/konvektory/ | 36
KNN 43, 280х2200 (14) | KNN 43 | 14 | 280 | 194 | 2200 | 0 | 0 | 0 | 43-280-2200 | Конвектор «Kermi», тип 43, схема подключения 14, высота 280, длина 2200, с крышкой | 0 | KNN430280220231K | ООО «АФГ РУС» тел.+7(495)646-27-19 | https://www.kermi.ru/sistemy-otoplenija/produkcija/otopitelnye-pribory/konvektory/ | 36
KNN 43, 280х2200 (32) | KNN 43 | 32 | 280 | 194 | 2200 | 0 | 0 | 0 | 43-280-2200 | Конвектор «Kermi», тип 43, схема подключения 32, высота 280, длина 2200, с крышкой | 0 | KNN430280220241K | ООО «АФГ РУС» тел.+7(495)646-27-19 | https://www.kermi.ru/sistemy-otoplenija/produkcija/otopitelnye-pribory/konvektory/ | 36
KNN 43, 280х2200 (24) | KNN 43 | 24 | 280 | 194 | 2200 | 0 | 0 | 0 | 43-280-2200 | Конвектор «Kermi», тип 43, схема подключения 24, высота 280, длина 2200, с крышкой | 0 | KNN430280220251K | ООО «АФГ РУС» тел.+7(495)646-27-19 | https://www.kermi.ru/sistemy-otoplenija/produkcija/otopitelnye-pribory/konvektory/ | 36
KNN 43, 280х2200 (42) | KNN 43 | 42 | 280 | 194 | 2200 | 0 | 0 | 0 | 43-280-2200 | Конвектор «Kermi», тип 43, схема подключения 42, высота 280, длина 2200, с крышкой | 0 | KNN430280220261K | ООО «АФГ РУС» тел.+7(495)646-27-19 | https://www.kermi.ru/sistemy-otoplenija/produkcija/otopitelnye-pribory/konvektory/ | 36
KNN 43, 280х2400 (12) | KNN 43 | 12 | 280 | 194 | 2400 | 0 | 0 | 0 | 43-280-2400 | Конвектор «Kermi», тип 43, схема подключения 12, высота 280, длина 2400, с крышкой | 0 | KNN430280240211K | ООО «АФГ РУС» тел.+7(495)646-27-19 | https://www.kermi.ru/sistemy-otoplenija/produkcija/otopitelnye-pribory/konvektory/ | 36
KNN 43, 280х2400 (34) | KNN 43 | 34 | 280 | 194 | 2400 | 0 | 0 | 0 | 43-280-2400 | Конвектор «Kermi», тип 43, схема подключения 34, высота 280, длина 2400, с крышкой | 0 | KNN430280240221K | ООО «АФГ РУС» тел.+7(495)646-27-19 | https://www.kermi.ru/sistemy-otoplenija/produkcija/otopitelnye-pribory/konvektory/ | 36
KNN 43, 280х2400 (14) | KNN 43 | 14 | 280 | 194 | 2400 | 0 | 0 | 0 | 43-280-2400 | Конвектор «Kermi», тип 43, схема подключения 14, высота 280, длина 2400, с крышкой | 0 | KNN430280240231K | ООО «АФГ РУС» тел.+7(495)646-27-19 | https://www.kermi.ru/sistemy-otoplenija/produkcija/otopitelnye-pribory/konvektory/ | 36
KNN 43, 280х2400 (32) | KNN 43 | 32 | 280 | 194 | 2400 | 0 | 0 | 0 | 43-280-2400 | Конвектор «Kermi», тип 43, схема подключения 32, высота 280, длина 2400, с крышкой | 0 | KNN430280240241K | ООО «АФГ РУС» тел.+7(495)646-27-19 | https://www.kermi.ru/sistemy-otoplenija/produkcija/otopitelnye-pribory/konvektory/ | 36
KNN 43, 280х2400 (24) | KNN 43 | 24 | 280 | 194 | 2400 | 0 | 0 | 0 | 43-280-2400 | Конвектор «Kermi», тип 43, схема подключения 24, высота 280, длина 2400, с крышкой | 0 | KNN430280240251K | ООО «АФГ РУС» тел.+7(495)646-27-19 | https://www.kermi.ru/sistemy-otoplenija/produkcija/otopitelnye-pribory/konvektory/ | 36
KNN 43, 280х2400 (42) | KNN 43 | 42 | 280 | 194 | 2400 | 0 | 0 | 0 | 43-280-2400 | Конвектор «Kermi», тип 43, схема подключения 42, высота 280, длина 2400, с крышкой | 0 | KNN430280240261K | ООО «АФГ РУС» тел.+7(495)646-27-19 | https://www.kermi.ru/sistemy-otoplenija/produkcija/otopitelnye-pribory/konvektory/ | 36
KNN 43, 280х2600 (12) | KNN 43 | 12 | 280 | 194 | 2600 | 0 | 0 | 0 | 43-280-2600 | Конвектор «Kermi», тип 43, схема подключения 12, высота 280, длина 2600, с крышкой | 0 | KNN430280260211K | ООО «АФГ РУС» тел.+7(495)646-27-19 | https://www.kermi.ru/sistemy-otoplenija/produkcija/otopitelnye-pribory/konvektory/ | 36
KNN 43, 280х2600 (34) | KNN 43 | 34 | 280 | 194 | 2600 | 0 | 0 | 0 | 43-280-2600 | Конвектор «Kermi», тип 43, схема подключения 34, высота 280, длина 2600, с крышкой | 0 | KNN430280260221K | ООО «АФГ РУС» тел.+7(495)646-27-19 | https://www.kermi.ru/sistemy-otoplenija/produkcija/otopitelnye-pribory/konvektory/ | 36
KNN 43, 280х2600 (14) | KNN 43 | 14 | 280 | 194 | 2600 | 0 | 0 | 0 | 43-280-2600 | Конвектор «Kermi», тип 43, схема подключения 14, высота 280, длина 2600, с крышкой | 0 | KNN430280260231K | ООО «АФГ РУС» тел.+7(495)646-27-19 | https://www.kermi.ru/sistemy-otoplenija/produkcija/otopitelnye-pribory/konvektory/ | 36
KNN 43, 280х2600 (32) | KNN 43 | 32 | 280 | 194 | 2600 | 0 | 0 | 0 | 43-280-2600 | Конвектор «Kermi», тип 43, схема подключения 32, высота 280, длина 2600, с крышкой | 0 | KNN430280260241K | ООО «АФГ РУС» тел.+7(495)646-27-19 | https://www.kermi.ru/sistemy-otoplenija/produkcija/otopitelnye-pribory/konvektory/ | 36
KNN 43, 280х2600 (24) | KNN 43 | 24 | 280 | 194 | 2600 | 0 | 0 | 0 | 43-280-2600 | Конвектор «Kermi», тип 43, схема подключения 24, высота 280, длина 2600, с крышкой | 0 | KNN430280260251K | ООО «АФГ РУС» тел.+7(495)646-27-19 | https://www.kermi.ru/sistemy-otoplenija/produkcija/otopitelnye-pribory/konvektory/ | 36
KNN 43, 280х2600 (42) | KNN 43 | 42 | 280 | 194 | 2600 | 0 | 0 | 0 | 43-280-2600 | Конвектор «Kermi», тип 43, схема подключения 42, высота 280, длина 2600, с крышкой | 0 | KNN430280260261K | ООО «АФГ РУС» тел.+7(495)646-27-19 | https://www.kermi.ru/sistemy-otoplenija/produkcija/otopitelnye-pribory/konvektory/ | 36
KNN 43, 280х2800 (12) | KNN 43 | 12 | 280 | 194 | 2800 | 0 | 0 | 0 | 43-280-2800 | Конвектор «Kermi», тип 43, схема подключения 12, высота 280, длина 2800, с крышкой | 0 | KNN430280280211K | ООО «АФГ РУС» тел.+7(495)646-27-19 | https://www.kermi.ru/sistemy-otoplenija/produkcija/otopitelnye-pribory/konvektory/ | 36
KNN 43, 280х2800 (34) | KNN 43 | 34 | 280 | 194 | 2800 | 0 | 0 | 0 | 43-280-2800 | Конвектор «Kermi», тип 43, схема подключения 34, высота 280, длина 2800, с крышкой | 0 | KNN430280280221K | ООО «АФГ РУС» тел.+7(495)646-27-19 | https://www.kermi.ru/sistemy-otoplenija/produkcija/otopitelnye-pribory/konvektory/ | 36
KNN 43, 280х2800 (14) | KNN 43 | 14 | 280 | 194 | 2800 | 0 | 0 | 0 | 43-280-2800 | Конвектор «Kermi», тип 43, схема подключения 14, высота 280, длина 2800, с крышкой | 0 | KNN430280280231K | ООО «АФГ РУС» тел.+7(495)646-27-19 | https://www.kermi.ru/sistemy-otoplenija/produkcija/otopitelnye-pribory/konvektory/ | 36
KNN 43, 280х2800 (32) | KNN 43 | 32 | 280 | 194 | 2800 | 0 | 0 | 0 | 43-280-2800 | Конвектор «Kermi», тип 43, схема подключения 32, высота 280, длина 2800, с крышкой | 0 | KNN430280280241K | ООО «АФГ РУС» тел.+7(495)646-27-19 | https://www.kermi.ru/sistemy-otoplenija/produkcija/otopitelnye-pribory/konvektory/ | 36
KNN 43, 280х2800 (24) | KNN 43 | 24 | 280 | 194 | 2800 | 0 | 0 | 0 | 43-280-2800 | Конвектор «Kermi», тип 43, схема подключения 24, высота 280, длина 2800, с крышкой | 0 | KNN430280280251K | ООО «АФГ РУС» тел.+7(495)646-27-19 | https://www.kermi.ru/sistemy-otoplenija/produkcija/otopitelnye-pribory/konvektory/ | 36
KNN 43, 280х2800 (42) | KNN 43 | 42 | 280 | 194 | 2800 | 0 | 0 | 0 | 43-280-2800 | Конвектор «Kermi», тип 43, схема подключения 42, высота 280, длина 2800, с крышкой | 0 | KNN430280280261K | ООО «АФГ РУС» тел.+7(495)646-27-19 | https://www.kermi.ru/sistemy-otoplenija/produkcija/otopitelnye-pribory/konvektory/ | 36
KNN 43, 280х3000 (12) | KNN 43 | 12 | 280 | 194 | 3000 | 0 | 0 | 0 | 43-280-3000 | Конвектор «Kermi», тип 43, схема подключения 12, высота 280, длина 3000, с крышкой | 0 | KNN430280300211K | ООО «АФГ РУС» тел.+7(495)646-27-19 | https://www.kermi.ru/sistemy-otoplenija/produkcija/otopitelnye-pribory/konvektory/ | 36
KNN 43, 280х3000 (34) | KNN 43 | 34 | 280 | 194 | 3000 | 0 | 0 | 0 | 43-280-3000 | Конвектор «Kermi», тип 43, схема подключения 34, высота 280, длина 3000, с крышкой | 0 | KNN430280300221K | ООО «АФГ РУС» тел.+7(495)646-27-19 | https://www.kermi.ru/sistemy-otoplenija/produkcija/otopitelnye-pribory/konvektory/ | 36
KNN 43, 280х3000 (14) | KNN 43 | 14 | 280 | 194 | 3000 | 0 | 0 | 0 | 43-280-3000 | Конвектор «Kermi», тип 43, схема подключения 14, высота 280, длина 3000, с крышкой | 0 | KNN430280300231K | ООО «АФГ РУС» тел.+7(495)646-27-19 | https://www.kermi.ru/sistemy-otoplenija/produkcija/otopitelnye-pribory/konvektory/ | 36
KNN 43, 280х3000 (32) | KNN 43 | 32 | 280 | 194 | 3000 | 0 | 0 | 0 | 43-280-3000 | Конвектор «Kermi», тип 43, схема подключения 32, высота 280, длина 3000, с крышкой | 0 | KNN430280300241K | ООО «АФГ РУС» тел.+7(495)646-27-19 | https://www.kermi.ru/sistemy-otoplenija/produkcija/otopitelnye-pribory/konvektory/ | 36
KNN 43, 280х3000 (24) | KNN 43 | 24 | 280 | 194 | 3000 | 0 | 0 | 0 | 43-280-3000 | Конвектор «Kermi», тип 43, схема подключения 24, высота 280, длина 3000, с крышкой | 0 | KNN430280300251K | ООО «АФГ РУС» тел.+7(495)646-27-19 | https://www.kermi.ru/sistemy-otoplenija/produkcija/otopitelnye-pribory/konvektory/ | 36
KNN 43, 280х3000 (42) | KNN 43 | 42 | 280 | 194 | 3000 | 0 | 0 | 0 | 43-280-3000 | Конвектор «Kermi», тип 43, схема подключения 42, высота 280, длина 3000, с крышкой | 0 | KNN430280300261K | ООО «АФГ РУС» тел.+7(495)646-27-19 | https://www.kermi.ru/sistemy-otoplenija/produkcija/otopitelnye-pribory/konvektory/ | 36
KNN 43, 280х3200 (12) | KNN 43 | 12 | 280 | 194 | 3200 | 0 | 0 | 0 | 43-280-3200 | Конвектор «Kermi», тип 43, схема подключения 12, высота 280, длина 3200, с крышкой | 0 | KNN430280320211K | ООО «АФГ РУС» тел.+7(495)646-27-19 | https://www.kermi.ru/sistemy-otoplenija/produkcija/otopitelnye-pribory/konvektory/ | 36
KNN 43, 280х3200 (34) | KNN 43 | 34 | 280 | 194 | 3200 | 0 | 0 | 0 | 43-280-3200 | Конвектор «Kermi», тип 43, схема подключения 34, высота 280, длина 3200, с крышкой | 0 | KNN430280320221K | ООО «АФГ РУС» тел.+7(495)646-27-19 | https://www.kermi.ru/sistemy-otoplenija/produkcija/otopitelnye-pribory/konvektory/ | 36
KNN 43, 280х3200 (14) | KNN 43 | 14 | 280 | 194 | 3200 | 0 | 0 | 0 | 43-280-3200 | Конвектор «Kermi», тип 43, схема подключения 14, высота 280, длина 3200, с крышкой | 0 | KNN430280320231K | ООО «АФГ РУС» тел.+7(495)646-27-19 | https://www.kermi.ru/sistemy-otoplenija/produkcija/otopitelnye-pribory/konvektory/ | 36
KNN 43, 280х3200 (32) | KNN 43 | 32 | 280 | 194 | 3200 | 0 | 0 | 0 | 43-280-3200 | Конвектор «Kermi», тип 43, схема подключения 32, высота 280, длина 3200, с крышкой | 0 | KNN430280320241K | ООО «АФГ РУС» тел.+7(495)646-27-19 | https://www.kermi.ru/sistemy-otoplenija/produkcija/otopitelnye-pribory/konvektory/ | 36
KNN 43, 280х3200 (24) | KNN 43 | 24 | 280 | 194 | 3200 | 0 | 0 | 0 | 43-280-3200 | Конвектор «Kermi», тип 43, схема подключения 24, высота 280, длина 3200, с крышкой | 0 | KNN430280320251K | ООО «АФГ РУС» тел.+7(495)646-27-19 | https://www.kermi.ru/sistemy-otoplenija/produkcija/otopitelnye-pribory/konvektory/ | 36
KNN 43, 280х3200 (42) | KNN 43 | 42 | 280 | 194 | 3200 | 0 | 0 | 0 | 43-280-3200 | Конвектор «Kermi», тип 43, схема подключения 42, высота 280, длина 3200, с крышкой | 0 | KNN430280320261K | ООО «АФГ РУС» тел.+7(495)646-27-19 | https://www.kermi.ru/sistemy-otoplenija/produkcija/otopitelnye-pribory/konvektory/ | 36
KNN 43, 280х3400 (12) | KNN 43 | 12 | 280 | 194 | 3400 | 0 | 0 | 0 | 43-280-3400 | Конвектор «Kermi», тип 43, схема подключения 12, высота 280, длина 3400, с крышкой | 0 | KNN430280340211K | ООО «АФГ РУС» тел.+7(495)646-27-19 | https://www.kermi.ru/sistemy-otoplenija/produkcija/otopitelnye-pribory/konvektory/ | 36
KNN 43, 280х3400 (34) | KNN 43 | 34 | 280 | 194 | 3400 | 0 | 0 | 0 | 43-280-3400 | Конвектор «Kermi», тип 43, схема подключения 34, высота 280, длина 3400, с крышкой | 0 | KNN430280340221K | ООО «АФГ РУС» тел.+7(495)646-27-19 | https://www.kermi.ru/sistemy-otoplenija/produkcija/otopitelnye-pribory/konvektory/ | 36
KNN 43, 280х3400 (14) | KNN 43 | 14 | 280 | 194 | 3400 | 0 | 0 | 0 | 43-280-3400 | Конвектор «Kermi», тип 43, схема подключения 14, высота 280, длина 3400, с крышкой | 0 | KNN430280340231K | ООО «АФГ РУС» тел.+7(495)646-27-19 | https://www.kermi.ru/sistemy-otoplenija/produkcija/otopitelnye-pribory/konvektory/ | 36
KNN 43, 280х3400 (32) | KNN 43 | 32 | 280 | 194 | 3400 | 0 | 0 | 0 | 43-280-3400 | Конвектор «Kermi», тип 43, схема подключения 32, высота 280, длина 3400, с крышкой | 0 | KNN430280340241K | ООО «АФГ РУС» тел.+7(495)646-27-19 | https://www.kermi.ru/sistemy-otoplenija/produkcija/otopitelnye-pribory/konvektory/ | 36
KNN 43, 280х3400 (24) | KNN 43 | 24 | 280 | 194 | 3400 | 0 | 0 | 0 | 43-280-3400 | Конвектор «Kermi», тип 43, схема подключения 24, высота 280, длина 3400, с крышкой | 0 | KNN430280340251K | ООО «АФГ РУС» тел.+7(495)646-27-19 | https://www.kermi.ru/sistemy-otoplenija/produkcija/otopitelnye-pribory/konvektory/ | 36
KNN 43, 280х3400 (42) | KNN 43 | 42 | 280 | 194 | 3400 | 0 | 0 | 0 | 43-280-3400 | Конвектор «Kermi», тип 43, схема подключения 42, высота 280, длина 3400, с крышкой | 0 | KNN430280340261K | ООО «АФГ РУС» тел.+7(495)646-27-19 | https://www.kermi.ru/sistemy-otoplenija/produkcija/otopitelnye-pribory/konvektory/ | 36
KNN 43, 280х3600 (12) | KNN 43 | 12 | 280 | 194 | 3600 | 0 | 0 | 0 | 43-280-3600 | Конвектор «Kermi», тип 43, схема подключения 12, высота 280, длина 3600, с крышкой | 0 | KNN430280360211K | ООО «АФГ РУС» тел.+7(495)646-27-19 | https://www.kermi.ru/sistemy-otoplenija/produkcija/otopitelnye-pribory/konvektory/ | 36
KNN 43, 280х3600 (34) | KNN 43 | 34 | 280 | 194 | 3600 | 0 | 0 | 0 | 43-280-3600 | Конвектор «Kermi», тип 43, схема подключения 34, высота 280, длина 3600, с крышкой | 0 | KNN430280360221K | ООО «АФГ РУС» тел.+7(495)646-27-19 | https://www.kermi.ru/sistemy-otoplenija/produkcija/otopitelnye-pribory/konvektory/ | 36
KNN 43, 280х3600 (14) | KNN 43 | 14 | 280 | 194 | 3600 | 0 | 0 | 0 | 43-280-3600 | Конвектор «Kermi», тип 43, схема подключения 14, высота 280, длина 3600, с крышкой | 0 | KNN430280360231K | ООО «АФГ РУС» тел.+7(495)646-27-19 | https://www.kermi.ru/sistemy-otoplenija/produkcija/otopitelnye-pribory/konvektory/ | 36
KNN 43, 280х3600 (32) | KNN 43 | 32 | 280 | 194 | 3600 | 0 | 0 | 0 | 43-280-3600 | Конвектор «Kermi», тип 43, схема подключения 32, высота 280, длина 3600, с крышкой | 0 | KNN430280360241K | ООО «АФГ РУС» тел.+7(495)646-27-19 | https://www.kermi.ru/sistemy-otoplenija/produkcija/otopitelnye-pribory/konvektory/ | 36
KNN 43, 280х3600 (24) | KNN 43 | 24 | 280 | 194 | 3600 | 0 | 0 | 0 | 43-280-3600 | Конвектор «Kermi», тип 43, схема подключения 24, высота 280, длина 3600, с крышкой | 0 | KNN430280360251K | ООО «АФГ РУС» тел.+7(495)646-27-19 | https://www.kermi.ru/sistemy-otoplenija/produkcija/otopitelnye-pribory/konvektory/ | 36
KNN 43, 280х3600 (42) | KNN 43 | 42 | 280 | 194 | 3600 | 0 | 0 | 0 | 43-280-3600 | Конвектор «Kermi», тип 43, схема подключения 42, высота 280, длина 3600, с крышкой | 0 | KNN430280360261K | ООО «АФГ РУС» тел.+7(495)646-27-19 | https://www.kermi.ru/sistemy-otoplenija/produkcija/otopitelnye-pribory/konvektory/ | 36
KNN 43, 280х3800 (12) | KNN 43 | 12 | 280 | 194 | 3800 | 0 | 0 | 0 | 43-280-3800 | Конвектор «Kermi», тип 43, схема подключения 12, высота 280, длина 3800, с крышкой | 0 | KNN430280380211K | ООО «АФГ РУС» тел.+7(495)646-27-19 | https://www.kermi.ru/sistemy-otoplenija/produkcija/otopitelnye-pribory/konvektory/ | 36
KNN 43, 280х3800 (34) | KNN 43 | 34 | 280 | 194 | 3800 | 0 | 0 | 0 | 43-280-3800 | Конвектор «Kermi», тип 43, схема подключения 34, высота 280, длина 3800, с крышкой | 0 | KNN430280380221K | ООО «АФГ РУС» тел.+7(495)646-27-19 | https://www.kermi.ru/sistemy-otoplenija/produkcija/otopitelnye-pribory/konvektory/ | 36
KNN 43, 280х3800 (14) | KNN 43 | 14 | 280 | 194 | 3800 | 0 | 0 | 0 | 43-280-3800 | Конвектор «Kermi», тип 43, схема подключения 14, высота 280, длина 3800, с крышкой | 0 | KNN430280380231K | ООО «АФГ РУС» тел.+7(495)646-27-19 | https://www.kermi.ru/sistemy-otoplenija/produkcija/otopitelnye-pribory/konvektory/ | 36
KNN 43, 280х3800 (32) | KNN 43 | 32 | 280 | 194 | 3800 | 0 | 0 | 0 | 43-280-3800 | Конвектор «Kermi», тип 43, схема подключения 32, высота 280, длина 3800, с крышкой | 0 | KNN430280380241K | ООО «АФГ РУС» тел.+7(495)646-27-19 | https://www.kermi.ru/sistemy-otoplenija/produkcija/otopitelnye-pribory/konvektory/ | 36
KNN 43, 280х3800 (24) | KNN 43 | 24 | 280 | 194 | 3800 | 0 | 0 | 0 | 43-280-3800 | Конвектор «Kermi», тип 43, схема подключения 24, высота 280, длина 3800, с крышкой | 0 | KNN430280380251K | ООО «АФГ РУС» тел.+7(495)646-27-19 | https://www.kermi.ru/sistemy-otoplenija/produkcija/otopitelnye-pribory/konvektory/ | 36
KNN 43, 280х3800 (42) | KNN 43 | 42 | 280 | 194 | 3800 | 0 | 0 | 0 | 43-280-3800 | Конвектор «Kermi», тип 43, схема подключения 42, высота 280, длина 3800, с крышкой | 0 | KNN430280380261K | ООО «АФГ РУС» тел.+7(495)646-27-19 | https://www.kermi.ru/sistemy-otoplenija/produkcija/otopitelnye-pribory/konvektory/ | 36
KNN 43, 280х4000 (12) | KNN 43 | 12 | 280 | 194 | 4000 | 0 | 0 | 0 | 43-280-4000 | Конвектор «Kermi», тип 43, схема подключения 12, высота 280, длина 4000, с крышкой | 0 | KNN430280400211K | ООО «АФГ РУС» тел.+7(495)646-27-19 | https://www.kermi.ru/sistemy-otoplenija/produkcija/otopitelnye-pribory/konvektory/ | 36
KNN 43, 280х4000 (34) | KNN 43 | 34 | 280 | 194 | 4000 | 0 | 0 | 0 | 43-280-4000 | Конвектор «Kermi», тип 43, схема подключения 34, высота 280, длина 4000, с крышкой | 0 | KNN430280400221K | ООО «АФГ РУС» тел.+7(495)646-27-19 | https://www.kermi.ru/sistemy-otoplenija/produkcija/otopitelnye-pribory/konvektory/ | 36
KNN 43, 280х4000 (14) | KNN 43 | 14 | 280 | 194 | 4000 | 0 | 0 | 0 | 43-280-4000 | Конвектор «Kermi», тип 43, схема подключения 14, высота 280, длина 4000, с крышкой | 0 | KNN430280400231K | ООО «АФГ РУС» тел.+7(495)646-27-19 | https://www.kermi.ru/sistemy-otoplenija/produkcija/otopitelnye-pribory/konvektory/ | 36
KNN 43, 280х4000 (32) | KNN 43 | 32 | 280 | 194 | 4000 | 0 | 0 | 0 | 43-280-4000 | Конвектор «Kermi», тип 43, схема подключения 32, высота 280, длина 4000, с крышкой | 0 | KNN430280400241K | ООО «АФГ РУС» тел.+7(495)646-27-19 | https://www.kermi.ru/sistemy-otoplenija/produkcija/otopitelnye-pribory/konvektory/ | 36
KNN 43, 280х4000 (24) | KNN 43 | 24 | 280 | 194 | 4000 | 0 | 0 | 0 | 43-280-4000 | Конвектор «Kermi», тип 43, схема подключения 24, высота 280, длина 4000, с крышкой | 0 | KNN430280400251K | ООО «АФГ РУС» тел.+7(495)646-27-19 | https://www.kermi.ru/sistemy-otoplenija/produkcija/otopitelnye-pribory/konvektory/ | 36
KNN 43, 280х4000 (42) | KNN 43 | 42 | 280 | 194 | 4000 | 0 | 0 | 0 | 43-280-4000 | Конвектор «Kermi», тип 43, схема подключения 42, высота 280, длина 4000, с крышкой | 0 | KNN430280400261K | ООО «АФГ РУС» тел.+7(495)646-27-19 | https://www.kermi.ru/sistemy-otoplenija/produkcija/otopitelnye-pribory/konvektory/ | 36
KNN 43, 280х4200 (12) | KNN 43 | 12 | 280 | 194 | 4200 | 0 | 0 | 0 | 43-280-4200 | Конвектор «Kermi», тип 43, схема подключения 12, высота 280, длина 4200, с крышкой | 0 | KNN430280420211K | ООО «АФГ РУС» тел.+7(495)646-27-19 | https://www.kermi.ru/sistemy-otoplenija/produkcija/otopitelnye-pribory/konvektory/ | 36
KNN 43, 280х4200 (34) | KNN 43 | 34 | 280 | 194 | 4200 | 0 | 0 | 0 | 43-280-4200 | Конвектор «Kermi», тип 43, схема подключения 34, высота 280, длина 4200, с крышкой | 0 | KNN430280420221K | ООО «АФГ РУС» тел.+7(495)646-27-19 | https://www.kermi.ru/sistemy-otoplenija/produkcija/otopitelnye-pribory/konvektory/ | 36
KNN 43, 280х4200 (14) | KNN 43 | 14 | 280 | 194 | 4200 | 0 | 0 | 0 | 43-280-4200 | Конвектор «Kermi», тип 43, схема подключения 14, высота 280, длина 4200, с крышкой | 0 | KNN430280420231K | ООО «АФГ РУС» тел.+7(495)646-27-19 | https://www.kermi.ru/sistemy-otoplenija/produkcija/otopitelnye-pribory/konvektory/ | 36
KNN 43, 280х4200 (32) | KNN 43 | 32 | 280 | 194 | 4200 | 0 | 0 | 0 | 43-280-4200 | Конвектор «Kermi», тип 43, схема подключения 32, высота 280, длина 4200, с крышкой | 0 | KNN430280420241K | ООО «АФГ РУС» тел.+7(495)646-27-19 | https://www.kermi.ru/sistemy-otoplenija/produkcija/otopitelnye-pribory/konvektory/ | 36
KNN 43, 280х4200 (24) | KNN 43 | 24 | 280 | 194 | 4200 | 0 | 0 | 0 | 43-280-4200 | Конвектор «Kermi», тип 43, схема подключения 24, высота 280, длина 4200, с крышкой | 0 | KNN430280420251K | ООО «АФГ РУС» тел.+7(495)646-27-19 | https://www.kermi.ru/sistemy-otoplenija/produkcija/otopitelnye-pribory/konvektory/ | 36
KNN 43, 280х4200 (42) | KNN 43 | 42 | 280 | 194 | 4200 | 0 | 0 | 0 | 43-280-4200 | Конвектор «Kermi», тип 43, схема подключения 42, высота 280, длина 4200, с крышкой | 0 | KNN430280420261K | ООО «АФГ РУС» тел.+7(495)646-27-19 | https://www.kermi.ru/sistemy-otoplenija/produkcija/otopitelnye-pribory/konvektory/ | 36
KNN 43, 280х4400 (12) | KNN 43 | 12 | 280 | 194 | 4400 | 0 | 0 | 0 | 43-280-4400 | Конвектор «Kermi», тип 43, схема подключения 12, высота 280, длина 4400, с крышкой | 0 | KNN430280440211K | ООО «АФГ РУС» тел.+7(495)646-27-19 | https://www.kermi.ru/sistemy-otoplenija/produkcija/otopitelnye-pribory/konvektory/ | 36
KNN 43, 280х4400 (34) | KNN 43 | 34 | 280 | 194 | 4400 | 0 | 0 | 0 | 43-280-4400 | Конвектор «Kermi», тип 43, схема подключения 34, высота 280, длина 4400, с крышкой | 0 | KNN430280440221K | ООО «АФГ РУС» тел.+7(495)646-27-19 | https://www.kermi.ru/sistemy-otoplenija/produkcija/otopitelnye-pribory/konvektory/ | 36
KNN 43, 280х4400 (14) | KNN 43 | 14 | 280 | 194 | 4400 | 0 | 0 | 0 | 43-280-4400 | Конвектор «Kermi», тип 43, схема подключения 14, высота 280, длина 4400, с крышкой | 0 | KNN430280440231K | ООО «АФГ РУС» тел.+7(495)646-27-19 | https://www.kermi.ru/sistemy-otoplenija/produkcija/otopitelnye-pribory/konvektory/ | 36
KNN 43, 280х4400 (32) | KNN 43 | 32 | 280 | 194 | 4400 | 0 | 0 | 0 | 43-280-4400 | Конвектор «Kermi», тип 43, схема подключения 32, высота 280, длина 4400, с крышкой | 0 | KNN430280440241K | ООО «АФГ РУС» тел.+7(495)646-27-19 | https://www.kermi.ru/sistemy-otoplenija/produkcija/otopitelnye-pribory/konvektory/ | 36
KNN 43, 280х4400 (24) | KNN 43 | 24 | 280 | 194 | 4400 | 0 | 0 | 0 | 43-280-4400 | Конвектор «Kermi», тип 43, схема подключения 24, высота 280, длина 4400, с крышкой | 0 | KNN430280440251K | ООО «АФГ РУС» тел.+7(495)646-27-19 | https://www.kermi.ru/sistemy-otoplenija/produkcija/otopitelnye-pribory/konvektory/ | 36
KNN 43, 280х4400 (42) | KNN 43 | 42 | 280 | 194 | 4400 | 0 | 0 | 0 | 43-280-4400 | Конвектор «Kermi», тип 43, схема подключения 42, высота 280, длина 4400, с крышкой | 0 | KNN430280440261K | ООО «АФГ РУС» тел.+7(495)646-27-19 | https://www.kermi.ru/sistemy-otoplenija/produkcija/otopitelnye-pribory/konvektory/ | 36
KNN 43, 280х4600 (12) | KNN 43 | 12 | 280 | 194 | 4600 | 0 | 0 | 0 | 43-280-4600 | Конвектор «Kermi», тип 43, схема подключения 12, высота 280, длина 4600, с крышкой | 0 | KNN430280460211K | ООО «АФГ РУС» тел.+7(495)646-27-19 | https://www.kermi.ru/sistemy-otoplenija/produkcija/otopitelnye-pribory/konvektory/ | 36
KNN 43, 280х4600 (34) | KNN 43 | 34 | 280 | 194 | 4600 | 0 | 0 | 0 | 43-280-4600 | Конвектор «Kermi», тип 43, схема подключения 34, высота 280, длина 4600, с крышкой | 0 | KNN430280460221K | ООО «АФГ РУС» тел.+7(495)646-27-19 | https://www.kermi.ru/sistemy-otoplenija/produkcija/otopitelnye-pribory/konvektory/ | 36
KNN 43, 280х4600 (14) | KNN 43 | 14 | 280 | 194 | 4600 | 0 | 0 | 0 | 43-280-4600 | Конвектор «Kermi», тип 43, схема подключения 14, высота 280, длина 4600, с крышкой | 0 | KNN430280460231K | ООО «АФГ РУС» тел.+7(495)646-27-19 | https://www.kermi.ru/sistemy-otoplenija/produkcija/otopitelnye-pribory/konvektory/ | 36
KNN 43, 280х4600 (32) | KNN 43 | 32 | 280 | 194 | 4600 | 0 | 0 | 0 | 43-280-4600 | Конвектор «Kermi», тип 43, схема подключения 32, высота 280, длина 4600, с крышкой | 0 | KNN430280460241K | ООО «АФГ РУС» тел.+7(495)646-27-19 | https://www.kermi.ru/sistemy-otoplenija/produkcija/otopitelnye-pribory/konvektory/ | 36
KNN 43, 280х4600 (24) | KNN 43 | 24 | 280 | 194 | 4600 | 0 | 0 | 0 | 43-280-4600 | Конвектор «Kermi», тип 43, схема подключения 24, высота 280, длина 4600, с крышкой | 0 | KNN430280460251K | ООО «АФГ РУС» тел.+7(495)646-27-19 | https://www.kermi.ru/sistemy-otoplenija/produkcija/otopitelnye-pribory/konvektory/ | 36
KNN 43, 280х4600 (42) | KNN 43 | 42 | 280 | 194 | 4600 | 0 | 0 | 0 | 43-280-4600 | Конвектор «Kermi», тип 43, схема подключения 42, высота 280, длина 4600, с крышкой | 0 | KNN430280460261K | ООО «АФГ РУС» тел.+7(495)646-27-19 | https://www.kermi.ru/sistemy-otoplenija/produkcija/otopitelnye-pribory/konvektory/ | 36
KNN 43, 280х4800 (12) | KNN 43 | 12 | 280 | 194 | 4800 | 0 | 0 | 0 | 43-280-4800 | Конвектор «Kermi», тип 43, схема подключения 12, высота 280, длина 4800, с крышкой | 0 | KNN430280480211K | ООО «АФГ РУС» тел.+7(495)646-27-19 | https://www.kermi.ru/sistemy-otoplenija/produkcija/otopitelnye-pribory/konvektory/ | 36
KNN 43, 280х4800 (34) | KNN 43 | 34 | 280 | 194 | 4800 | 0 | 0 | 0 | 43-280-4800 | Конвектор «Kermi», тип 43, схема подключения 34, высота 280, длина 4800, с крышкой | 0 | KNN430280480221K | ООО «АФГ РУС» тел.+7(495)646-27-19 | https://www.kermi.ru/sistemy-otoplenija/produkcija/otopitelnye-pribory/konvektory/ | 36
KNN 43, 280х4800 (14) | KNN 43 | 14 | 280 | 194 | 4800 | 0 | 0 | 0 | 43-280-4800 | Конвектор «Kermi», тип 43, схема подключения 14, высота 280, длина 4800, с крышкой | 0 | KNN430280480231K | ООО «АФГ РУС» тел.+7(495)646-27-19 | https://www.kermi.ru/sistemy-otoplenija/produkcija/otopitelnye-pribory/konvektory/ | 36
KNN 43, 280х4800 (32) | KNN 43 | 32 | 280 | 194 | 4800 | 0 | 0 | 0 | 43-280-4800 | Конвектор «Kermi», тип 43, схема подключения 32, высота 280, длина 4800, с крышкой | 0 | KNN430280480241K | ООО «АФГ РУС» тел.+7(495)646-27-19 | https://www.kermi.ru/sistemy-otoplenija/produkcija/otopitelnye-pribory/konvektory/ | 36
KNN 43, 280х4800 (24) | KNN 43 | 24 | 280 | 194 | 4800 | 0 | 0 | 0 | 43-280-4800 | Конвектор «Kermi», тип 43, схема подключения 24, высота 280, длина 4800, с крышкой | 0 | KNN430280480251K | ООО «АФГ РУС» тел.+7(495)646-27-19 | https://www.kermi.ru/sistemy-otoplenija/produkcija/otopitelnye-pribory/konvektory/ | 36
KNN 43, 280х4800 (42) | KNN 43 | 42 | 280 | 194 | 4800 | 0 | 0 | 0 | 43-280-4800 | Конвектор «Kermi», тип 43, схема подключения 42, высота 280, длина 4800, с крышкой | 0 | KNN430280480261K | ООО «АФГ РУС» тел.+7(495)646-27-19 | https://www.kermi.ru/sistemy-otoplenija/produkcija/otopitelnye-pribory/konvektory/ | 36
KNN 54, 280х500 (12) | KNN 54 | 12 | 280 | 255 | 500 | 0 | 0 | 0 | 54-280-500 | Конвектор «Kermi», тип 54, схема подключения 12, высота 280, длина 500, с крышкой | 0 | KNN540280050211K | ООО «АФГ РУС» тел.+7(495)646-27-19 | https://www.kermi.ru/sistemy-otoplenija/produkcija/otopitelnye-pribory/konvektory/ | 36
KNN 54, 280х500 (34) | KNN 54 | 34 | 280 | 255 | 500 | 0 | 0 | 0 | 54-280-500 | Конвектор «Kermi», тип 54, схема подключения 34, высота 280, длина 500, с крышкой | 0 | KNN540280050221K | ООО «АФГ РУС» тел.+7(495)646-27-19 | https://www.kermi.ru/sistemy-otoplenija/produkcija/otopitelnye-pribory/konvektory/ | 36
KNN 54, 280х500 (14) | KNN 54 | 14 | 280 | 255 | 500 | 0 | 0 | 0 | 54-280-500 | Конвектор «Kermi», тип 54, схема подключения 14, высота 280, длина 500, с крышкой | 0 | KNN540280050231K | ООО «АФГ РУС» тел.+7(495)646-27-19 | https://www.kermi.ru/sistemy-otoplenija/produkcija/otopitelnye-pribory/konvektory/ | 36
KNN 54, 280х500 (32) | KNN 54 | 32 | 280 | 255 | 500 | 0 | 0 | 0 | 54-280-500 | Конвектор «Kermi», тип 54, схема подключения 32, высота 280, длина 500, с крышкой | 0 | KNN540280050241K | ООО «АФГ РУС» тел.+7(495)646-27-19 | https://www.kermi.ru/sistemy-otoplenija/produkcija/otopitelnye-pribory/konvektory/ | 36
KNN 54, 280х500 (24) | KNN 54 | 24 | 280 | 255 | 500 | 0 | 0 | 0 | 54-280-500 | Конвектор «Kermi», тип 54, схема подключения 24, высота 280, длина 500, с крышкой | 0 | KNN540280050251K | ООО «АФГ РУС» тел.+7(495)646-27-19 | https://www.kermi.ru/sistemy-otoplenija/produkcija/otopitelnye-pribory/konvektory/ | 36
KNN 54, 280х500 (42) | KNN 54 | 42 | 280 | 255 | 500 | 0 | 0 | 0 | 54-280-500 | Конвектор «Kermi», тип 54, схема подключения 42, высота 280, длина 500, с крышкой | 0 | KNN540280050261K | ООО «АФГ РУС» тел.+7(495)646-27-19 | https://www.kermi.ru/sistemy-otoplenija/produkcija/otopitelnye-pribory/konvektory/ | 36
KNN 54, 280х600 (12) | KNN 54 | 12 | 280 | 255 | 600 | 0 | 0 | 0 | 54-280-600 | Конвектор «Kermi», тип 54, схема подключения 12, высота 280, длина 600, с крышкой | 0 | KNN540280060211K | ООО «АФГ РУС» тел.+7(495)646-27-19 | https://www.kermi.ru/sistemy-otoplenija/produkcija/otopitelnye-pribory/konvektory/ | 36
KNN 54, 280х600 (34) | KNN 54 | 34 | 280 | 255 | 600 | 0 | 0 | 0 | 54-280-600 | Конвектор «Kermi», тип 54, схема подключения 34, высота 280, длина 600, с крышкой | 0 | KNN540280060221K | ООО «АФГ РУС» тел.+7(495)646-27-19 | https://www.kermi.ru/sistemy-otoplenija/produkcija/otopitelnye-pribory/konvektory/ | 36
KNN 54, 280х600 (14) | KNN 54 | 14 | 280 | 255 | 600 | 0 | 0 | 0 | 54-280-600 | Конвектор «Kermi», тип 54, схема подключения 14, высота 280, длина 600, с крышкой | 0 | KNN540280060231K | ООО «АФГ РУС» тел.+7(495)646-27-19 | https://www.kermi.ru/sistemy-otoplenija/produkcija/otopitelnye-pribory/konvektory/ | 36
KNN 54, 280х600 (32) | KNN 54 | 32 | 280 | 255 | 600 | 0 | 0 | 0 | 54-280-600 | Конвектор «Kermi», тип 54, схема подключения 32, высота 280, длина 600, с крышкой | 0 | KNN540280060241K | ООО «АФГ РУС» тел.+7(495)646-27-19 | https://www.kermi.ru/sistemy-otoplenija/produkcija/otopitelnye-pribory/konvektory/ | 36
KNN 54, 280х600 (24) | KNN 54 | 24 | 280 | 255 | 600 | 0 | 0 | 0 | 54-280-600 | Конвектор «Kermi», тип 54, схема подключения 24, высота 280, длина 600, с крышкой | 0 | KNN540280060251K | ООО «АФГ РУС» тел.+7(495)646-27-19 | https://www.kermi.ru/sistemy-otoplenija/produkcija/otopitelnye-pribory/konvektory/ | 36
KNN 54, 280х600 (42) | KNN 54 | 42 | 280 | 255 | 600 | 0 | 0 | 0 | 54-280-600 | Конвектор «Kermi», тип 54, схема подключения 42, высота 280, длина 600, с крышкой | 0 | KNN540280060261K | ООО «АФГ РУС» тел.+7(495)646-27-19 | https://www.kermi.ru/sistemy-otoplenija/produkcija/otopitelnye-pribory/konvektory/ | 36
KNN 54, 280х700 (12) | KNN 54 | 12 | 280 | 255 | 700 | 0 | 0 | 0 | 54-280-700 | Конвектор «Kermi», тип 54, схема подключения 12, высота 280, длина 700, с крышкой | 0 | KNN540280070211K | ООО «АФГ РУС» тел.+7(495)646-27-19 | https://www.kermi.ru/sistemy-otoplenija/produkcija/otopitelnye-pribory/konvektory/ | 36
KNN 54, 280х700 (34) | KNN 54 | 34 | 280 | 255 | 700 | 0 | 0 | 0 | 54-280-700 | Конвектор «Kermi», тип 54, схема подключения 34, высота 280, длина 700, с крышкой | 0 | KNN540280070221K | ООО «АФГ РУС» тел.+7(495)646-27-19 | https://www.kermi.ru/sistemy-otoplenija/produkcija/otopitelnye-pribory/konvektory/ | 36
KNN 54, 280х700 (14) | KNN 54 | 14 | 280 | 255 | 700 | 0 | 0 | 0 | 54-280-700 | Конвектор «Kermi», тип 54, схема подключения 14, высота 280, длина 700, с крышкой | 0 | KNN540280070231K | ООО «АФГ РУС» тел.+7(495)646-27-19 | https://www.kermi.ru/sistemy-otoplenija/produkcija/otopitelnye-pribory/konvektory/ | 36
KNN 54, 280х700 (32) | KNN 54 | 32 | 280 | 255 | 700 | 0 | 0 | 0 | 54-280-700 | Конвектор «Kermi», тип 54, схема подключения 32, высота 280, длина 700, с крышкой | 0 | KNN540280070241K | ООО «АФГ РУС» тел.+7(495)646-27-19 | https://www.kermi.ru/sistemy-otoplenija/produkcija/otopitelnye-pribory/konvektory/ | 36
KNN 54, 280х700 (24) | KNN 54 | 24 | 280 | 255 | 700 | 0 | 0 | 0 | 54-280-700 | Конвектор «Kermi», тип 54, схема подключения 24, высота 280, длина 700, с крышкой | 0 | KNN540280070251K | ООО «АФГ РУС» тел.+7(495)646-27-19 | https://www.kermi.ru/sistemy-otoplenija/produkcija/otopitelnye-pribory/konvektory/ | 36
KNN 54, 280х700 (42) | KNN 54 | 42 | 280 | 255 | 700 | 0 | 0 | 0 | 54-280-700 | Конвектор «Kermi», тип 54, схема подключения 42, высота 280, длина 700, с крышкой | 0 | KNN540280070261K | ООО «АФГ РУС» тел.+7(495)646-27-19 | https://www.kermi.ru/sistemy-otoplenija/produkcija/otopitelnye-pribory/konvektory/ | 36
KNN 54, 280х800 (12) | KNN 54 | 12 | 280 | 255 | 800 | 0 | 0 | 0 | 54-280-800 | Конвектор «Kermi», тип 54, схема подключения 12, высота 280, длина 800, с крышкой | 0 | KNN540280080211K | ООО «АФГ РУС» тел.+7(495)646-27-19 | https://www.kermi.ru/sistemy-otoplenija/produkcija/otopitelnye-pribory/konvektory/ | 36
KNN 54, 280х800 (34) | KNN 54 | 34 | 280 | 255 | 800 | 0 | 0 | 0 | 54-280-800 | Конвектор «Kermi», тип 54, схема подключения 34, высота 280, длина 800, с крышкой | 0 | KNN540280080221K | ООО «АФГ РУС» тел.+7(495)646-27-19 | https://www.kermi.ru/sistemy-otoplenija/produkcija/otopitelnye-pribory/konvektory/ | 36
KNN 54, 280х800 (14) | KNN 54 | 14 | 280 | 255 | 800 | 0 | 0 | 0 | 54-280-800 | Конвектор «Kermi», тип 54, схема подключения 14, высота 280, длина 800, с крышкой | 0 | KNN540280080231K | ООО «АФГ РУС» тел.+7(495)646-27-19 | https://www.kermi.ru/sistemy-otoplenija/produkcija/otopitelnye-pribory/konvektory/ | 36
KNN 54, 280х800 (32) | KNN 54 | 32 | 280 | 255 | 800 | 0 | 0 | 0 | 54-280-800 | Конвектор «Kermi», тип 54, схема подключения 32, высота 280, длина 800, с крышкой | 0 | KNN540280080241K | ООО «АФГ РУС» тел.+7(495)646-27-19 | https://www.kermi.ru/sistemy-otoplenija/produkcija/otopitelnye-pribory/konvektory/ | 36
KNN 54, 280х800 (24) | KNN 54 | 24 | 280 | 255 | 800 | 0 | 0 | 0 | 54-280-800 | Конвектор «Kermi», тип 54, схема подключения 24, высота 280, длина 800, с крышкой | 0 | KNN540280080251K | ООО «АФГ РУС» тел.+7(495)646-27-19 | https://www.kermi.ru/sistemy-otoplenija/produkcija/otopitelnye-pribory/konvektory/ | 36
KNN 54, 280х800 (42) | KNN 54 | 42 | 280 | 255 | 800 | 0 | 0 | 0 | 54-280-800 | Конвектор «Kermi», тип 54, схема подключения 42, высота 280, длина 800, с крышкой | 0 | KNN540280080261K | ООО «АФГ РУС» тел.+7(495)646-27-19 | https://www.kermi.ru/sistemy-otoplenija/produkcija/otopitelnye-pribory/konvektory/ | 36
KNN 54, 280х900 (12) | KNN 54 | 12 | 280 | 255 | 900 | 0 | 0 | 0 | 54-280-900 | Конвектор «Kermi», тип 54, схема подключения 12, высота 280, длина 900, с крышкой | 0 | KNN540280090211K | ООО «АФГ РУС» тел.+7(495)646-27-19 | https://www.kermi.ru/sistemy-otoplenija/produkcija/otopitelnye-pribory/konvektory/ | 36
KNN 54, 280х900 (34) | KNN 54 | 34 | 280 | 255 | 900 | 0 | 0 | 0 | 54-280-900 | Конвектор «Kermi», тип 54, схема подключения 34, высота 280, длина 900, с крышкой | 0 | KNN540280090221K | ООО «АФГ РУС» тел.+7(495)646-27-19 | https://www.kermi.ru/sistemy-otoplenija/produkcija/otopitelnye-pribory/konvektory/ | 36
KNN 54, 280х900 (14) | KNN 54 | 14 | 280 | 255 | 900 | 0 | 0 | 0 | 54-280-900 | Конвектор «Kermi», тип 54, схема подключения 14, высота 280, длина 900, с крышкой | 0 | KNN540280090231K | ООО «АФГ РУС» тел.+7(495)646-27-19 | https://www.kermi.ru/sistemy-otoplenija/produkcija/otopitelnye-pribory/konvektory/ | 36
KNN 54, 280х900 (32) | KNN 54 | 32 | 280 | 255 | 900 | 0 | 0 | 0 | 54-280-900 | Конвектор «Kermi», тип 54, схема подключения 32, высота 280, длина 900, с крышкой | 0 | KNN540280090241K | ООО «АФГ РУС» тел.+7(495)646-27-19 | https://www.kermi.ru/sistemy-otoplenija/produkcija/otopitelnye-pribory/konvektory/ | 36
KNN 54, 280х900 (24) | KNN 54 | 24 | 280 | 255 | 900 | 0 | 0 | 0 | 54-280-900 | Конвектор «Kermi», тип 54, схема подключения 24, высота 280, длина 900, с крышкой | 0 | KNN540280090251K | ООО «АФГ РУС» тел.+7(495)646-27-19 | https://www.kermi.ru/sistemy-otoplenija/produkcija/otopitelnye-pribory/konvektory/ | 36
KNN 54, 280х900 (42) | KNN 54 | 42 | 280 | 255 | 900 | 0 | 0 | 0 | 54-280-900 | Конвектор «Kermi», тип 54, схема подключения 42, высота 280, длина 900, с крышкой | 0 | KNN540280090261K | ООО «АФГ РУС» тел.+7(495)646-27-19 | https://www.kermi.ru/sistemy-otoplenija/produkcija/otopitelnye-pribory/konvektory/ | 36
KNN 54, 280х1000 (12) | KNN 54 | 12 | 280 | 255 | 1000 | 0 | 0 | 0 | 54-280-1000 | Конвектор «Kermi», тип 54, схема подключения 12, высота 280, длина 1000, с крышкой | 0 | KNN540280100211K | ООО «АФГ РУС» тел.+7(495)646-27-19 | https://www.kermi.ru/sistemy-otoplenija/produkcija/otopitelnye-pribory/konvektory/ | 36
KNN 54, 280х1000 (34) | KNN 54 | 34 | 280 | 255 | 1000 | 0 | 0 | 0 | 54-280-1000 | Конвектор «Kermi», тип 54, схема подключения 34, высота 280, длина 1000, с крышкой | 0 | KNN540280100221K | ООО «АФГ РУС» тел.+7(495)646-27-19 | https://www.kermi.ru/sistemy-otoplenija/produkcija/otopitelnye-pribory/konvektory/ | 36
KNN 54, 280х1000 (14) | KNN 54 | 14 | 280 | 255 | 1000 | 0 | 0 | 0 | 54-280-1000 | Конвектор «Kermi», тип 54, схема подключения 14, высота 280, длина 1000, с крышкой | 0 | KNN540280100231K | ООО «АФГ РУС» тел.+7(495)646-27-19 | https://www.kermi.ru/sistemy-otoplenija/produkcija/otopitelnye-pribory/konvektory/ | 36
KNN 54, 280х1000 (32) | KNN 54 | 32 | 280 | 255 | 1000 | 0 | 0 | 0 | 54-280-1000 | Конвектор «Kermi», тип 54, схема подключения 32, высота 280, длина 1000, с крышкой | 0 | KNN540280100241K | ООО «АФГ РУС» тел.+7(495)646-27-19 | https://www.kermi.ru/sistemy-otoplenija/produkcija/otopitelnye-pribory/konvektory/ | 36
KNN 54, 280х1000 (24) | KNN 54 | 24 | 280 | 255 | 1000 | 0 | 0 | 0 | 54-280-1000 | Конвектор «Kermi», тип 54, схема подключения 24, высота 280, длина 1000, с крышкой | 0 | KNN540280100251K | ООО «АФГ РУС» тел.+7(495)646-27-19 | https://www.kermi.ru/sistemy-otoplenija/produkcija/otopitelnye-pribory/konvektory/ | 36
KNN 54, 280х1000 (42) | KNN 54 | 42 | 280 | 255 | 1000 | 0 | 0 | 0 | 54-280-1000 | Конвектор «Kermi», тип 54, схема подключения 42, высота 280, длина 1000, с крышкой | 0 | KNN540280100261K | ООО «АФГ РУС» тел.+7(495)646-27-19 | https://www.kermi.ru/sistemy-otoplenija/produkcija/otopitelnye-pribory/konvektory/ | 36
KNN 54, 280х1100 (12) | KNN 54 | 12 | 280 | 255 | 1100 | 0 | 0 | 0 | 54-280-1100 | Конвектор «Kermi», тип 54, схема подключения 12, высота 280, длина 1100, с крышкой | 0 | KNN540280110211K | ООО «АФГ РУС» тел.+7(495)646-27-19 | https://www.kermi.ru/sistemy-otoplenija/produkcija/otopitelnye-pribory/konvektory/ | 36
KNN 54, 280х1100 (34) | KNN 54 | 34 | 280 | 255 | 1100 | 0 | 0 | 0 | 54-280-1100 | Конвектор «Kermi», тип 54, схема подключения 34, высота 280, длина 1100, с крышкой | 0 | KNN540280110221K | ООО «АФГ РУС» тел.+7(495)646-27-19 | https://www.kermi.ru/sistemy-otoplenija/produkcija/otopitelnye-pribory/konvektory/ | 36
KNN 54, 280х1100 (14) | KNN 54 | 14 | 280 | 255 | 1100 | 0 | 0 | 0 | 54-280-1100 | Конвектор «Kermi», тип 54, схема подключения 14, высота 280, длина 1100, с крышкой | 0 | KNN540280110231K | ООО «АФГ РУС» тел.+7(495)646-27-19 | https://www.kermi.ru/sistemy-otoplenija/produkcija/otopitelnye-pribory/konvektory/ | 36
KNN 54, 280х1100 (32) | KNN 54 | 32 | 280 | 255 | 1100 | 0 | 0 | 0 | 54-280-1100 | Конвектор «Kermi», тип 54, схема подключения 32, высота 280, длина 1100, с крышкой | 0 | KNN540280110241K | ООО «АФГ РУС» тел.+7(495)646-27-19 | https://www.kermi.ru/sistemy-otoplenija/produkcija/otopitelnye-pribory/konvektory/ | 36
KNN 54, 280х1100 (24) | KNN 54 | 24 | 280 | 255 | 1100 | 0 | 0 | 0 | 54-280-1100 | Конвектор «Kermi», тип 54, схема подключения 24, высота 280, длина 1100, с крышкой | 0 | KNN540280110251K | ООО «АФГ РУС» тел.+7(495)646-27-19 | https://www.kermi.ru/sistemy-otoplenija/produkcija/otopitelnye-pribory/konvektory/ | 36
KNN 54, 280х1100 (42) | KNN 54 | 42 | 280 | 255 | 1100 | 0 | 0 | 0 | 54-280-1100 | Конвектор «Kermi», тип 54, схема подключения 42, высота 280, длина 1100, с крышкой | 0 | KNN540280110261K | ООО «АФГ РУС» тел.+7(495)646-27-19 | https://www.kermi.ru/sistemy-otoplenija/produkcija/otopitelnye-pribory/konvektory/ | 36
KNN 54, 280х1200 (12) | KNN 54 | 12 | 280 | 255 | 1200 | 0 | 0 | 0 | 54-280-1200 | Конвектор «Kermi», тип 54, схема подключения 12, высота 280, длина 1200, с крышкой | 0 | KNN540280120211K | ООО «АФГ РУС» тел.+7(495)646-27-19 | https://www.kermi.ru/sistemy-otoplenija/produkcija/otopitelnye-pribory/konvektory/ | 36
KNN 54, 280х1200 (34) | KNN 54 | 34 | 280 | 255 | 1200 | 0 | 0 | 0 | 54-280-1200 | Конвектор «Kermi», тип 54, схема подключения 34, высота 280, длина 1200, с крышкой | 0 | KNN540280120221K | ООО «АФГ РУС» тел.+7(495)646-27-19 | https://www.kermi.ru/sistemy-otoplenija/produkcija/otopitelnye-pribory/konvektory/ | 36
KNN 54, 280х1200 (14) | KNN 54 | 14 | 280 | 255 | 1200 | 0 | 0 | 0 | 54-280-1200 | Конвектор «Kermi», тип 54, схема подключения 14, высота 280, длина 1200, с крышкой | 0 | KNN540280120231K | ООО «АФГ РУС» тел.+7(495)646-27-19 | https://www.kermi.ru/sistemy-otoplenija/produkcija/otopitelnye-pribory/konvektory/ | 36
KNN 54, 280х1200 (32) | KNN 54 | 32 | 280 | 255 | 1200 | 0 | 0 | 0 | 54-280-1200 | Конвектор «Kermi», тип 54, схема подключения 32, высота 280, длина 1200, с крышкой | 0 | KNN540280120241K | ООО «АФГ РУС» тел.+7(495)646-27-19 | https://www.kermi.ru/sistemy-otoplenija/produkcija/otopitelnye-pribory/konvektory/ | 36
KNN 54, 280х1200 (24) | KNN 54 | 24 | 280 | 255 | 1200 | 0 | 0 | 0 | 54-280-1200 | Конвектор «Kermi», тип 54, схема подключения 24, высота 280, длина 1200, с крышкой | 0 | KNN540280120251K | ООО «АФГ РУС» тел.+7(495)646-27-19 | https://www.kermi.ru/sistemy-otoplenija/produkcija/otopitelnye-pribory/konvektory/ | 36
KNN 54, 280х1200 (42) | KNN 54 | 42 | 280 | 255 | 1200 | 0 | 0 | 0 | 54-280-1200 | Конвектор «Kermi», тип 54, схема подключения 42, высота 280, длина 1200, с крышкой | 0 | KNN540280120261K | ООО «АФГ РУС» тел.+7(495)646-27-19 | https://www.kermi.ru/sistemy-otoplenija/produkcija/otopitelnye-pribory/konvektory/ | 36
KNN 54, 280х1300 (12) | KNN 54 | 12 | 280 | 255 | 1300 | 0 | 0 | 0 | 54-280-1300 | Конвектор «Kermi», тип 54, схема подключения 12, высота 280, длина 1300, с крышкой | 0 | KNN540280130211K | ООО «АФГ РУС» тел.+7(495)646-27-19 | https://www.kermi.ru/sistemy-otoplenija/produkcija/otopitelnye-pribory/konvektory/ | 36
KNN 54, 280х1300 (34) | KNN 54 | 34 | 280 | 255 | 1300 | 0 | 0 | 0 | 54-280-1300 | Конвектор «Kermi», тип 54, схема подключения 34, высота 280, длина 1300, с крышкой | 0 | KNN540280130221K | ООО «АФГ РУС» тел.+7(495)646-27-19 | https://www.kermi.ru/sistemy-otoplenija/produkcija/otopitelnye-pribory/konvektory/ | 36
KNN 54, 280х1300 (14) | KNN 54 | 14 | 280 | 255 | 1300 | 0 | 0 | 0 | 54-280-1300 | Конвектор «Kermi», тип 54, схема подключения 14, высота 280, длина 1300, с крышкой | 0 | KNN540280130231K | ООО «АФГ РУС» тел.+7(495)646-27-19 | https://www.kermi.ru/sistemy-otoplenija/produkcija/otopitelnye-pribory/konvektory/ | 36
KNN 54, 280х1300 (32) | KNN 54 | 32 | 280 | 255 | 1300 | 0 | 0 | 0 | 54-280-1300 | Конвектор «Kermi», тип 54, схема подключения 32, высота 280, длина 1300, с крышкой | 0 | KNN540280130241K | ООО «АФГ РУС» тел.+7(495)646-27-19 | https://www.kermi.ru/sistemy-otoplenija/produkcija/otopitelnye-pribory/konvektory/ | 36
KNN 54, 280х1300 (24) | KNN 54 | 24 | 280 | 255 | 1300 | 0 | 0 | 0 | 54-280-1300 | Конвектор «Kermi», тип 54, схема подключения 24, высота 280, длина 1300, с крышкой | 0 | KNN540280130251K | ООО «АФГ РУС» тел.+7(495)646-27-19 | https://www.kermi.ru/sistemy-otoplenija/produkcija/otopitelnye-pribory/konvektory/ | 36
KNN 54, 280х1300 (42) | KNN 54 | 42 | 280 | 255 | 1300 | 0 | 0 | 0 | 54-280-1300 | Конвектор «Kermi», тип 54, схема подключения 42, высота 280, длина 1300, с крышкой | 0 | KNN540280130261K | ООО «АФГ РУС» тел.+7(495)646-27-19 | https://www.kermi.ru/sistemy-otoplenija/produkcija/otopitelnye-pribory/konvektory/ | 36
KNN 54, 280х1400 (12) | KNN 54 | 12 | 280 | 255 | 1400 | 0 | 0 | 0 | 54-280-1400 | Конвектор «Kermi», тип 54, схема подключения 12, высота 280, длина 1400, с крышкой | 0 | KNN540280140211K | ООО «АФГ РУС» тел.+7(495)646-27-19 | https://www.kermi.ru/sistemy-otoplenija/produkcija/otopitelnye-pribory/konvektory/ | 36
KNN 54, 280х1400 (34) | KNN 54 | 34 | 280 | 255 | 1400 | 0 | 0 | 0 | 54-280-1400 | Конвектор «Kermi», тип 54, схема подключения 34, высота 280, длина 1400, с крышкой | 0 | KNN540280140221K | ООО «АФГ РУС» тел.+7(495)646-27-19 | https://www.kermi.ru/sistemy-otoplenija/produkcija/otopitelnye-pribory/konvektory/ | 36
KNN 54, 280х1400 (14) | KNN 54 | 14 | 280 | 255 | 1400 | 0 | 0 | 0 | 54-280-1400 | Конвектор «Kermi», тип 54, схема подключения 14, высота 280, длина 1400, с крышкой | 0 | KNN540280140231K | ООО «АФГ РУС» тел.+7(495)646-27-19 | https://www.kermi.ru/sistemy-otoplenija/produkcija/otopitelnye-pribory/konvektory/ | 36
KNN 54, 280х1400 (32) | KNN 54 | 32 | 280 | 255 | 1400 | 0 | 0 | 0 | 54-280-1400 | Конвектор «Kermi», тип 54, схема подключения 32, высота 280, длина 1400, с крышкой | 0 | KNN540280140241K | ООО «АФГ РУС» тел.+7(495)646-27-19 | https://www.kermi.ru/sistemy-otoplenija/produkcija/otopitelnye-pribory/konvektory/ | 36
KNN 54, 280х1400 (24) | KNN 54 | 24 | 280 | 255 | 1400 | 0 | 0 | 0 | 54-280-1400 | Конвектор «Kermi», тип 54, схема подключения 24, высота 280, длина 1400, с крышкой | 0 | KNN540280140251K | ООО «АФГ РУС» тел.+7(495)646-27-19 | https://www.kermi.ru/sistemy-otoplenija/produkcija/otopitelnye-pribory/konvektory/ | 36
KNN 54, 280х1400 (42) | KNN 54 | 42 | 280 | 255 | 1400 | 0 | 0 | 0 | 54-280-1400 | Конвектор «Kermi», тип 54, схема подключения 42, высота 280, длина 1400, с крышкой | 0 | KNN540280140261K | ООО «АФГ РУС» тел.+7(495)646-27-19 | https://www.kermi.ru/sistemy-otoplenija/produkcija/otopitelnye-pribory/konvektory/ | 36
KNN 54, 280х1500 (12) | KNN 54 | 12 | 280 | 255 | 1500 | 0 | 0 | 0 | 54-280-1500 | Конвектор «Kermi», тип 54, схема подключения 12, высота 280, длина 1500, с крышкой | 0 | KNN540280150211K | ООО «АФГ РУС» тел.+7(495)646-27-19 | https://www.kermi.ru/sistemy-otoplenija/produkcija/otopitelnye-pribory/konvektory/ | 36
KNN 54, 280х1500 (34) | KNN 54 | 34 | 280 | 255 | 1500 | 0 | 0 | 0 | 54-280-1500 | Конвектор «Kermi», тип 54, схема подключения 34, высота 280, длина 1500, с крышкой | 0 | KNN540280150221K | ООО «АФГ РУС» тел.+7(495)646-27-19 | https://www.kermi.ru/sistemy-otoplenija/produkcija/otopitelnye-pribory/konvektory/ | 36
KNN 54, 280х1500 (14) | KNN 54 | 14 | 280 | 255 | 1500 | 0 | 0 | 0 | 54-280-1500 | Конвектор «Kermi», тип 54, схема подключения 14, высота 280, длина 1500, с крышкой | 0 | KNN540280150231K | ООО «АФГ РУС» тел.+7(495)646-27-19 | https://www.kermi.ru/sistemy-otoplenija/produkcija/otopitelnye-pribory/konvektory/ | 36
KNN 54, 280х1500 (32) | KNN 54 | 32 | 280 | 255 | 1500 | 0 | 0 | 0 | 54-280-1500 | Конвектор «Kermi», тип 54, схема подключения 32, высота 280, длина 1500, с крышкой | 0 | KNN540280150241K | ООО «АФГ РУС» тел.+7(495)646-27-19 | https://www.kermi.ru/sistemy-otoplenija/produkcija/otopitelnye-pribory/konvektory/ | 36
KNN 54, 280х1500 (24) | KNN 54 | 24 | 280 | 255 | 1500 | 0 | 0 | 0 | 54-280-1500 | Конвектор «Kermi», тип 54, схема подключения 24, высота 280, длина 1500, с крышкой | 0 | KNN540280150251K | ООО «АФГ РУС» тел.+7(495)646-27-19 | https://www.kermi.ru/sistemy-otoplenija/produkcija/otopitelnye-pribory/konvektory/ | 36
KNN 54, 280х1500 (42) | KNN 54 | 42 | 280 | 255 | 1500 | 0 | 0 | 0 | 54-280-1500 | Конвектор «Kermi», тип 54, схема подключения 42, высота 280, длина 1500, с крышкой | 0 | KNN540280150261K | ООО «АФГ РУС» тел.+7(495)646-27-19 | https://www.kermi.ru/sistemy-otoplenija/produkcija/otopitelnye-pribory/konvektory/ | 36
KNN 54, 280х1600 (12) | KNN 54 | 12 | 280 | 255 | 1600 | 0 | 0 | 0 | 54-280-1600 | Конвектор «Kermi», тип 54, схема подключения 12, высота 280, длина 1600, с крышкой | 0 | KNN540280160211K | ООО «АФГ РУС» тел.+7(495)646-27-19 | https://www.kermi.ru/sistemy-otoplenija/produkcija/otopitelnye-pribory/konvektory/ | 36
KNN 54, 280х1600 (34) | KNN 54 | 34 | 280 | 255 | 1600 | 0 | 0 | 0 | 54-280-1600 | Конвектор «Kermi», тип 54, схема подключения 34, высота 280, длина 1600, с крышкой | 0 | KNN540280160221K | ООО «АФГ РУС» тел.+7(495)646-27-19 | https://www.kermi.ru/sistemy-otoplenija/produkcija/otopitelnye-pribory/konvektory/ | 36
KNN 54, 280х1600 (14) | KNN 54 | 14 | 280 | 255 | 1600 | 0 | 0 | 0 | 54-280-1600 | Конвектор «Kermi», тип 54, схема подключения 14, высота 280, длина 1600, с крышкой | 0 | KNN540280160231K | ООО «АФГ РУС» тел.+7(495)646-27-19 | https://www.kermi.ru/sistemy-otoplenija/produkcija/otopitelnye-pribory/konvektory/ | 36
KNN 54, 280х1600 (32) | KNN 54 | 32 | 280 | 255 | 1600 | 0 | 0 | 0 | 54-280-1600 | Конвектор «Kermi», тип 54, схема подключения 32, высота 280, длина 1600, с крышкой | 0 | KNN540280160241K | ООО «АФГ РУС» тел.+7(495)646-27-19 | https://www.kermi.ru/sistemy-otoplenija/produkcija/otopitelnye-pribory/konvektory/ | 36
KNN 54, 280х1600 (24) | KNN 54 | 24 | 280 | 255 | 1600 | 0 | 0 | 0 | 54-280-1600 | Конвектор «Kermi», тип 54, схема подключения 24, высота 280, длина 1600, с крышкой | 0 | KNN540280160251K | ООО «АФГ РУС» тел.+7(495)646-27-19 | https://www.kermi.ru/sistemy-otoplenija/produkcija/otopitelnye-pribory/konvektory/ | 36
KNN 54, 280х1600 (42) | KNN 54 | 42 | 280 | 255 | 1600 | 0 | 0 | 0 | 54-280-1600 | Конвектор «Kermi», тип 54, схема подключения 42, высота 280, длина 1600, с крышкой | 0 | KNN540280160261K | ООО «АФГ РУС» тел.+7(495)646-27-19 | https://www.kermi.ru/sistemy-otoplenija/produkcija/otopitelnye-pribory/konvektory/ | 36
KNN 54, 280х1700 (12) | KNN 54 | 12 | 280 | 255 | 1700 | 0 | 0 | 0 | 54-280-1700 | Конвектор «Kermi», тип 54, схема подключения 12, высота 280, длина 1700, с крышкой | 0 | KNN540280170211K | ООО «АФГ РУС» тел.+7(495)646-27-19 | https://www.kermi.ru/sistemy-otoplenija/produkcija/otopitelnye-pribory/konvektory/ | 36
KNN 54, 280х1700 (34) | KNN 54 | 34 | 280 | 255 | 1700 | 0 | 0 | 0 | 54-280-1700 | Конвектор «Kermi», тип 54, схема подключения 34, высота 280, длина 1700, с крышкой | 0 | KNN540280170221K | ООО «АФГ РУС» тел.+7(495)646-27-19 | https://www.kermi.ru/sistemy-otoplenija/produkcija/otopitelnye-pribory/konvektory/ | 36
KNN 54, 280х1700 (14) | KNN 54 | 14 | 280 | 255 | 1700 | 0 | 0 | 0 | 54-280-1700 | Конвектор «Kermi», тип 54, схема подключения 14, высота 280, длина 1700, с крышкой | 0 | KNN540280170231K | ООО «АФГ РУС» тел.+7(495)646-27-19 | https://www.kermi.ru/sistemy-otoplenija/produkcija/otopitelnye-pribory/konvektory/ | 36
KNN 54, 280х1700 (32) | KNN 54 | 32 | 280 | 255 | 1700 | 0 | 0 | 0 | 54-280-1700 | Конвектор «Kermi», тип 54, схема подключения 32, высота 280, длина 1700, с крышкой | 0 | KNN540280170241K | ООО «АФГ РУС» тел.+7(495)646-27-19 | https://www.kermi.ru/sistemy-otoplenija/produkcija/otopitelnye-pribory/konvektory/ | 36
KNN 54, 280х1700 (24) | KNN 54 | 24 | 280 | 255 | 1700 | 0 | 0 | 0 | 54-280-1700 | Конвектор «Kermi», тип 54, схема подключения 24, высота 280, длина 1700, с крышкой | 0 | KNN540280170251K | ООО «АФГ РУС» тел.+7(495)646-27-19 | https://www.kermi.ru/sistemy-otoplenija/produkcija/otopitelnye-pribory/konvektory/ | 36
KNN 54, 280х1700 (42) | KNN 54 | 42 | 280 | 255 | 1700 | 0 | 0 | 0 | 54-280-1700 | Конвектор «Kermi», тип 54, схема подключения 42, высота 280, длина 1700, с крышкой | 0 | KNN540280170261K | ООО «АФГ РУС» тел.+7(495)646-27-19 | https://www.kermi.ru/sistemy-otoplenija/produkcija/otopitelnye-pribory/konvektory/ | 36
KNN 54, 280х1800 (12) | KNN 54 | 12 | 280 | 255 | 1800 | 0 | 0 | 0 | 54-280-1800 | Конвектор «Kermi», тип 54, схема подключения 12, высота 280, длина 1800, с крышкой | 0 | KNN540280180211K | ООО «АФГ РУС» тел.+7(495)646-27-19 | https://www.kermi.ru/sistemy-otoplenija/produkcija/otopitelnye-pribory/konvektory/ | 36
KNN 54, 280х1800 (34) | KNN 54 | 34 | 280 | 255 | 1800 | 0 | 0 | 0 | 54-280-1800 | Конвектор «Kermi», тип 54, схема подключения 34, высота 280, длина 1800, с крышкой | 0 | KNN540280180221K | ООО «АФГ РУС» тел.+7(495)646-27-19 | https://www.kermi.ru/sistemy-otoplenija/produkcija/otopitelnye-pribory/konvektory/ | 36
KNN 54, 280х1800 (14) | KNN 54 | 14 | 280 | 255 | 1800 | 0 | 0 | 0 | 54-280-1800 | Конвектор «Kermi», тип 54, схема подключения 14, высота 280, длина 1800, с крышкой | 0 | KNN540280180231K | ООО «АФГ РУС» тел.+7(495)646-27-19 | https://www.kermi.ru/sistemy-otoplenija/produkcija/otopitelnye-pribory/konvektory/ | 36
KNN 54, 280х1800 (32) | KNN 54 | 32 | 280 | 255 | 1800 | 0 | 0 | 0 | 54-280-1800 | Конвектор «Kermi», тип 54, схема подключения 32, высота 280, длина 1800, с крышкой | 0 | KNN540280180241K | ООО «АФГ РУС» тел.+7(495)646-27-19 | https://www.kermi.ru/sistemy-otoplenija/produkcija/otopitelnye-pribory/konvektory/ | 36
KNN 54, 280х1800 (24) | KNN 54 | 24 | 280 | 255 | 1800 | 0 | 0 | 0 | 54-280-1800 | Конвектор «Kermi», тип 54, схема подключения 24, высота 280, длина 1800, с крышкой | 0 | KNN540280180251K | ООО «АФГ РУС» тел.+7(495)646-27-19 | https://www.kermi.ru/sistemy-otoplenija/produkcija/otopitelnye-pribory/konvektory/ | 36
KNN 54, 280х1800 (42) | KNN 54 | 42 | 280 | 255 | 1800 | 0 | 0 | 0 | 54-280-1800 | Конвектор «Kermi», тип 54, схема подключения 42, высота 280, длина 1800, с крышкой | 0 | KNN540280180261K | ООО «АФГ РУС» тел.+7(495)646-27-19 | https://www.kermi.ru/sistemy-otoplenija/produkcija/otopitelnye-pribory/konvektory/ | 36
KNN 54, 280х1900 (12) | KNN 54 | 12 | 280 | 255 | 1900 | 0 | 0 | 0 | 54-280-1900 | Конвектор «Kermi», тип 54, схема подключения 12, высота 280, длина 1900, с крышкой | 0 | KNN540280190211K | ООО «АФГ РУС» тел.+7(495)646-27-19 | https://www.kermi.ru/sistemy-otoplenija/produkcija/otopitelnye-pribory/konvektory/ | 36
KNN 54, 280х1900 (34) | KNN 54 | 34 | 280 | 255 | 1900 | 0 | 0 | 0 | 54-280-1900 | Конвектор «Kermi», тип 54, схема подключения 34, высота 280, длина 1900, с крышкой | 0 | KNN540280190221K | ООО «АФГ РУС» тел.+7(495)646-27-19 | https://www.kermi.ru/sistemy-otoplenija/produkcija/otopitelnye-pribory/konvektory/ | 36
KNN 54, 280х1900 (14) | KNN 54 | 14 | 280 | 255 | 1900 | 0 | 0 | 0 | 54-280-1900 | Конвектор «Kermi», тип 54, схема подключения 14, высота 280, длина 1900, с крышкой | 0 | KNN540280190231K | ООО «АФГ РУС» тел.+7(495)646-27-19 | https://www.kermi.ru/sistemy-otoplenija/produkcija/otopitelnye-pribory/konvektory/ | 36
KNN 54, 280х1900 (32) | KNN 54 | 32 | 280 | 255 | 1900 | 0 | 0 | 0 | 54-280-1900 | Конвектор «Kermi», тип 54, схема подключения 32, высота 280, длина 1900, с крышкой | 0 | KNN540280190241K | ООО «АФГ РУС» тел.+7(495)646-27-19 | https://www.kermi.ru/sistemy-otoplenija/produkcija/otopitelnye-pribory/konvektory/ | 36
KNN 54, 280х1900 (24) | KNN 54 | 24 | 280 | 255 | 1900 | 0 | 0 | 0 | 54-280-1900 | Конвектор «Kermi», тип 54, схема подключения 24, высота 280, длина 1900, с крышкой | 0 | KNN540280190251K | ООО «АФГ РУС» тел.+7(495)646-27-19 | https://www.kermi.ru/sistemy-otoplenija/produkcija/otopitelnye-pribory/konvektory/ | 36
KNN 54, 280х1900 (42) | KNN 54 | 42 | 280 | 255 | 1900 | 0 | 0 | 0 | 54-280-1900 | Конвектор «Kermi», тип 54, схема подключения 42, высота 280, длина 1900, с крышкой | 0 | KNN540280190261K | ООО «АФГ РУС» тел.+7(495)646-27-19 | https://www.kermi.ru/sistemy-otoplenija/produkcija/otopitelnye-pribory/konvektory/ | 36
KNN 54, 280х2000 (12) | KNN 54 | 12 | 280 | 255 | 2000 | 0 | 0 | 0 | 54-280-2000 | Конвектор «Kermi», тип 54, схема подключения 12, высота 280, длина 2000, с крышкой | 0 | KNN540280200211K | ООО «АФГ РУС» тел.+7(495)646-27-19 | https://www.kermi.ru/sistemy-otoplenija/produkcija/otopitelnye-pribory/konvektory/ | 36
KNN 54, 280х2000 (34) | KNN 54 | 34 | 280 | 255 | 2000 | 0 | 0 | 0 | 54-280-2000 | Конвектор «Kermi», тип 54, схема подключения 34, высота 280, длина 2000, с крышкой | 0 | KNN540280200221K | ООО «АФГ РУС» тел.+7(495)646-27-19 | https://www.kermi.ru/sistemy-otoplenija/produkcija/otopitelnye-pribory/konvektory/ | 36
KNN 54, 280х2000 (14) | KNN 54 | 14 | 280 | 255 | 2000 | 0 | 0 | 0 | 54-280-2000 | Конвектор «Kermi», тип 54, схема подключения 14, высота 280, длина 2000, с крышкой | 0 | KNN540280200231K | ООО «АФГ РУС» тел.+7(495)646-27-19 | https://www.kermi.ru/sistemy-otoplenija/produkcija/otopitelnye-pribory/konvektory/ | 36
KNN 54, 280х2000 (32) | KNN 54 | 32 | 280 | 255 | 2000 | 0 | 0 | 0 | 54-280-2000 | Конвектор «Kermi», тип 54, схема подключения 32, высота 280, длина 2000, с крышкой | 0 | KNN540280200241K | ООО «АФГ РУС» тел.+7(495)646-27-19 | https://www.kermi.ru/sistemy-otoplenija/produkcija/otopitelnye-pribory/konvektory/ | 36
KNN 54, 280х2000 (24) | KNN 54 | 24 | 280 | 255 | 2000 | 0 | 0 | 0 | 54-280-2000 | Конвектор «Kermi», тип 54, схема подключения 24, высота 280, длина 2000, с крышкой | 0 | KNN540280200251K | ООО «АФГ РУС» тел.+7(495)646-27-19 | https://www.kermi.ru/sistemy-otoplenija/produkcija/otopitelnye-pribory/konvektory/ | 36
KNN 54, 280х2000 (42) | KNN 54 | 42 | 280 | 255 | 2000 | 0 | 0 | 0 | 54-280-2000 | Конвектор «Kermi», тип 54, схема подключения 42, высота 280, длина 2000, с крышкой | 0 | KNN540280200261K | ООО «АФГ РУС» тел.+7(495)646-27-19 | https://www.kermi.ru/sistemy-otoplenija/produkcija/otopitelnye-pribory/konvektory/ | 36
KNN 54, 280х2200 (12) | KNN 54 | 12 | 280 | 255 | 2200 | 0 | 0 | 0 | 54-280-2200 | Конвектор «Kermi», тип 54, схема подключения 12, высота 280, длина 2200, с крышкой | 0 | KNN540280220211K | ООО «АФГ РУС» тел.+7(495)646-27-19 | https://www.kermi.ru/sistemy-otoplenija/produkcija/otopitelnye-pribory/konvektory/ | 36
KNN 54, 280х2200 (34) | KNN 54 | 34 | 280 | 255 | 2200 | 0 | 0 | 0 | 54-280-2200 | Конвектор «Kermi», тип 54, схема подключения 34, высота 280, длина 2200, с крышкой | 0 | KNN540280220221K | ООО «АФГ РУС» тел.+7(495)646-27-19 | https://www.kermi.ru/sistemy-otoplenija/produkcija/otopitelnye-pribory/konvektory/ | 36
KNN 54, 280х2200 (14) | KNN 54 | 14 | 280 | 255 | 2200 | 0 | 0 | 0 | 54-280-2200 | Конвектор «Kermi», тип 54, схема подключения 14, высота 280, длина 2200, с крышкой | 0 | KNN540280220231K | ООО «АФГ РУС» тел.+7(495)646-27-19 | https://www.kermi.ru/sistemy-otoplenija/produkcija/otopitelnye-pribory/konvektory/ | 36
KNN 54, 280х2200 (32) | KNN 54 | 32 | 280 | 255 | 2200 | 0 | 0 | 0 | 54-280-2200 | Конвектор «Kermi», тип 54, схема подключения 32, высота 280, длина 2200, с крышкой | 0 | KNN540280220241K | ООО «АФГ РУС» тел.+7(495)646-27-19 | https://www.kermi.ru/sistemy-otoplenija/produkcija/otopitelnye-pribory/konvektory/ | 36
KNN 54, 280х2200 (24) | KNN 54 | 24 | 280 | 255 | 2200 | 0 | 0 | 0 | 54-280-2200 | Конвектор «Kermi», тип 54, схема подключения 24, высота 280, длина 2200, с крышкой | 0 | KNN540280220251K | ООО «АФГ РУС» тел.+7(495)646-27-19 | https://www.kermi.ru/sistemy-otoplenija/produkcija/otopitelnye-pribory/konvektory/ | 36
KNN 54, 280х2200 (42) | KNN 54 | 42 | 280 | 255 | 2200 | 0 | 0 | 0 | 54-280-2200 | Конвектор «Kermi», тип 54, схема подключения 42, высота 280, длина 2200, с крышкой | 0 | KNN540280220261K | ООО «АФГ РУС» тел.+7(495)646-27-19 | https://www.kermi.ru/sistemy-otoplenija/produkcija/otopitelnye-pribory/konvektory/ | 36
KNN 54, 280х2400 (12) | KNN 54 | 12 | 280 | 255 | 2400 | 0 | 0 | 0 | 54-280-2400 | Конвектор «Kermi», тип 54, схема подключения 12, высота 280, длина 2400, с крышкой | 0 | KNN540280240211K | ООО «АФГ РУС» тел.+7(495)646-27-19 | https://www.kermi.ru/sistemy-otoplenija/produkcija/otopitelnye-pribory/konvektory/ | 36
KNN 54, 280х2400 (34) | KNN 54 | 34 | 280 | 255 | 2400 | 0 | 0 | 0 | 54-280-2400 | Конвектор «Kermi», тип 54, схема подключения 34, высота 280, длина 2400, с крышкой | 0 | KNN540280240221K | ООО «АФГ РУС» тел.+7(495)646-27-19 | https://www.kermi.ru/sistemy-otoplenija/produkcija/otopitelnye-pribory/konvektory/ | 36
KNN 54, 280х2400 (14) | KNN 54 | 14 | 280 | 255 | 2400 | 0 | 0 | 0 | 54-280-2400 | Конвектор «Kermi», тип 54, схема подключения 14, высота 280, длина 2400, с крышкой | 0 | KNN540280240231K | ООО «АФГ РУС» тел.+7(495)646-27-19 | https://www.kermi.ru/sistemy-otoplenija/produkcija/otopitelnye-pribory/konvektory/ | 36
KNN 54, 280х2400 (32) | KNN 54 | 32 | 280 | 255 | 2400 | 0 | 0 | 0 | 54-280-2400 | Конвектор «Kermi», тип 54, схема подключения 32, высота 280, длина 2400, с крышкой | 0 | KNN540280240241K | ООО «АФГ РУС» тел.+7(495)646-27-19 | https://www.kermi.ru/sistemy-otoplenija/produkcija/otopitelnye-pribory/konvektory/ | 36
KNN 54, 280х2400 (24) | KNN 54 | 24 | 280 | 255 | 2400 | 0 | 0 | 0 | 54-280-2400 | Конвектор «Kermi», тип 54, схема подключения 24, высота 280, длина 2400, с крышкой | 0 | KNN540280240251K | ООО «АФГ РУС» тел.+7(495)646-27-19 | https://www.kermi.ru/sistemy-otoplenija/produkcija/otopitelnye-pribory/konvektory/ | 36
KNN 54, 280х2400 (42) | KNN 54 | 42 | 280 | 255 | 2400 | 0 | 0 | 0 | 54-280-2400 | Конвектор «Kermi», тип 54, схема подключения 42, высота 280, длина 2400, с крышкой | 0 | KNN540280240261K | ООО «АФГ РУС» тел.+7(495)646-27-19 | https://www.kermi.ru/sistemy-otoplenija/produkcija/otopitelnye-pribory/konvektory/ | 36
KNN 54, 280х2600 (12) | KNN 54 | 12 | 280 | 255 | 2600 | 0 | 0 | 0 | 54-280-2600 | Конвектор «Kermi», тип 54, схема подключения 12, высота 280, длина 2600, с крышкой | 0 | KNN540280260211K | ООО «АФГ РУС» тел.+7(495)646-27-19 | https://www.kermi.ru/sistemy-otoplenija/produkcija/otopitelnye-pribory/konvektory/ | 36
KNN 54, 280х2600 (34) | KNN 54 | 34 | 280 | 255 | 2600 | 0 | 0 | 0 | 54-280-2600 | Конвектор «Kermi», тип 54, схема подключения 34, высота 280, длина 2600, с крышкой | 0 | KNN540280260221K | ООО «АФГ РУС» тел.+7(495)646-27-19 | https://www.kermi.ru/sistemy-otoplenija/produkcija/otopitelnye-pribory/konvektory/ | 36
KNN 54, 280х2600 (14) | KNN 54 | 14 | 280 | 255 | 2600 | 0 | 0 | 0 | 54-280-2600 | Конвектор «Kermi», тип 54, схема подключения 14, высота 280, длина 2600, с крышкой | 0 | KNN540280260231K | ООО «АФГ РУС» тел.+7(495)646-27-19 | https://www.kermi.ru/sistemy-otoplenija/produkcija/otopitelnye-pribory/konvektory/ | 36
KNN 54, 280х2600 (32) | KNN 54 | 32 | 280 | 255 | 2600 | 0 | 0 | 0 | 54-280-2600 | Конвектор «Kermi», тип 54, схема подключения 32, высота 280, длина 2600, с крышкой | 0 | KNN540280260241K | ООО «АФГ РУС» тел.+7(495)646-27-19 | https://www.kermi.ru/sistemy-otoplenija/produkcija/otopitelnye-pribory/konvektory/ | 36
KNN 54, 280х2600 (24) | KNN 54 | 24 | 280 | 255 | 2600 | 0 | 0 | 0 | 54-280-2600 | Конвектор «Kermi», тип 54, схема подключения 24, высота 280, длина 2600, с крышкой | 0 | KNN540280260251K | ООО «АФГ РУС» тел.+7(495)646-27-19 | https://www.kermi.ru/sistemy-otoplenija/produkcija/otopitelnye-pribory/konvektory/ | 36
KNN 54, 280х2600 (42) | KNN 54 | 42 | 280 | 255 | 2600 | 0 | 0 | 0 | 54-280-2600 | Конвектор «Kermi», тип 54, схема подключения 42, высота 280, длина 2600, с крышкой | 0 | KNN540280260261K | ООО «АФГ РУС» тел.+7(495)646-27-19 | https://www.kermi.ru/sistemy-otoplenija/produkcija/otopitelnye-pribory/konvektory/ | 36
KNN 54, 280х2800 (12) | KNN 54 | 12 | 280 | 255 | 2800 | 0 | 0 | 0 | 54-280-2800 | Конвектор «Kermi», тип 54, схема подключения 12, высота 280, длина 2800, с крышкой | 0 | KNN540280280211K | ООО «АФГ РУС» тел.+7(495)646-27-19 | https://www.kermi.ru/sistemy-otoplenija/produkcija/otopitelnye-pribory/konvektory/ | 36
KNN 54, 280х2800 (34) | KNN 54 | 34 | 280 | 255 | 2800 | 0 | 0 | 0 | 54-280-2800 | Конвектор «Kermi», тип 54, схема подключения 34, высота 280, длина 2800, с крышкой | 0 | KNN540280280221K | ООО «АФГ РУС» тел.+7(495)646-27-19 | https://www.kermi.ru/sistemy-otoplenija/produkcija/otopitelnye-pribory/konvektory/ | 36
KNN 54, 280х2800 (14) | KNN 54 | 14 | 280 | 255 | 2800 | 0 | 0 | 0 | 54-280-2800 | Конвектор «Kermi», тип 54, схема подключения 14, высота 280, длина 2800, с крышкой | 0 | KNN540280280231K | ООО «АФГ РУС» тел.+7(495)646-27-19 | https://www.kermi.ru/sistemy-otoplenija/produkcija/otopitelnye-pribory/konvektory/ | 36
KNN 54, 280х2800 (32) | KNN 54 | 32 | 280 | 255 | 2800 | 0 | 0 | 0 | 54-280-2800 | Конвектор «Kermi», тип 54, схема подключения 32, высота 280, длина 2800, с крышкой | 0 | KNN540280280241K | ООО «АФГ РУС» тел.+7(495)646-27-19 | https://www.kermi.ru/sistemy-otoplenija/produkcija/otopitelnye-pribory/konvektory/ | 36
KNN 54, 280х2800 (24) | KNN 54 | 24 | 280 | 255 | 2800 | 0 | 0 | 0 | 54-280-2800 | Конвектор «Kermi», тип 54, схема подключения 24, высота 280, длина 2800, с крышкой | 0 | KNN540280280251K | ООО «АФГ РУС» тел.+7(495)646-27-19 | https://www.kermi.ru/sistemy-otoplenija/produkcija/otopitelnye-pribory/konvektory/ | 36
KNN 54, 280х2800 (42) | KNN 54 | 42 | 280 | 255 | 2800 | 0 | 0 | 0 | 54-280-2800 | Конвектор «Kermi», тип 54, схема подключения 42, высота 280, длина 2800, с крышкой | 0 | KNN540280280261K | ООО «АФГ РУС» тел.+7(495)646-27-19 | https://www.kermi.ru/sistemy-otoplenija/produkcija/otopitelnye-pribory/konvektory/ | 36
KNN 54, 280х3000 (12) | KNN 54 | 12 | 280 | 255 | 3000 | 0 | 0 | 0 | 54-280-3000 | Конвектор «Kermi», тип 54, схема подключения 12, высота 280, длина 3000, с крышкой | 0 | KNN540280300211K | ООО «АФГ РУС» тел.+7(495)646-27-19 | https://www.kermi.ru/sistemy-otoplenija/produkcija/otopitelnye-pribory/konvektory/ | 36
KNN 54, 280х3000 (34) | KNN 54 | 34 | 280 | 255 | 3000 | 0 | 0 | 0 | 54-280-3000 | Конвектор «Kermi», тип 54, схема подключения 34, высота 280, длина 3000, с крышкой | 0 | KNN540280300221K | ООО «АФГ РУС» тел.+7(495)646-27-19 | https://www.kermi.ru/sistemy-otoplenija/produkcija/otopitelnye-pribory/konvektory/ | 36
KNN 54, 280х3000 (14) | KNN 54 | 14 | 280 | 255 | 3000 | 0 | 0 | 0 | 54-280-3000 | Конвектор «Kermi», тип 54, схема подключения 14, высота 280, длина 3000, с крышкой | 0 | KNN540280300231K | ООО «АФГ РУС» тел.+7(495)646-27-19 | https://www.kermi.ru/sistemy-otoplenija/produkcija/otopitelnye-pribory/konvektory/ | 36
KNN 54, 280х3000 (32) | KNN 54 | 32 | 280 | 255 | 3000 | 0 | 0 | 0 | 54-280-3000 | Конвектор «Kermi», тип 54, схема подключения 32, высота 280, длина 3000, с крышкой | 0 | KNN540280300241K | ООО «АФГ РУС» тел.+7(495)646-27-19 | https://www.kermi.ru/sistemy-otoplenija/produkcija/otopitelnye-pribory/konvektory/ | 36
KNN 54, 280х3000 (24) | KNN 54 | 24 | 280 | 255 | 3000 | 0 | 0 | 0 | 54-280-3000 | Конвектор «Kermi», тип 54, схема подключения 24, высота 280, длина 3000, с крышкой | 0 | KNN540280300251K | ООО «АФГ РУС» тел.+7(495)646-27-19 | https://www.kermi.ru/sistemy-otoplenija/produkcija/otopitelnye-pribory/konvektory/ | 36
KNN 54, 280х3000 (42) | KNN 54 | 42 | 280 | 255 | 3000 | 0 | 0 | 0 | 54-280-3000 | Конвектор «Kermi», тип 54, схема подключения 42, высота 280, длина 3000, с крышкой | 0 | KNN540280300261K | ООО «АФГ РУС» тел.+7(495)646-27-19 | https://www.kermi.ru/sistemy-otoplenija/produkcija/otopitelnye-pribory/konvektory/ | 36
KNN 54, 280х3200 (12) | KNN 54 | 12 | 280 | 255 | 3200 | 0 | 0 | 0 | 54-280-3200 | Конвектор «Kermi», тип 54, схема подключения 12, высота 280, длина 3200, с крышкой | 0 | KNN540280320211K | ООО «АФГ РУС» тел.+7(495)646-27-19 | https://www.kermi.ru/sistemy-otoplenija/produkcija/otopitelnye-pribory/konvektory/ | 36
KNN 54, 280х3200 (34) | KNN 54 | 34 | 280 | 255 | 3200 | 0 | 0 | 0 | 54-280-3200 | Конвектор «Kermi», тип 54, схема подключения 34, высота 280, длина 3200, с крышкой | 0 | KNN540280320221K | ООО «АФГ РУС» тел.+7(495)646-27-19 | https://www.kermi.ru/sistemy-otoplenija/produkcija/otopitelnye-pribory/konvektory/ | 36
KNN 54, 280х3200 (14) | KNN 54 | 14 | 280 | 255 | 3200 | 0 | 0 | 0 | 54-280-3200 | Конвектор «Kermi», тип 54, схема подключения 14, высота 280, длина 3200, с крышкой | 0 | KNN540280320231K | ООО «АФГ РУС» тел.+7(495)646-27-19 | https://www.kermi.ru/sistemy-otoplenija/produkcija/otopitelnye-pribory/konvektory/ | 36
KNN 54, 280х3200 (32) | KNN 54 | 32 | 280 | 255 | 3200 | 0 | 0 | 0 | 54-280-3200 | Конвектор «Kermi», тип 54, схема подключения 32, высота 280, длина 3200, с крышкой | 0 | KNN540280320241K | ООО «АФГ РУС» тел.+7(495)646-27-19 | https://www.kermi.ru/sistemy-otoplenija/produkcija/otopitelnye-pribory/konvektory/ | 36
KNN 54, 280х3200 (24) | KNN 54 | 24 | 280 | 255 | 3200 | 0 | 0 | 0 | 54-280-3200 | Конвектор «Kermi», тип 54, схема подключения 24, высота 280, длина 3200, с крышкой | 0 | KNN540280320251K | ООО «АФГ РУС» тел.+7(495)646-27-19 | https://www.kermi.ru/sistemy-otoplenija/produkcija/otopitelnye-pribory/konvektory/ | 36
KNN 54, 280х3200 (42) | KNN 54 | 42 | 280 | 255 | 3200 | 0 | 0 | 0 | 54-280-3200 | Конвектор «Kermi», тип 54, схема подключения 42, высота 280, длина 3200, с крышкой | 0 | KNN540280320261K | ООО «АФГ РУС» тел.+7(495)646-27-19 | https://www.kermi.ru/sistemy-otoplenija/produkcija/otopitelnye-pribory/konvektory/ | 36
KNN 54, 280х3400 (12) | KNN 54 | 12 | 280 | 255 | 3400 | 0 | 0 | 0 | 54-280-3400 | Конвектор «Kermi», тип 54, схема подключения 12, высота 280, длина 3400, с крышкой | 0 | KNN540280340211K | ООО «АФГ РУС» тел.+7(495)646-27-19 | https://www.kermi.ru/sistemy-otoplenija/produkcija/otopitelnye-pribory/konvektory/ | 36
KNN 54, 280х3400 (34) | KNN 54 | 34 | 280 | 255 | 3400 | 0 | 0 | 0 | 54-280-3400 | Конвектор «Kermi», тип 54, схема подключения 34, высота 280, длина 3400, с крышкой | 0 | KNN540280340221K | ООО «АФГ РУС» тел.+7(495)646-27-19 | https://www.kermi.ru/sistemy-otoplenija/produkcija/otopitelnye-pribory/konvektory/ | 36
KNN 54, 280х3400 (14) | KNN 54 | 14 | 280 | 255 | 3400 | 0 | 0 | 0 | 54-280-3400 | Конвектор «Kermi», тип 54, схема подключения 14, высота 280, длина 3400, с крышкой | 0 | KNN540280340231K | ООО «АФГ РУС» тел.+7(495)646-27-19 | https://www.kermi.ru/sistemy-otoplenija/produkcija/otopitelnye-pribory/konvektory/ | 36
KNN 54, 280х3400 (32) | KNN 54 | 32 | 280 | 255 | 3400 | 0 | 0 | 0 | 54-280-3400 | Конвектор «Kermi», тип 54, схема подключения 32, высота 280, длина 3400, с крышкой | 0 | KNN540280340241K | ООО «АФГ РУС» тел.+7(495)646-27-19 | https://www.kermi.ru/sistemy-otoplenija/produkcija/otopitelnye-pribory/konvektory/ | 36
KNN 54, 280х3400 (24) | KNN 54 | 24 | 280 | 255 | 3400 | 0 | 0 | 0 | 54-280-3400 | Конвектор «Kermi», тип 54, схема подключения 24, высота 280, длина 3400, с крышкой | 0 | KNN540280340251K | ООО «АФГ РУС» тел.+7(495)646-27-19 | https://www.kermi.ru/sistemy-otoplenija/produkcija/otopitelnye-pribory/konvektory/ | 36
KNN 54, 280х3400 (42) | KNN 54 | 42 | 280 | 255 | 3400 | 0 | 0 | 0 | 54-280-3400 | Конвектор «Kermi», тип 54, схема подключения 42, высота 280, длина 3400, с крышкой | 0 | KNN540280340261K | ООО «АФГ РУС» тел.+7(495)646-27-19 | https://www.kermi.ru/sistemy-otoplenija/produkcija/otopitelnye-pribory/konvektory/ | 36
KNN 54, 280х3600 (12) | KNN 54 | 12 | 280 | 255 | 3600 | 0 | 0 | 0 | 54-280-3600 | Конвектор «Kermi», тип 54, схема подключения 12, высота 280, длина 3600, с крышкой | 0 | KNN540280360211K | ООО «АФГ РУС» тел.+7(495)646-27-19 | https://www.kermi.ru/sistemy-otoplenija/produkcija/otopitelnye-pribory/konvektory/ | 36
KNN 54, 280х3600 (34) | KNN 54 | 34 | 280 | 255 | 3600 | 0 | 0 | 0 | 54-280-3600 | Конвектор «Kermi», тип 54, схема подключения 34, высота 280, длина 3600, с крышкой | 0 | KNN540280360221K | ООО «АФГ РУС» тел.+7(495)646-27-19 | https://www.kermi.ru/sistemy-otoplenija/produkcija/otopitelnye-pribory/konvektory/ | 36
KNN 54, 280х3600 (14) | KNN 54 | 14 | 280 | 255 | 3600 | 0 | 0 | 0 | 54-280-3600 | Конвектор «Kermi», тип 54, схема подключения 14, высота 280, длина 3600, с крышкой | 0 | KNN540280360231K | ООО «АФГ РУС» тел.+7(495)646-27-19 | https://www.kermi.ru/sistemy-otoplenija/produkcija/otopitelnye-pribory/konvektory/ | 36
KNN 54, 280х3600 (32) | KNN 54 | 32 | 280 | 255 | 3600 | 0 | 0 | 0 | 54-280-3600 | Конвектор «Kermi», тип 54, схема подключения 32, высота 280, длина 3600, с крышкой | 0 | KNN540280360241K | ООО «АФГ РУС» тел.+7(495)646-27-19 | https://www.kermi.ru/sistemy-otoplenija/produkcija/otopitelnye-pribory/konvektory/ | 36
KNN 54, 280х3600 (24) | KNN 54 | 24 | 280 | 255 | 3600 | 0 | 0 | 0 | 54-280-3600 | Конвектор «Kermi», тип 54, схема подключения 24, высота 280, длина 3600, с крышкой | 0 | KNN540280360251K | ООО «АФГ РУС» тел.+7(495)646-27-19 | https://www.kermi.ru/sistemy-otoplenija/produkcija/otopitelnye-pribory/konvektory/ | 36
KNN 54, 280х3600 (42) | KNN 54 | 42 | 280 | 255 | 3600 | 0 | 0 | 0 | 54-280-3600 | Конвектор «Kermi», тип 54, схема подключения 42, высота 280, длина 3600, с крышкой | 0 | KNN540280360261K | ООО «АФГ РУС» тел.+7(495)646-27-19 | https://www.kermi.ru/sistemy-otoplenija/produkcija/otopitelnye-pribory/konvektory/ | 36