## Лист1
Столбец1 | Тип отопительного прибора##OTHER## | Схема подключения##OTHER## | H##LENGTH##MILLIMETERS | B##LENGTH##MILLIMETERS | L##LENGTH##MILLIMETERS | Qну_dT70##HVAC_HEATING_LOAD##WATTS | Qну_dT60##HVAC_HEATING_LOAD##WATTS | Qну_dT50##HVAC_HEATING_LOAD##WATTS | короткое наименование##OTHER## | Наименование##OTHER## | Масса##OTHER## | Код оборудования##OTHER## | Завод изготовитель##OTHER## | URL##OTHER## | Обратный трубопровод.Отступ сбоку##LENGTH##MILLIMETERS
KSN 22, 70х500 (68) | KSN 22 | 68 | 70 | 133 | 500 | 0 | 0 | 0 | 22-70-500 | Конвектор «Kermi» с экраном теплового излучения, тип 22, схема подключения 68, высота 70, длина 500, с крышкой | 0 | KNN22070050271K | ООО «АФГ РУС» тел.+7(495)646-27-19 | https://www.kermi.ru/sistemy-otoplenija/produkcija/otopitelnye-pribory/konvektory/ | 97
KSN 22, 70х500 (86) | KSN 22 | 86 | 70 | 133 | 500 | 0 | 0 | 0 | 22-70-500 | Конвектор «Kermi» с экраном теплового излучения, тип 22, схема подключения 86, высота 70, длина 500, с крышкой | 0 | KNN22070050281K | ООО «АФГ РУС» тел.+7(495)646-27-19 | https://www.kermi.ru/sistemy-otoplenija/produkcija/otopitelnye-pribory/konvektory/ | 97
KSN 22, 70х600 (68) | KSN 22 | 68 | 70 | 133 | 600 | 0 | 0 | 0 | 22-70-600 | Конвектор «Kermi» с экраном теплового излучения, тип 22, схема подключения 68, высота 70, длина 600, с крышкой | 0 | KNN22070060271K | ООО «АФГ РУС» тел.+7(495)646-27-19 | https://www.kermi.ru/sistemy-otoplenija/produkcija/otopitelnye-pribory/konvektory/ | 97
KSN 22, 70х600 (86) | KSN 22 | 86 | 70 | 133 | 600 | 0 | 0 | 0 | 22-70-600 | Конвектор «Kermi» с экраном теплового излучения, тип 22, схема подключения 86, высота 70, длина 600, с крышкой | 0 | KNN22070060281K | ООО «АФГ РУС» тел.+7(495)646-27-19 | https://www.kermi.ru/sistemy-otoplenija/produkcija/otopitelnye-pribory/konvektory/ | 97
KSN 22, 70х700 (68) | KSN 22 | 68 | 70 | 133 | 700 | 0 | 0 | 0 | 22-70-700 | Конвектор «Kermi» с экраном теплового излучения, тип 22, схема подключения 68, высота 70, длина 700, с крышкой | 0 | KNN22070070271K | ООО «АФГ РУС» тел.+7(495)646-27-19 | https://www.kermi.ru/sistemy-otoplenija/produkcija/otopitelnye-pribory/konvektory/ | 97
KSN 22, 70х700 (86) | KSN 22 | 86 | 70 | 133 | 700 | 0 | 0 | 0 | 22-70-700 | Конвектор «Kermi» с экраном теплового излучения, тип 22, схема подключения 86, высота 70, длина 700, с крышкой | 0 | KNN22070070281K | ООО «АФГ РУС» тел.+7(495)646-27-19 | https://www.kermi.ru/sistemy-otoplenija/produkcija/otopitelnye-pribory/konvektory/ | 97
KSN 22, 70х800 (68) | KSN 22 | 68 | 70 | 133 | 800 | 0 | 0 | 0 | 22-70-800 | Конвектор «Kermi» с экраном теплового излучения, тип 22, схема подключения 68, высота 70, длина 800, с крышкой | 0 | KNN22070080271K | ООО «АФГ РУС» тел.+7(495)646-27-19 | https://www.kermi.ru/sistemy-otoplenija/produkcija/otopitelnye-pribory/konvektory/ | 97
KSN 22, 70х800 (86) | KSN 22 | 86 | 70 | 133 | 800 | 0 | 0 | 0 | 22-70-800 | Конвектор «Kermi» с экраном теплового излучения, тип 22, схема подключения 86, высота 70, длина 800, с крышкой | 0 | KNN22070080281K | ООО «АФГ РУС» тел.+7(495)646-27-19 | https://www.kermi.ru/sistemy-otoplenija/produkcija/otopitelnye-pribory/konvektory/ | 97
KSN 22, 70х900 (68) | KSN 22 | 68 | 70 | 133 | 900 | 0 | 0 | 0 | 22-70-900 | Конвектор «Kermi» с экраном теплового излучения, тип 22, схема подключения 68, высота 70, длина 900, с крышкой | 0 | KNN22070090271K | ООО «АФГ РУС» тел.+7(495)646-27-19 | https://www.kermi.ru/sistemy-otoplenija/produkcija/otopitelnye-pribory/konvektory/ | 97
KSN 22, 70х900 (86) | KSN 22 | 86 | 70 | 133 | 900 | 0 | 0 | 0 | 22-70-900 | Конвектор «Kermi» с экраном теплового излучения, тип 22, схема подключения 86, высота 70, длина 900, с крышкой | 0 | KNN22070090281K | ООО «АФГ РУС» тел.+7(495)646-27-19 | https://www.kermi.ru/sistemy-otoplenija/produkcija/otopitelnye-pribory/konvektory/ | 97
KSN 22, 70х1000 (68) | KSN 22 | 68 | 70 | 133 | 1000 | 0 | 0 | 0 | 22-70-1000 | Конвектор «Kermi» с экраном теплового излучения, тип 22, схема подключения 68, высота 70, длина 1000, с крышкой | 0 | KNN22070100271K | ООО «АФГ РУС» тел.+7(495)646-27-19 | https://www.kermi.ru/sistemy-otoplenija/produkcija/otopitelnye-pribory/konvektory/ | 97
KSN 22, 70х1000 (86) | KSN 22 | 86 | 70 | 133 | 1000 | 0 | 0 | 0 | 22-70-1000 | Конвектор «Kermi» с экраном теплового излучения, тип 22, схема подключения 86, высота 70, длина 1000, с крышкой | 0 | KNN22070100281K | ООО «АФГ РУС» тел.+7(495)646-27-19 | https://www.kermi.ru/sistemy-otoplenija/produkcija/otopitelnye-pribory/konvektory/ | 97
KSN 22, 70х1100 (68) | KSN 22 | 68 | 70 | 133 | 1100 | 0 | 0 | 0 | 22-70-1100 | Конвектор «Kermi» с экраном теплового излучения, тип 22, схема подключения 68, высота 70, длина 1100, с крышкой | 0 | KNN22070110271K | ООО «АФГ РУС» тел.+7(495)646-27-19 | https://www.kermi.ru/sistemy-otoplenija/produkcija/otopitelnye-pribory/konvektory/ | 97
KSN 22, 70х1100 (86) | KSN 22 | 86 | 70 | 133 | 1100 | 0 | 0 | 0 | 22-70-1100 | Конвектор «Kermi» с экраном теплового излучения, тип 22, схема подключения 86, высота 70, длина 1100, с крышкой | 0 | KNN22070110281K | ООО «АФГ РУС» тел.+7(495)646-27-19 | https://www.kermi.ru/sistemy-otoplenija/produkcija/otopitelnye-pribory/konvektory/ | 97
KSN 22, 70х1200 (68) | KSN 22 | 68 | 70 | 133 | 1200 | 0 | 0 | 0 | 22-70-1200 | Конвектор «Kermi» с экраном теплового излучения, тип 22, схема подключения 68, высота 70, длина 1200, с крышкой | 0 | KNN22070120271K | ООО «АФГ РУС» тел.+7(495)646-27-19 | https://www.kermi.ru/sistemy-otoplenija/produkcija/otopitelnye-pribory/konvektory/ | 97
KSN 22, 70х1200 (86) | KSN 22 | 86 | 70 | 133 | 1200 | 0 | 0 | 0 | 22-70-1200 | Конвектор «Kermi» с экраном теплового излучения, тип 22, схема подключения 86, высота 70, длина 1200, с крышкой | 0 | KNN22070120281K | ООО «АФГ РУС» тел.+7(495)646-27-19 | https://www.kermi.ru/sistemy-otoplenija/produkcija/otopitelnye-pribory/konvektory/ | 97
KSN 22, 70х1300 (68) | KSN 22 | 68 | 70 | 133 | 1300 | 0 | 0 | 0 | 22-70-1300 | Конвектор «Kermi» с экраном теплового излучения, тип 22, схема подключения 68, высота 70, длина 1300, с крышкой | 0 | KNN22070130271K | ООО «АФГ РУС» тел.+7(495)646-27-19 | https://www.kermi.ru/sistemy-otoplenija/produkcija/otopitelnye-pribory/konvektory/ | 97
KSN 22, 70х1300 (86) | KSN 22 | 86 | 70 | 133 | 1300 | 0 | 0 | 0 | 22-70-1300 | Конвектор «Kermi» с экраном теплового излучения, тип 22, схема подключения 86, высота 70, длина 1300, с крышкой | 0 | KNN22070130281K | ООО «АФГ РУС» тел.+7(495)646-27-19 | https://www.kermi.ru/sistemy-otoplenija/produkcija/otopitelnye-pribory/konvektory/ | 97
KSN 22, 70х1400 (68) | KSN 22 | 68 | 70 | 133 | 1400 | 0 | 0 | 0 | 22-70-1400 | Конвектор «Kermi» с экраном теплового излучения, тип 22, схема подключения 68, высота 70, длина 1400, с крышкой | 0 | KNN22070140271K | ООО «АФГ РУС» тел.+7(495)646-27-19 | https://www.kermi.ru/sistemy-otoplenija/produkcija/otopitelnye-pribory/konvektory/ | 97
KSN 22, 70х1400 (86) | KSN 22 | 86 | 70 | 133 | 1400 | 0 | 0 | 0 | 22-70-1400 | Конвектор «Kermi» с экраном теплового излучения, тип 22, схема подключения 86, высота 70, длина 1400, с крышкой | 0 | KNN22070140281K | ООО «АФГ РУС» тел.+7(495)646-27-19 | https://www.kermi.ru/sistemy-otoplenija/produkcija/otopitelnye-pribory/konvektory/ | 97
KSN 22, 70х1500 (68) | KSN 22 | 68 | 70 | 133 | 1500 | 0 | 0 | 0 | 22-70-1500 | Конвектор «Kermi» с экраном теплового излучения, тип 22, схема подключения 68, высота 70, длина 1500, с крышкой | 0 | KNN22070150271K | ООО «АФГ РУС» тел.+7(495)646-27-19 | https://www.kermi.ru/sistemy-otoplenija/produkcija/otopitelnye-pribory/konvektory/ | 97
KSN 22, 70х1500 (86) | KSN 22 | 86 | 70 | 133 | 1500 | 0 | 0 | 0 | 22-70-1500 | Конвектор «Kermi» с экраном теплового излучения, тип 22, схема подключения 86, высота 70, длина 1500, с крышкой | 0 | KNN22070150281K | ООО «АФГ РУС» тел.+7(495)646-27-19 | https://www.kermi.ru/sistemy-otoplenija/produkcija/otopitelnye-pribory/konvektory/ | 97
KSN 22, 70х1600 (68) | KSN 22 | 68 | 70 | 133 | 1600 | 0 | 0 | 0 | 22-70-1600 | Конвектор «Kermi» с экраном теплового излучения, тип 22, схема подключения 68, высота 70, длина 1600, с крышкой | 0 | KNN22070160271K | ООО «АФГ РУС» тел.+7(495)646-27-19 | https://www.kermi.ru/sistemy-otoplenija/produkcija/otopitelnye-pribory/konvektory/ | 97
KSN 22, 70х1600 (86) | KSN 22 | 86 | 70 | 133 | 1600 | 0 | 0 | 0 | 22-70-1600 | Конвектор «Kermi» с экраном теплового излучения, тип 22, схема подключения 86, высота 70, длина 1600, с крышкой | 0 | KNN22070160281K | ООО «АФГ РУС» тел.+7(495)646-27-19 | https://www.kermi.ru/sistemy-otoplenija/produkcija/otopitelnye-pribory/konvektory/ | 97
KSN 22, 70х1700 (68) | KSN 22 | 68 | 70 | 133 | 1700 | 0 | 0 | 0 | 22-70-1700 | Конвектор «Kermi» с экраном теплового излучения, тип 22, схема подключения 68, высота 70, длина 1700, с крышкой | 0 | KNN22070170271K | ООО «АФГ РУС» тел.+7(495)646-27-19 | https://www.kermi.ru/sistemy-otoplenija/produkcija/otopitelnye-pribory/konvektory/ | 97
KSN 22, 70х1700 (86) | KSN 22 | 86 | 70 | 133 | 1700 | 0 | 0 | 0 | 22-70-1700 | Конвектор «Kermi» с экраном теплового излучения, тип 22, схема подключения 86, высота 70, длина 1700, с крышкой | 0 | KNN22070170281K | ООО «АФГ РУС» тел.+7(495)646-27-19 | https://www.kermi.ru/sistemy-otoplenija/produkcija/otopitelnye-pribory/konvektory/ | 97
KSN 22, 70х1800 (68) | KSN 22 | 68 | 70 | 133 | 1800 | 0 | 0 | 0 | 22-70-1800 | Конвектор «Kermi» с экраном теплового излучения, тип 22, схема подключения 68, высота 70, длина 1800, с крышкой | 0 | KNN22070180271K | ООО «АФГ РУС» тел.+7(495)646-27-19 | https://www.kermi.ru/sistemy-otoplenija/produkcija/otopitelnye-pribory/konvektory/ | 97
KSN 22, 70х1800 (86) | KSN 22 | 86 | 70 | 133 | 1800 | 0 | 0 | 0 | 22-70-1800 | Конвектор «Kermi» с экраном теплового излучения, тип 22, схема подключения 86, высота 70, длина 1800, с крышкой | 0 | KNN22070180281K | ООО «АФГ РУС» тел.+7(495)646-27-19 | https://www.kermi.ru/sistemy-otoplenija/produkcija/otopitelnye-pribory/konvektory/ | 97
KSN 22, 70х1900 (68) | KSN 22 | 68 | 70 | 133 | 1900 | 0 | 0 | 0 | 22-70-1900 | Конвектор «Kermi» с экраном теплового излучения, тип 22, схема подключения 68, высота 70, длина 1900, с крышкой | 0 | KNN22070190271K | ООО «АФГ РУС» тел.+7(495)646-27-19 | https://www.kermi.ru/sistemy-otoplenija/produkcija/otopitelnye-pribory/konvektory/ | 97
KSN 22, 70х1900 (86) | KSN 22 | 86 | 70 | 133 | 1900 | 0 | 0 | 0 | 22-70-1900 | Конвектор «Kermi» с экраном теплового излучения, тип 22, схема подключения 86, высота 70, длина 1900, с крышкой | 0 | KNN22070190281K | ООО «АФГ РУС» тел.+7(495)646-27-19 | https://www.kermi.ru/sistemy-otoplenija/produkcija/otopitelnye-pribory/konvektory/ | 97
KSN 22, 70х2000 (68) | KSN 22 | 68 | 70 | 133 | 2000 | 0 | 0 | 0 | 22-70-2000 | Конвектор «Kermi» с экраном теплового излучения, тип 22, схема подключения 68, высота 70, длина 2000, с крышкой | 0 | KNN22070200271K | ООО «АФГ РУС» тел.+7(495)646-27-19 | https://www.kermi.ru/sistemy-otoplenija/produkcija/otopitelnye-pribory/konvektory/ | 97
KSN 22, 70х2000 (86) | KSN 22 | 86 | 70 | 133 | 2000 | 0 | 0 | 0 | 22-70-2000 | Конвектор «Kermi» с экраном теплового излучения, тип 22, схема подключения 86, высота 70, длина 2000, с крышкой | 0 | KNN22070200281K | ООО «АФГ РУС» тел.+7(495)646-27-19 | https://www.kermi.ru/sistemy-otoplenija/produkcija/otopitelnye-pribory/konvektory/ | 97
KSN 22, 70х2200 (68) | KSN 22 | 68 | 70 | 133 | 2200 | 0 | 0 | 0 | 22-70-2200 | Конвектор «Kermi» с экраном теплового излучения, тип 22, схема подключения 68, высота 70, длина 2200, с крышкой | 0 | KNN22070220271K | ООО «АФГ РУС» тел.+7(495)646-27-19 | https://www.kermi.ru/sistemy-otoplenija/produkcija/otopitelnye-pribory/konvektory/ | 97
KSN 22, 70х2200 (86) | KSN 22 | 86 | 70 | 133 | 2200 | 0 | 0 | 0 | 22-70-2200 | Конвектор «Kermi» с экраном теплового излучения, тип 22, схема подключения 86, высота 70, длина 2200, с крышкой | 0 | KNN22070220281K | ООО «АФГ РУС» тел.+7(495)646-27-19 | https://www.kermi.ru/sistemy-otoplenija/produkcija/otopitelnye-pribory/konvektory/ | 97
KSN 22, 70х2400 (68) | KSN 22 | 68 | 70 | 133 | 2400 | 0 | 0 | 0 | 22-70-2400 | Конвектор «Kermi» с экраном теплового излучения, тип 22, схема подключения 68, высота 70, длина 2400, с крышкой | 0 | KNN22070240271K | ООО «АФГ РУС» тел.+7(495)646-27-19 | https://www.kermi.ru/sistemy-otoplenija/produkcija/otopitelnye-pribory/konvektory/ | 97
KSN 22, 70х2400 (86) | KSN 22 | 86 | 70 | 133 | 2400 | 0 | 0 | 0 | 22-70-2400 | Конвектор «Kermi» с экраном теплового излучения, тип 22, схема подключения 86, высота 70, длина 2400, с крышкой | 0 | KNN22070240281K | ООО «АФГ РУС» тел.+7(495)646-27-19 | https://www.kermi.ru/sistemy-otoplenija/produkcija/otopitelnye-pribory/konvektory/ | 97
KSN 22, 70х2600 (68) | KSN 22 | 68 | 70 | 133 | 2600 | 0 | 0 | 0 | 22-70-2600 | Конвектор «Kermi» с экраном теплового излучения, тип 22, схема подключения 68, высота 70, длина 2600, с крышкой | 0 | KNN22070260271K | ООО «АФГ РУС» тел.+7(495)646-27-19 | https://www.kermi.ru/sistemy-otoplenija/produkcija/otopitelnye-pribory/konvektory/ | 97
KSN 22, 70х2600 (86) | KSN 22 | 86 | 70 | 133 | 2600 | 0 | 0 | 0 | 22-70-2600 | Конвектор «Kermi» с экраном теплового излучения, тип 22, схема подключения 86, высота 70, длина 2600, с крышкой | 0 | KNN22070260281K | ООО «АФГ РУС» тел.+7(495)646-27-19 | https://www.kermi.ru/sistemy-otoplenija/produkcija/otopitelnye-pribory/konvektory/ | 97
KSN 22, 70х2800 (68) | KSN 22 | 68 | 70 | 133 | 2800 | 0 | 0 | 0 | 22-70-2800 | Конвектор «Kermi» с экраном теплового излучения, тип 22, схема подключения 68, высота 70, длина 2800, с крышкой | 0 | KNN22070280271K | ООО «АФГ РУС» тел.+7(495)646-27-19 | https://www.kermi.ru/sistemy-otoplenija/produkcija/otopitelnye-pribory/konvektory/ | 97
KSN 22, 70х2800 (86) | KSN 22 | 86 | 70 | 133 | 2800 | 0 | 0 | 0 | 22-70-2800 | Конвектор «Kermi» с экраном теплового излучения, тип 22, схема подключения 86, высота 70, длина 2800, с крышкой | 0 | KNN22070280281K | ООО «АФГ РУС» тел.+7(495)646-27-19 | https://www.kermi.ru/sistemy-otoplenija/produkcija/otopitelnye-pribory/konvektory/ | 97
KSN 22, 70х3000 (68) | KSN 22 | 68 | 70 | 133 | 3000 | 0 | 0 | 0 | 22-70-3000 | Конвектор «Kermi» с экраном теплового излучения, тип 22, схема подключения 68, высота 70, длина 3000, с крышкой | 0 | KNN22070300271K | ООО «АФГ РУС» тел.+7(495)646-27-19 | https://www.kermi.ru/sistemy-otoplenija/produkcija/otopitelnye-pribory/konvektory/ | 97
KSN 22, 70х3000 (86) | KSN 22 | 86 | 70 | 133 | 3000 | 0 | 0 | 0 | 22-70-3000 | Конвектор «Kermi» с экраном теплового излучения, тип 22, схема подключения 86, высота 70, длина 3000, с крышкой | 0 | KNN22070300281K | ООО «АФГ РУС» тел.+7(495)646-27-19 | https://www.kermi.ru/sistemy-otoplenija/produkcija/otopitelnye-pribory/konvektory/ | 97
KSN 22, 70х3200 (68) | KSN 22 | 68 | 70 | 133 | 3200 | 0 | 0 | 0 | 22-70-3200 | Конвектор «Kermi» с экраном теплового излучения, тип 22, схема подключения 68, высота 70, длина 3200, с крышкой | 0 | KNN22070320271K | ООО «АФГ РУС» тел.+7(495)646-27-19 | https://www.kermi.ru/sistemy-otoplenija/produkcija/otopitelnye-pribory/konvektory/ | 97
KSN 22, 70х3200 (86) | KSN 22 | 86 | 70 | 133 | 3200 | 0 | 0 | 0 | 22-70-3200 | Конвектор «Kermi» с экраном теплового излучения, тип 22, схема подключения 86, высота 70, длина 3200, с крышкой | 0 | KNN22070320281K | ООО «АФГ РУС» тел.+7(495)646-27-19 | https://www.kermi.ru/sistemy-otoplenija/produkcija/otopitelnye-pribory/konvektory/ | 97
KSN 22, 70х3400 (68) | KSN 22 | 68 | 70 | 133 | 3400 | 0 | 0 | 0 | 22-70-3400 | Конвектор «Kermi» с экраном теплового излучения, тип 22, схема подключения 68, высота 70, длина 3400, с крышкой | 0 | KNN22070340271K | ООО «АФГ РУС» тел.+7(495)646-27-19 | https://www.kermi.ru/sistemy-otoplenija/produkcija/otopitelnye-pribory/konvektory/ | 97
KSN 22, 70х3400 (86) | KSN 22 | 86 | 70 | 133 | 3400 | 0 | 0 | 0 | 22-70-3400 | Конвектор «Kermi» с экраном теплового излучения, тип 22, схема подключения 86, высота 70, длина 3400, с крышкой | 0 | KNN22070340281K | ООО «АФГ РУС» тел.+7(495)646-27-19 | https://www.kermi.ru/sistemy-otoplenija/produkcija/otopitelnye-pribory/konvektory/ | 97
KSN 22, 70х3600 (68) | KSN 22 | 68 | 70 | 133 | 3600 | 0 | 0 | 0 | 22-70-3600 | Конвектор «Kermi» с экраном теплового излучения, тип 22, схема подключения 68, высота 70, длина 3600, с крышкой | 0 | KNN22070360271K | ООО «АФГ РУС» тел.+7(495)646-27-19 | https://www.kermi.ru/sistemy-otoplenija/produkcija/otopitelnye-pribory/konvektory/ | 97
KSN 22, 70х3600 (86) | KSN 22 | 86 | 70 | 133 | 3600 | 0 | 0 | 0 | 22-70-3600 | Конвектор «Kermi» с экраном теплового излучения, тип 22, схема подключения 86, высота 70, длина 3600, с крышкой | 0 | KNN22070360281K | ООО «АФГ РУС» тел.+7(495)646-27-19 | https://www.kermi.ru/sistemy-otoplenija/produkcija/otopitelnye-pribory/konvektory/ | 97
KSN 22, 70х3800 (68) | KSN 22 | 68 | 70 | 133 | 3800 | 0 | 0 | 0 | 22-70-3800 | Конвектор «Kermi» с экраном теплового излучения, тип 22, схема подключения 68, высота 70, длина 3800, с крышкой | 0 | KNN22070380271K | ООО «АФГ РУС» тел.+7(495)646-27-19 | https://www.kermi.ru/sistemy-otoplenija/produkcija/otopitelnye-pribory/konvektory/ | 97
KSN 22, 70х3800 (86) | KSN 22 | 86 | 70 | 133 | 3800 | 0 | 0 | 0 | 22-70-3800 | Конвектор «Kermi» с экраном теплового излучения, тип 22, схема подключения 86, высота 70, длина 3800, с крышкой | 0 | KNN22070380281K | ООО «АФГ РУС» тел.+7(495)646-27-19 | https://www.kermi.ru/sistemy-otoplenija/produkcija/otopitelnye-pribory/konvektory/ | 97
KSN 22, 70х4000 (68) | KSN 22 | 68 | 70 | 133 | 4000 | 0 | 0 | 0 | 22-70-4000 | Конвектор «Kermi» с экраном теплового излучения, тип 22, схема подключения 68, высота 70, длина 4000, с крышкой | 0 | KNN22070400271K | ООО «АФГ РУС» тел.+7(495)646-27-19 | https://www.kermi.ru/sistemy-otoplenija/produkcija/otopitelnye-pribory/konvektory/ | 97
KSN 22, 70х4000 (86) | KSN 22 | 86 | 70 | 133 | 4000 | 0 | 0 | 0 | 22-70-4000 | Конвектор «Kermi» с экраном теплового излучения, тип 22, схема подключения 86, высота 70, длина 4000, с крышкой | 0 | KNN22070400281K | ООО «АФГ РУС» тел.+7(495)646-27-19 | https://www.kermi.ru/sistemy-otoplenija/produkcija/otopitelnye-pribory/konvektory/ | 97
KSN 22, 70х4200 (68) | KSN 22 | 68 | 70 | 133 | 4200 | 0 | 0 | 0 | 22-70-4200 | Конвектор «Kermi» с экраном теплового излучения, тип 22, схема подключения 68, высота 70, длина 4200, с крышкой | 0 | KNN22070420271K | ООО «АФГ РУС» тел.+7(495)646-27-19 | https://www.kermi.ru/sistemy-otoplenija/produkcija/otopitelnye-pribory/konvektory/ | 97
KSN 22, 70х4200 (86) | KSN 22 | 86 | 70 | 133 | 4200 | 0 | 0 | 0 | 22-70-4200 | Конвектор «Kermi» с экраном теплового излучения, тип 22, схема подключения 86, высота 70, длина 4200, с крышкой | 0 | KNN22070420281K | ООО «АФГ РУС» тел.+7(495)646-27-19 | https://www.kermi.ru/sistemy-otoplenija/produkcija/otopitelnye-pribory/konvektory/ | 97
KSN 22, 70х4400 (68) | KSN 22 | 68 | 70 | 133 | 4400 | 0 | 0 | 0 | 22-70-4400 | Конвектор «Kermi» с экраном теплового излучения, тип 22, схема подключения 68, высота 70, длина 4400, с крышкой | 0 | KNN22070440271K | ООО «АФГ РУС» тел.+7(495)646-27-19 | https://www.kermi.ru/sistemy-otoplenija/produkcija/otopitelnye-pribory/konvektory/ | 97
KSN 22, 70х4400 (86) | KSN 22 | 86 | 70 | 133 | 4400 | 0 | 0 | 0 | 22-70-4400 | Конвектор «Kermi» с экраном теплового излучения, тип 22, схема подключения 86, высота 70, длина 4400, с крышкой | 0 | KNN22070440281K | ООО «АФГ РУС» тел.+7(495)646-27-19 | https://www.kermi.ru/sistemy-otoplenija/produkcija/otopitelnye-pribory/konvektory/ | 97
KSN 22, 70х4600 (68) | KSN 22 | 68 | 70 | 133 | 4600 | 0 | 0 | 0 | 22-70-4600 | Конвектор «Kermi» с экраном теплового излучения, тип 22, схема подключения 68, высота 70, длина 4600, с крышкой | 0 | KNN22070460271K | ООО «АФГ РУС» тел.+7(495)646-27-19 | https://www.kermi.ru/sistemy-otoplenija/produkcija/otopitelnye-pribory/konvektory/ | 97
KSN 22, 70х4600 (86) | KSN 22 | 86 | 70 | 133 | 4600 | 0 | 0 | 0 | 22-70-4600 | Конвектор «Kermi» с экраном теплового излучения, тип 22, схема подключения 86, высота 70, длина 4600, с крышкой | 0 | KNN22070460281K | ООО «АФГ РУС» тел.+7(495)646-27-19 | https://www.kermi.ru/sistemy-otoplenija/produkcija/otopitelnye-pribory/konvektory/ | 97
KSN 22, 70х4800 (68) | KSN 22 | 68 | 70 | 133 | 4800 | 0 | 0 | 0 | 22-70-4800 | Конвектор «Kermi» с экраном теплового излучения, тип 22, схема подключения 68, высота 70, длина 4800, с крышкой | 0 | KNN22070480271K | ООО «АФГ РУС» тел.+7(495)646-27-19 | https://www.kermi.ru/sistemy-otoplenija/produkcija/otopitelnye-pribory/konvektory/ | 97
KSN 22, 70х4800 (86) | KSN 22 | 86 | 70 | 133 | 4800 | 0 | 0 | 0 | 22-70-4800 | Конвектор «Kermi» с экраном теплового излучения, тип 22, схема подключения 86, высота 70, длина 4800, с крышкой | 0 | KNN22070480281K | ООО «АФГ РУС» тел.+7(495)646-27-19 | https://www.kermi.ru/sistemy-otoplenija/produkcija/otopitelnye-pribory/konvektory/ | 97
KSN 22, 70х5000 (68) | KSN 22 | 68 | 70 | 133 | 5000 | 0 | 0 | 0 | 22-70-5000 | Конвектор «Kermi» с экраном теплового излучения, тип 22, схема подключения 68, высота 70, длина 5000, с крышкой | 0 | KNN22070500271K | ООО «АФГ РУС» тел.+7(495)646-27-19 | https://www.kermi.ru/sistemy-otoplenija/produkcija/otopitelnye-pribory/konvektory/ | 97
KSN 22, 70х5000 (86) | KSN 22 | 86 | 70 | 133 | 5000 | 0 | 0 | 0 | 22-70-5000 | Конвектор «Kermi» с экраном теплового излучения, тип 22, схема подключения 86, высота 70, длина 5000, с крышкой | 0 | KNN22070500281K | ООО «АФГ РУС» тел.+7(495)646-27-19 | https://www.kermi.ru/sistemy-otoplenija/produkcija/otopitelnye-pribory/konvektory/ | 97
KSN 22, 70х5200 (68) | KSN 22 | 68 | 70 | 133 | 5200 | 0 | 0 | 0 | 22-70-5200 | Конвектор «Kermi» с экраном теплового излучения, тип 22, схема подключения 68, высота 70, длина 5200, с крышкой | 0 | KNN22070520271K | ООО «АФГ РУС» тел.+7(495)646-27-19 | https://www.kermi.ru/sistemy-otoplenija/produkcija/otopitelnye-pribory/konvektory/ | 97
KSN 22, 70х5200 (86) | KSN 22 | 86 | 70 | 133 | 5200 | 0 | 0 | 0 | 22-70-5200 | Конвектор «Kermi» с экраном теплового излучения, тип 22, схема подключения 86, высота 70, длина 5200, с крышкой | 0 | KNN22070520281K | ООО «АФГ РУС» тел.+7(495)646-27-19 | https://www.kermi.ru/sistemy-otoplenija/produkcija/otopitelnye-pribory/konvektory/ | 97
KSN 22, 70х5400 (68) | KSN 22 | 68 | 70 | 133 | 5400 | 0 | 0 | 0 | 22-70-5400 | Конвектор «Kermi» с экраном теплового излучения, тип 22, схема подключения 68, высота 70, длина 5400, с крышкой | 0 | KNN22070540271K | ООО «АФГ РУС» тел.+7(495)646-27-19 | https://www.kermi.ru/sistemy-otoplenija/produkcija/otopitelnye-pribory/konvektory/ | 97
KSN 22, 70х5400 (86) | KSN 22 | 86 | 70 | 133 | 5400 | 0 | 0 | 0 | 22-70-5400 | Конвектор «Kermi» с экраном теплового излучения, тип 22, схема подключения 86, высота 70, длина 5400, с крышкой | 0 | KNN22070540281K | ООО «АФГ РУС» тел.+7(495)646-27-19 | https://www.kermi.ru/sistemy-otoplenija/produkcija/otopitelnye-pribory/konvektory/ | 97
KSN 22, 70х5600 (68) | KSN 22 | 68 | 70 | 133 | 5600 | 0 | 0 | 0 | 22-70-5600 | Конвектор «Kermi» с экраном теплового излучения, тип 22, схема подключения 68, высота 70, длина 5600, с крышкой | 0 | KNN22070560271K | ООО «АФГ РУС» тел.+7(495)646-27-19 | https://www.kermi.ru/sistemy-otoplenija/produkcija/otopitelnye-pribory/konvektory/ | 97
KSN 22, 70х5600 (86) | KSN 22 | 86 | 70 | 133 | 5600 | 0 | 0 | 0 | 22-70-5600 | Конвектор «Kermi» с экраном теплового излучения, тип 22, схема подключения 86, высота 70, длина 5600, с крышкой | 0 | KNN22070560281K | ООО «АФГ РУС» тел.+7(495)646-27-19 | https://www.kermi.ru/sistemy-otoplenija/produkcija/otopitelnye-pribory/konvektory/ | 97
KSN 22, 70х5800 (68) | KSN 22 | 68 | 70 | 133 | 5800 | 0 | 0 | 0 | 22-70-5800 | Конвектор «Kermi» с экраном теплового излучения, тип 22, схема подключения 68, высота 70, длина 5800, с крышкой | 0 | KNN22070580271K | ООО «АФГ РУС» тел.+7(495)646-27-19 | https://www.kermi.ru/sistemy-otoplenija/produkcija/otopitelnye-pribory/konvektory/ | 97
KSN 22, 70х5800 (86) | KSN 22 | 86 | 70 | 133 | 5800 | 0 | 0 | 0 | 22-70-5800 | Конвектор «Kermi» с экраном теплового излучения, тип 22, схема подключения 86, высота 70, длина 5800, с крышкой | 0 | KNN22070580281K | ООО «АФГ РУС» тел.+7(495)646-27-19 | https://www.kermi.ru/sistemy-otoplenija/produkcija/otopitelnye-pribory/konvektory/ | 97
KSN 22, 70х6000 (68) | KSN 22 | 68 | 70 | 133 | 6000 | 0 | 0 | 0 | 22-70-6000 | Конвектор «Kermi» с экраном теплового излучения, тип 22, схема подключения 68, высота 70, длина 6000, с крышкой | 0 | KNN22070600271K | ООО «АФГ РУС» тел.+7(495)646-27-19 | https://www.kermi.ru/sistemy-otoplenija/produkcija/otopitelnye-pribory/konvektory/ | 97
KSN 22, 70х6000 (86) | KSN 22 | 86 | 70 | 133 | 6000 | 0 | 0 | 0 | 22-70-6000 | Конвектор «Kermi» с экраном теплового излучения, тип 22, схема подключения 86, высота 70, длина 6000, с крышкой | 0 | KNN22070600281K | ООО «АФГ РУС» тел.+7(495)646-27-19 | https://www.kermi.ru/sistemy-otoplenija/produkcija/otopitelnye-pribory/konvektory/ | 97
KSN 33, 70х500 (68) | KSN 33 | 68 | 70 | 194 | 500 | 0 | 0 | 0 | 33-70-500 | Конвектор «Kermi» с экраном теплового излучения, тип 33, схема подключения 68, высота 70, длина 500, с крышкой | 0 | KNN33070050271K | ООО «АФГ РУС» тел.+7(495)646-27-19 | https://www.kermi.ru/sistemy-otoplenija/produkcija/otopitelnye-pribory/konvektory/ | 97
KSN 33, 70х500 (86) | KSN 33 | 86 | 70 | 194 | 500 | 0 | 0 | 0 | 33-70-500 | Конвектор «Kermi» с экраном теплового излучения, тип 33, схема подключения 86, высота 70, длина 500, с крышкой | 0 | KNN33070050281K | ООО «АФГ РУС» тел.+7(495)646-27-19 | https://www.kermi.ru/sistemy-otoplenija/produkcija/otopitelnye-pribory/konvektory/ | 97
KSN 33, 70х600 (68) | KSN 33 | 68 | 70 | 194 | 600 | 0 | 0 | 0 | 33-70-600 | Конвектор «Kermi» с экраном теплового излучения, тип 33, схема подключения 68, высота 70, длина 600, с крышкой | 0 | KNN33070060271K | ООО «АФГ РУС» тел.+7(495)646-27-19 | https://www.kermi.ru/sistemy-otoplenija/produkcija/otopitelnye-pribory/konvektory/ | 97
KSN 33, 70х600 (86) | KSN 33 | 86 | 70 | 194 | 600 | 0 | 0 | 0 | 33-70-600 | Конвектор «Kermi» с экраном теплового излучения, тип 33, схема подключения 86, высота 70, длина 600, с крышкой | 0 | KNN33070060281K | ООО «АФГ РУС» тел.+7(495)646-27-19 | https://www.kermi.ru/sistemy-otoplenija/produkcija/otopitelnye-pribory/konvektory/ | 97
KSN 33, 70х700 (68) | KSN 33 | 68 | 70 | 194 | 700 | 0 | 0 | 0 | 33-70-700 | Конвектор «Kermi» с экраном теплового излучения, тип 33, схема подключения 68, высота 70, длина 700, с крышкой | 0 | KNN33070070271K | ООО «АФГ РУС» тел.+7(495)646-27-19 | https://www.kermi.ru/sistemy-otoplenija/produkcija/otopitelnye-pribory/konvektory/ | 97
KSN 33, 70х700 (86) | KSN 33 | 86 | 70 | 194 | 700 | 0 | 0 | 0 | 33-70-700 | Конвектор «Kermi» с экраном теплового излучения, тип 33, схема подключения 86, высота 70, длина 700, с крышкой | 0 | KNN33070070281K | ООО «АФГ РУС» тел.+7(495)646-27-19 | https://www.kermi.ru/sistemy-otoplenija/produkcija/otopitelnye-pribory/konvektory/ | 97
KSN 33, 70х800 (68) | KSN 33 | 68 | 70 | 194 | 800 | 0 | 0 | 0 | 33-70-800 | Конвектор «Kermi» с экраном теплового излучения, тип 33, схема подключения 68, высота 70, длина 800, с крышкой | 0 | KNN33070080271K | ООО «АФГ РУС» тел.+7(495)646-27-19 | https://www.kermi.ru/sistemy-otoplenija/produkcija/otopitelnye-pribory/konvektory/ | 97
KSN 33, 70х800 (86) | KSN 33 | 86 | 70 | 194 | 800 | 0 | 0 | 0 | 33-70-800 | Конвектор «Kermi» с экраном теплового излучения, тип 33, схема подключения 86, высота 70, длина 800, с крышкой | 0 | KNN33070080281K | ООО «АФГ РУС» тел.+7(495)646-27-19 | https://www.kermi.ru/sistemy-otoplenija/produkcija/otopitelnye-pribory/konvektory/ | 97
KSN 33, 70х900 (68) | KSN 33 | 68 | 70 | 194 | 900 | 0 | 0 | 0 | 33-70-900 | Конвектор «Kermi» с экраном теплового излучения, тип 33, схема подключения 68, высота 70, длина 900, с крышкой | 0 | KNN33070090271K | ООО «АФГ РУС» тел.+7(495)646-27-19 | https://www.kermi.ru/sistemy-otoplenija/produkcija/otopitelnye-pribory/konvektory/ | 97
KSN 33, 70х900 (86) | KSN 33 | 86 | 70 | 194 | 900 | 0 | 0 | 0 | 33-70-900 | Конвектор «Kermi» с экраном теплового излучения, тип 33, схема подключения 86, высота 70, длина 900, с крышкой | 0 | KNN33070090281K | ООО «АФГ РУС» тел.+7(495)646-27-19 | https://www.kermi.ru/sistemy-otoplenija/produkcija/otopitelnye-pribory/konvektory/ | 97
KSN 33, 70х1000 (68) | KSN 33 | 68 | 70 | 194 | 1000 | 0 | 0 | 0 | 33-70-1000 | Конвектор «Kermi» с экраном теплового излучения, тип 33, схема подключения 68, высота 70, длина 1000, с крышкой | 0 | KNN33070100271K | ООО «АФГ РУС» тел.+7(495)646-27-19 | https://www.kermi.ru/sistemy-otoplenija/produkcija/otopitelnye-pribory/konvektory/ | 97
KSN 33, 70х1000 (86) | KSN 33 | 86 | 70 | 194 | 1000 | 0 | 0 | 0 | 33-70-1000 | Конвектор «Kermi» с экраном теплового излучения, тип 33, схема подключения 86, высота 70, длина 1000, с крышкой | 0 | KNN33070100281K | ООО «АФГ РУС» тел.+7(495)646-27-19 | https://www.kermi.ru/sistemy-otoplenija/produkcija/otopitelnye-pribory/konvektory/ | 97
KSN 33, 70х1100 (68) | KSN 33 | 68 | 70 | 194 | 1100 | 0 | 0 | 0 | 33-70-1100 | Конвектор «Kermi» с экраном теплового излучения, тип 33, схема подключения 68, высота 70, длина 1100, с крышкой | 0 | KNN33070110271K | ООО «АФГ РУС» тел.+7(495)646-27-19 | https://www.kermi.ru/sistemy-otoplenija/produkcija/otopitelnye-pribory/konvektory/ | 97
KSN 33, 70х1100 (86) | KSN 33 | 86 | 70 | 194 | 1100 | 0 | 0 | 0 | 33-70-1100 | Конвектор «Kermi» с экраном теплового излучения, тип 33, схема подключения 86, высота 70, длина 1100, с крышкой | 0 | KNN33070110281K | ООО «АФГ РУС» тел.+7(495)646-27-19 | https://www.kermi.ru/sistemy-otoplenija/produkcija/otopitelnye-pribory/konvektory/ | 97
KSN 33, 70х1200 (68) | KSN 33 | 68 | 70 | 194 | 1200 | 0 | 0 | 0 | 33-70-1200 | Конвектор «Kermi» с экраном теплового излучения, тип 33, схема подключения 68, высота 70, длина 1200, с крышкой | 0 | KNN33070120271K | ООО «АФГ РУС» тел.+7(495)646-27-19 | https://www.kermi.ru/sistemy-otoplenija/produkcija/otopitelnye-pribory/konvektory/ | 97
KSN 33, 70х1200 (86) | KSN 33 | 86 | 70 | 194 | 1200 | 0 | 0 | 0 | 33-70-1200 | Конвектор «Kermi» с экраном теплового излучения, тип 33, схема подключения 86, высота 70, длина 1200, с крышкой | 0 | KNN33070120281K | ООО «АФГ РУС» тел.+7(495)646-27-19 | https://www.kermi.ru/sistemy-otoplenija/produkcija/otopitelnye-pribory/konvektory/ | 97
KSN 33, 70х1300 (68) | KSN 33 | 68 | 70 | 194 | 1300 | 0 | 0 | 0 | 33-70-1300 | Конвектор «Kermi» с экраном теплового излучения, тип 33, схема подключения 68, высота 70, длина 1300, с крышкой | 0 | KNN33070130271K | ООО «АФГ РУС» тел.+7(495)646-27-19 | https://www.kermi.ru/sistemy-otoplenija/produkcija/otopitelnye-pribory/konvektory/ | 97
KSN 33, 70х1300 (86) | KSN 33 | 86 | 70 | 194 | 1300 | 0 | 0 | 0 | 33-70-1300 | Конвектор «Kermi» с экраном теплового излучения, тип 33, схема подключения 86, высота 70, длина 1300, с крышкой | 0 | KNN33070130281K | ООО «АФГ РУС» тел.+7(495)646-27-19 | https://www.kermi.ru/sistemy-otoplenija/produkcija/otopitelnye-pribory/konvektory/ | 97
KSN 33, 70х1400 (68) | KSN 33 | 68 | 70 | 194 | 1400 | 0 | 0 | 0 | 33-70-1400 | Конвектор «Kermi» с экраном теплового излучения, тип 33, схема подключения 68, высота 70, длина 1400, с крышкой | 0 | KNN33070140271K | ООО «АФГ РУС» тел.+7(495)646-27-19 | https://www.kermi.ru/sistemy-otoplenija/produkcija/otopitelnye-pribory/konvektory/ | 97
KSN 33, 70х1400 (86) | KSN 33 | 86 | 70 | 194 | 1400 | 0 | 0 | 0 | 33-70-1400 | Конвектор «Kermi» с экраном теплового излучения, тип 33, схема подключения 86, высота 70, длина 1400, с крышкой | 0 | KNN33070140281K | ООО «АФГ РУС» тел.+7(495)646-27-19 | https://www.kermi.ru/sistemy-otoplenija/produkcija/otopitelnye-pribory/konvektory/ | 97
KSN 33, 70х1500 (68) | KSN 33 | 68 | 70 | 194 | 1500 | 0 | 0 | 0 | 33-70-1500 | Конвектор «Kermi» с экраном теплового излучения, тип 33, схема подключения 68, высота 70, длина 1500, с крышкой | 0 | KNN33070150271K | ООО «АФГ РУС» тел.+7(495)646-27-19 | https://www.kermi.ru/sistemy-otoplenija/produkcija/otopitelnye-pribory/konvektory/ | 97
KSN 33, 70х1500 (86) | KSN 33 | 86 | 70 | 194 | 1500 | 0 | 0 | 0 | 33-70-1500 | Конвектор «Kermi» с экраном теплового излучения, тип 33, схема подключения 86, высота 70, длина 1500, с крышкой | 0 | KNN33070150281K | ООО «АФГ РУС» тел.+7(495)646-27-19 | https://www.kermi.ru/sistemy-otoplenija/produkcija/otopitelnye-pribory/konvektory/ | 97
KSN 33, 70х1600 (68) | KSN 33 | 68 | 70 | 194 | 1600 | 0 | 0 | 0 | 33-70-1600 | Конвектор «Kermi» с экраном теплового излучения, тип 33, схема подключения 68, высота 70, длина 1600, с крышкой | 0 | KNN33070160271K | ООО «АФГ РУС» тел.+7(495)646-27-19 | https://www.kermi.ru/sistemy-otoplenija/produkcija/otopitelnye-pribory/konvektory/ | 97
KSN 33, 70х1600 (86) | KSN 33 | 86 | 70 | 194 | 1600 | 0 | 0 | 0 | 33-70-1600 | Конвектор «Kermi» с экраном теплового излучения, тип 33, схема подключения 86, высота 70, длина 1600, с крышкой | 0 | KNN33070160281K | ООО «АФГ РУС» тел.+7(495)646-27-19 | https://www.kermi.ru/sistemy-otoplenija/produkcija/otopitelnye-pribory/konvektory/ | 97
KSN 33, 70х1700 (68) | KSN 33 | 68 | 70 | 194 | 1700 | 0 | 0 | 0 | 33-70-1700 | Конвектор «Kermi» с экраном теплового излучения, тип 33, схема подключения 68, высота 70, длина 1700, с крышкой | 0 | KNN33070170271K | ООО «АФГ РУС» тел.+7(495)646-27-19 | https://www.kermi.ru/sistemy-otoplenija/produkcija/otopitelnye-pribory/konvektory/ | 97
KSN 33, 70х1700 (86) | KSN 33 | 86 | 70 | 194 | 1700 | 0 | 0 | 0 | 33-70-1700 | Конвектор «Kermi» с экраном теплового излучения, тип 33, схема подключения 86, высота 70, длина 1700, с крышкой | 0 | KNN33070170281K | ООО «АФГ РУС» тел.+7(495)646-27-19 | https://www.kermi.ru/sistemy-otoplenija/produkcija/otopitelnye-pribory/konvektory/ | 97
KSN 33, 70х1800 (68) | KSN 33 | 68 | 70 | 194 | 1800 | 0 | 0 | 0 | 33-70-1800 | Конвектор «Kermi» с экраном теплового излучения, тип 33, схема подключения 68, высота 70, длина 1800, с крышкой | 0 | KNN33070180271K | ООО «АФГ РУС» тел.+7(495)646-27-19 | https://www.kermi.ru/sistemy-otoplenija/produkcija/otopitelnye-pribory/konvektory/ | 97
KSN 33, 70х1800 (86) | KSN 33 | 86 | 70 | 194 | 1800 | 0 | 0 | 0 | 33-70-1800 | Конвектор «Kermi» с экраном теплового излучения, тип 33, схема подключения 86, высота 70, длина 1800, с крышкой | 0 | KNN33070180281K | ООО «АФГ РУС» тел.+7(495)646-27-19 | https://www.kermi.ru/sistemy-otoplenija/produkcija/otopitelnye-pribory/konvektory/ | 97
KSN 33, 70х1900 (68) | KSN 33 | 68 | 70 | 194 | 1900 | 0 | 0 | 0 | 33-70-1900 | Конвектор «Kermi» с экраном теплового излучения, тип 33, схема подключения 68, высота 70, длина 1900, с крышкой | 0 | KNN33070190271K | ООО «АФГ РУС» тел.+7(495)646-27-19 | https://www.kermi.ru/sistemy-otoplenija/produkcija/otopitelnye-pribory/konvektory/ | 97
KSN 33, 70х1900 (86) | KSN 33 | 86 | 70 | 194 | 1900 | 0 | 0 | 0 | 33-70-1900 | Конвектор «Kermi» с экраном теплового излучения, тип 33, схема подключения 86, высота 70, длина 1900, с крышкой | 0 | KNN33070190281K | ООО «АФГ РУС» тел.+7(495)646-27-19 | https://www.kermi.ru/sistemy-otoplenija/produkcija/otopitelnye-pribory/konvektory/ | 97
KSN 33, 70х2000 (68) | KSN 33 | 68 | 70 | 194 | 2000 | 0 | 0 | 0 | 33-70-2000 | Конвектор «Kermi» с экраном теплового излучения, тип 33, схема подключения 68, высота 70, длина 2000, с крышкой | 0 | KNN33070200271K | ООО «АФГ РУС» тел.+7(495)646-27-19 | https://www.kermi.ru/sistemy-otoplenija/produkcija/otopitelnye-pribory/konvektory/ | 97
KSN 33, 70х2000 (86) | KSN 33 | 86 | 70 | 194 | 2000 | 0 | 0 | 0 | 33-70-2000 | Конвектор «Kermi» с экраном теплового излучения, тип 33, схема подключения 86, высота 70, длина 2000, с крышкой | 0 | KNN33070200281K | ООО «АФГ РУС» тел.+7(495)646-27-19 | https://www.kermi.ru/sistemy-otoplenija/produkcija/otopitelnye-pribory/konvektory/ | 97
KSN 33, 70х2200 (68) | KSN 33 | 68 | 70 | 194 | 2200 | 0 | 0 | 0 | 33-70-2200 | Конвектор «Kermi» с экраном теплового излучения, тип 33, схема подключения 68, высота 70, длина 2200, с крышкой | 0 | KNN33070220271K | ООО «АФГ РУС» тел.+7(495)646-27-19 | https://www.kermi.ru/sistemy-otoplenija/produkcija/otopitelnye-pribory/konvektory/ | 97
KSN 33, 70х2200 (86) | KSN 33 | 86 | 70 | 194 | 2200 | 0 | 0 | 0 | 33-70-2200 | Конвектор «Kermi» с экраном теплового излучения, тип 33, схема подключения 86, высота 70, длина 2200, с крышкой | 0 | KNN33070220281K | ООО «АФГ РУС» тел.+7(495)646-27-19 | https://www.kermi.ru/sistemy-otoplenija/produkcija/otopitelnye-pribory/konvektory/ | 97
KSN 33, 70х2400 (68) | KSN 33 | 68 | 70 | 194 | 2400 | 0 | 0 | 0 | 33-70-2400 | Конвектор «Kermi» с экраном теплового излучения, тип 33, схема подключения 68, высота 70, длина 2400, с крышкой | 0 | KNN33070240271K | ООО «АФГ РУС» тел.+7(495)646-27-19 | https://www.kermi.ru/sistemy-otoplenija/produkcija/otopitelnye-pribory/konvektory/ | 97
KSN 33, 70х2400 (86) | KSN 33 | 86 | 70 | 194 | 2400 | 0 | 0 | 0 | 33-70-2400 | Конвектор «Kermi» с экраном теплового излучения, тип 33, схема подключения 86, высота 70, длина 2400, с крышкой | 0 | KNN33070240281K | ООО «АФГ РУС» тел.+7(495)646-27-19 | https://www.kermi.ru/sistemy-otoplenija/produkcija/otopitelnye-pribory/konvektory/ | 97
KSN 33, 70х2600 (68) | KSN 33 | 68 | 70 | 194 | 2600 | 0 | 0 | 0 | 33-70-2600 | Конвектор «Kermi» с экраном теплового излучения, тип 33, схема подключения 68, высота 70, длина 2600, с крышкой | 0 | KNN33070260271K | ООО «АФГ РУС» тел.+7(495)646-27-19 | https://www.kermi.ru/sistemy-otoplenija/produkcija/otopitelnye-pribory/konvektory/ | 97
KSN 33, 70х2600 (86) | KSN 33 | 86 | 70 | 194 | 2600 | 0 | 0 | 0 | 33-70-2600 | Конвектор «Kermi» с экраном теплового излучения, тип 33, схема подключения 86, высота 70, длина 2600, с крышкой | 0 | KNN33070260281K | ООО «АФГ РУС» тел.+7(495)646-27-19 | https://www.kermi.ru/sistemy-otoplenija/produkcija/otopitelnye-pribory/konvektory/ | 97
KSN 33, 70х2800 (68) | KSN 33 | 68 | 70 | 194 | 2800 | 0 | 0 | 0 | 33-70-2800 | Конвектор «Kermi» с экраном теплового излучения, тип 33, схема подключения 68, высота 70, длина 2800, с крышкой | 0 | KNN33070280271K | ООО «АФГ РУС» тел.+7(495)646-27-19 | https://www.kermi.ru/sistemy-otoplenija/produkcija/otopitelnye-pribory/konvektory/ | 97
KSN 33, 70х2800 (86) | KSN 33 | 86 | 70 | 194 | 2800 | 0 | 0 | 0 | 33-70-2800 | Конвектор «Kermi» с экраном теплового излучения, тип 33, схема подключения 86, высота 70, длина 2800, с крышкой | 0 | KNN33070280281K | ООО «АФГ РУС» тел.+7(495)646-27-19 | https://www.kermi.ru/sistemy-otoplenija/produkcija/otopitelnye-pribory/konvektory/ | 97
KSN 33, 70х3000 (68) | KSN 33 | 68 | 70 | 194 | 3000 | 0 | 0 | 0 | 33-70-3000 | Конвектор «Kermi» с экраном теплового излучения, тип 33, схема подключения 68, высота 70, длина 3000, с крышкой | 0 | KNN33070300271K | ООО «АФГ РУС» тел.+7(495)646-27-19 | https://www.kermi.ru/sistemy-otoplenija/produkcija/otopitelnye-pribory/konvektory/ | 97
KSN 33, 70х3000 (86) | KSN 33 | 86 | 70 | 194 | 3000 | 0 | 0 | 0 | 33-70-3000 | Конвектор «Kermi» с экраном теплового излучения, тип 33, схема подключения 86, высота 70, длина 3000, с крышкой | 0 | KNN33070300281K | ООО «АФГ РУС» тел.+7(495)646-27-19 | https://www.kermi.ru/sistemy-otoplenija/produkcija/otopitelnye-pribory/konvektory/ | 97
KSN 33, 70х3200 (68) | KSN 33 | 68 | 70 | 194 | 3200 | 0 | 0 | 0 | 33-70-3200 | Конвектор «Kermi» с экраном теплового излучения, тип 33, схема подключения 68, высота 70, длина 3200, с крышкой | 0 | KNN33070320271K | ООО «АФГ РУС» тел.+7(495)646-27-19 | https://www.kermi.ru/sistemy-otoplenija/produkcija/otopitelnye-pribory/konvektory/ | 97
KSN 33, 70х3200 (86) | KSN 33 | 86 | 70 | 194 | 3200 | 0 | 0 | 0 | 33-70-3200 | Конвектор «Kermi» с экраном теплового излучения, тип 33, схема подключения 86, высота 70, длина 3200, с крышкой | 0 | KNN33070320281K | ООО «АФГ РУС» тел.+7(495)646-27-19 | https://www.kermi.ru/sistemy-otoplenija/produkcija/otopitelnye-pribory/konvektory/ | 97
KSN 33, 70х3400 (68) | KSN 33 | 68 | 70 | 194 | 3400 | 0 | 0 | 0 | 33-70-3400 | Конвектор «Kermi» с экраном теплового излучения, тип 33, схема подключения 68, высота 70, длина 3400, с крышкой | 0 | KNN33070340271K | ООО «АФГ РУС» тел.+7(495)646-27-19 | https://www.kermi.ru/sistemy-otoplenija/produkcija/otopitelnye-pribory/konvektory/ | 97
KSN 33, 70х3400 (86) | KSN 33 | 86 | 70 | 194 | 3400 | 0 | 0 | 0 | 33-70-3400 | Конвектор «Kermi» с экраном теплового излучения, тип 33, схема подключения 86, высота 70, длина 3400, с крышкой | 0 | KNN33070340281K | ООО «АФГ РУС» тел.+7(495)646-27-19 | https://www.kermi.ru/sistemy-otoplenija/produkcija/otopitelnye-pribory/konvektory/ | 97
KSN 33, 70х3600 (68) | KSN 33 | 68 | 70 | 194 | 3600 | 0 | 0 | 0 | 33-70-3600 | Конвектор «Kermi» с экраном теплового излучения, тип 33, схема подключения 68, высота 70, длина 3600, с крышкой | 0 | KNN33070360271K | ООО «АФГ РУС» тел.+7(495)646-27-19 | https://www.kermi.ru/sistemy-otoplenija/produkcija/otopitelnye-pribory/konvektory/ | 97
KSN 33, 70х3600 (86) | KSN 33 | 86 | 70 | 194 | 3600 | 0 | 0 | 0 | 33-70-3600 | Конвектор «Kermi» с экраном теплового излучения, тип 33, схема подключения 86, высота 70, длина 3600, с крышкой | 0 | KNN33070360281K | ООО «АФГ РУС» тел.+7(495)646-27-19 | https://www.kermi.ru/sistemy-otoplenija/produkcija/otopitelnye-pribory/konvektory/ | 97
KSN 33, 70х3800 (68) | KSN 33 | 68 | 70 | 194 | 3800 | 0 | 0 | 0 | 33-70-3800 | Конвектор «Kermi» с экраном теплового излучения, тип 33, схема подключения 68, высота 70, длина 3800, с крышкой | 0 | KNN33070380271K | ООО «АФГ РУС» тел.+7(495)646-27-19 | https://www.kermi.ru/sistemy-otoplenija/produkcija/otopitelnye-pribory/konvektory/ | 97
KSN 33, 70х3800 (86) | KSN 33 | 86 | 70 | 194 | 3800 | 0 | 0 | 0 | 33-70-3800 | Конвектор «Kermi» с экраном теплового излучения, тип 33, схема подключения 86, высота 70, длина 3800, с крышкой | 0 | KNN33070380281K | ООО «АФГ РУС» тел.+7(495)646-27-19 | https://www.kermi.ru/sistemy-otoplenija/produkcija/otopitelnye-pribory/konvektory/ | 97
KSN 33, 70х4000 (68) | KSN 33 | 68 | 70 | 194 | 4000 | 0 | 0 | 0 | 33-70-4000 | Конвектор «Kermi» с экраном теплового излучения, тип 33, схема подключения 68, высота 70, длина 4000, с крышкой | 0 | KNN33070400271K | ООО «АФГ РУС» тел.+7(495)646-27-19 | https://www.kermi.ru/sistemy-otoplenija/produkcija/otopitelnye-pribory/konvektory/ | 97
KSN 33, 70х4000 (86) | KSN 33 | 86 | 70 | 194 | 4000 | 0 | 0 | 0 | 33-70-4000 | Конвектор «Kermi» с экраном теплового излучения, тип 33, схема подключения 86, высота 70, длина 4000, с крышкой | 0 | KNN33070400281K | ООО «АФГ РУС» тел.+7(495)646-27-19 | https://www.kermi.ru/sistemy-otoplenija/produkcija/otopitelnye-pribory/konvektory/ | 97
KSN 33, 70х4200 (68) | KSN 33 | 68 | 70 | 194 | 4200 | 0 | 0 | 0 | 33-70-4200 | Конвектор «Kermi» с экраном теплового излучения, тип 33, схема подключения 68, высота 70, длина 4200, с крышкой | 0 | KNN33070420271K | ООО «АФГ РУС» тел.+7(495)646-27-19 | https://www.kermi.ru/sistemy-otoplenija/produkcija/otopitelnye-pribory/konvektory/ | 97
KSN 33, 70х4200 (86) | KSN 33 | 86 | 70 | 194 | 4200 | 0 | 0 | 0 | 33-70-4200 | Конвектор «Kermi» с экраном теплового излучения, тип 33, схема подключения 86, высота 70, длина 4200, с крышкой | 0 | KNN33070420281K | ООО «АФГ РУС» тел.+7(495)646-27-19 | https://www.kermi.ru/sistemy-otoplenija/produkcija/otopitelnye-pribory/konvektory/ | 97
KSN 33, 70х4400 (68) | KSN 33 | 68 | 70 | 194 | 4400 | 0 | 0 | 0 | 33-70-4400 | Конвектор «Kermi» с экраном теплового излучения, тип 33, схема подключения 68, высота 70, длина 4400, с крышкой | 0 | KNN33070440271K | ООО «АФГ РУС» тел.+7(495)646-27-19 | https://www.kermi.ru/sistemy-otoplenija/produkcija/otopitelnye-pribory/konvektory/ | 97
KSN 33, 70х4400 (86) | KSN 33 | 86 | 70 | 194 | 4400 | 0 | 0 | 0 | 33-70-4400 | Конвектор «Kermi» с экраном теплового излучения, тип 33, схема подключения 86, высота 70, длина 4400, с крышкой | 0 | KNN33070440281K | ООО «АФГ РУС» тел.+7(495)646-27-19 | https://www.kermi.ru/sistemy-otoplenija/produkcija/otopitelnye-pribory/konvektory/ | 97
KSN 33, 70х4600 (68) | KSN 33 | 68 | 70 | 194 | 4600 | 0 | 0 | 0 | 33-70-4600 | Конвектор «Kermi» с экраном теплового излучения, тип 33, схема подключения 68, высота 70, длина 4600, с крышкой | 0 | KNN33070460271K | ООО «АФГ РУС» тел.+7(495)646-27-19 | https://www.kermi.ru/sistemy-otoplenija/produkcija/otopitelnye-pribory/konvektory/ | 97
KSN 33, 70х4600 (86) | KSN 33 | 86 | 70 | 194 | 4600 | 0 | 0 | 0 | 33-70-4600 | Конвектор «Kermi» с экраном теплового излучения, тип 33, схема подключения 86, высота 70, длина 4600, с крышкой | 0 | KNN33070460281K | ООО «АФГ РУС» тел.+7(495)646-27-19 | https://www.kermi.ru/sistemy-otoplenija/produkcija/otopitelnye-pribory/konvektory/ | 97
KSN 33, 70х4800 (68) | KSN 33 | 68 | 70 | 194 | 4800 | 0 | 0 | 0 | 33-70-4800 | Конвектор «Kermi» с экраном теплового излучения, тип 33, схема подключения 68, высота 70, длина 4800, с крышкой | 0 | KNN33070480271K | ООО «АФГ РУС» тел.+7(495)646-27-19 | https://www.kermi.ru/sistemy-otoplenija/produkcija/otopitelnye-pribory/konvektory/ | 97
KSN 33, 70х4800 (86) | KSN 33 | 86 | 70 | 194 | 4800 | 0 | 0 | 0 | 33-70-4800 | Конвектор «Kermi» с экраном теплового излучения, тип 33, схема подключения 86, высота 70, длина 4800, с крышкой | 0 | KNN33070480281K | ООО «АФГ РУС» тел.+7(495)646-27-19 | https://www.kermi.ru/sistemy-otoplenija/produkcija/otopitelnye-pribory/konvektory/ | 97
KSN 33, 70х5000 (68) | KSN 33 | 68 | 70 | 194 | 5000 | 0 | 0 | 0 | 33-70-5000 | Конвектор «Kermi» с экраном теплового излучения, тип 33, схема подключения 68, высота 70, длина 5000, с крышкой | 0 | KNN33070500271K | ООО «АФГ РУС» тел.+7(495)646-27-19 | https://www.kermi.ru/sistemy-otoplenija/produkcija/otopitelnye-pribory/konvektory/ | 97
KSN 33, 70х5000 (86) | KSN 33 | 86 | 70 | 194 | 5000 | 0 | 0 | 0 | 33-70-5000 | Конвектор «Kermi» с экраном теплового излучения, тип 33, схема подключения 86, высота 70, длина 5000, с крышкой | 0 | KNN33070500281K | ООО «АФГ РУС» тел.+7(495)646-27-19 | https://www.kermi.ru/sistemy-otoplenija/produkcija/otopitelnye-pribory/konvektory/ | 97
KSN 33, 70х5200 (68) | KSN 33 | 68 | 70 | 194 | 5200 | 0 | 0 | 0 | 33-70-5200 | Конвектор «Kermi» с экраном теплового излучения, тип 33, схема подключения 68, высота 70, длина 5200, с крышкой | 0 | KNN33070520271K | ООО «АФГ РУС» тел.+7(495)646-27-19 | https://www.kermi.ru/sistemy-otoplenija/produkcija/otopitelnye-pribory/konvektory/ | 97
KSN 33, 70х5200 (86) | KSN 33 | 86 | 70 | 194 | 5200 | 0 | 0 | 0 | 33-70-5200 | Конвектор «Kermi» с экраном теплового излучения, тип 33, схема подключения 86, высота 70, длина 5200, с крышкой | 0 | KNN33070520281K | ООО «АФГ РУС» тел.+7(495)646-27-19 | https://www.kermi.ru/sistemy-otoplenija/produkcija/otopitelnye-pribory/konvektory/ | 97
KSN 33, 70х5400 (68) | KSN 33 | 68 | 70 | 194 | 5400 | 0 | 0 | 0 | 33-70-5400 | Конвектор «Kermi» с экраном теплового излучения, тип 33, схема подключения 68, высота 70, длина 5400, с крышкой | 0 | KNN33070540271K | ООО «АФГ РУС» тел.+7(495)646-27-19 | https://www.kermi.ru/sistemy-otoplenija/produkcija/otopitelnye-pribory/konvektory/ | 97
KSN 33, 70х5400 (86) | KSN 33 | 86 | 70 | 194 | 5400 | 0 | 0 | 0 | 33-70-5400 | Конвектор «Kermi» с экраном теплового излучения, тип 33, схема подключения 86, высота 70, длина 5400, с крышкой | 0 | KNN33070540281K | ООО «АФГ РУС» тел.+7(495)646-27-19 | https://www.kermi.ru/sistemy-otoplenija/produkcija/otopitelnye-pribory/konvektory/ | 97
KSN 33, 70х5600 (68) | KSN 33 | 68 | 70 | 194 | 5600 | 0 | 0 | 0 | 33-70-5600 | Конвектор «Kermi» с экраном теплового излучения, тип 33, схема подключения 68, высота 70, длина 5600, с крышкой | 0 | KNN33070560271K | ООО «АФГ РУС» тел.+7(495)646-27-19 | https://www.kermi.ru/sistemy-otoplenija/produkcija/otopitelnye-pribory/konvektory/ | 97
KSN 33, 70х5600 (86) | KSN 33 | 86 | 70 | 194 | 5600 | 0 | 0 | 0 | 33-70-5600 | Конвектор «Kermi» с экраном теплового излучения, тип 33, схема подключения 86, высота 70, длина 5600, с крышкой | 0 | KNN33070560281K | ООО «АФГ РУС» тел.+7(495)646-27-19 | https://www.kermi.ru/sistemy-otoplenija/produkcija/otopitelnye-pribory/konvektory/ | 97
KSN 33, 70х5800 (68) | KSN 33 | 68 | 70 | 194 | 5800 | 0 | 0 | 0 | 33-70-5800 | Конвектор «Kermi» с экраном теплового излучения, тип 33, схема подключения 68, высота 70, длина 5800, с крышкой | 0 | KNN33070580271K | ООО «АФГ РУС» тел.+7(495)646-27-19 | https://www.kermi.ru/sistemy-otoplenija/produkcija/otopitelnye-pribory/konvektory/ | 97
KSN 33, 70х5800 (86) | KSN 33 | 86 | 70 | 194 | 5800 | 0 | 0 | 0 | 33-70-5800 | Конвектор «Kermi» с экраном теплового излучения, тип 33, схема подключения 86, высота 70, длина 5800, с крышкой | 0 | KNN33070580281K | ООО «АФГ РУС» тел.+7(495)646-27-19 | https://www.kermi.ru/sistemy-otoplenija/produkcija/otopitelnye-pribory/konvektory/ | 97
KSN 33, 70х6000 (68) | KSN 33 | 68 | 70 | 194 | 6000 | 0 | 0 | 0 | 33-70-6000 | Конвектор «Kermi» с экраном теплового излучения, тип 33, схема подключения 68, высота 70, длина 6000, с крышкой | 0 | KNN33070600271K | ООО «АФГ РУС» тел.+7(495)646-27-19 | https://www.kermi.ru/sistemy-otoplenija/produkcija/otopitelnye-pribory/konvektory/ | 97
KSN 33, 70х6000 (86) | KSN 33 | 86 | 70 | 194 | 6000 | 0 | 0 | 0 | 33-70-6000 | Конвектор «Kermi» с экраном теплового излучения, тип 33, схема подключения 86, высота 70, длина 6000, с крышкой | 0 | KNN33070600281K | ООО «АФГ РУС» тел.+7(495)646-27-19 | https://www.kermi.ru/sistemy-otoplenija/produkcija/otopitelnye-pribory/konvektory/ | 97
KSN 44, 70х500 (68) | KSN 44 | 68 | 70 | 255 | 500 | 0 | 0 | 0 | 44-70-500 | Конвектор «Kermi» с экраном теплового излучения, тип 44, схема подключения 68, высота 70, длина 500, с крышкой | 0 | KNN44070050271K | ООО «АФГ РУС» тел.+7(495)646-27-19 | https://www.kermi.ru/sistemy-otoplenija/produkcija/otopitelnye-pribory/konvektory/ | 97
KSN 44, 70х500 (86) | KSN 44 | 86 | 70 | 255 | 500 | 0 | 0 | 0 | 44-70-500 | Конвектор «Kermi» с экраном теплового излучения, тип 44, схема подключения 86, высота 70, длина 500, с крышкой | 0 | KNN44070050281K | ООО «АФГ РУС» тел.+7(495)646-27-19 | https://www.kermi.ru/sistemy-otoplenija/produkcija/otopitelnye-pribory/konvektory/ | 97
KSN 44, 70х600 (68) | KSN 44 | 68 | 70 | 255 | 600 | 0 | 0 | 0 | 44-70-600 | Конвектор «Kermi» с экраном теплового излучения, тип 44, схема подключения 68, высота 70, длина 600, с крышкой | 0 | KNN44070060271K | ООО «АФГ РУС» тел.+7(495)646-27-19 | https://www.kermi.ru/sistemy-otoplenija/produkcija/otopitelnye-pribory/konvektory/ | 97
KSN 44, 70х600 (86) | KSN 44 | 86 | 70 | 255 | 600 | 0 | 0 | 0 | 44-70-600 | Конвектор «Kermi» с экраном теплового излучения, тип 44, схема подключения 86, высота 70, длина 600, с крышкой | 0 | KNN44070060281K | ООО «АФГ РУС» тел.+7(495)646-27-19 | https://www.kermi.ru/sistemy-otoplenija/produkcija/otopitelnye-pribory/konvektory/ | 97
KSN 44, 70х700 (68) | KSN 44 | 68 | 70 | 255 | 700 | 0 | 0 | 0 | 44-70-700 | Конвектор «Kermi» с экраном теплового излучения, тип 44, схема подключения 68, высота 70, длина 700, с крышкой | 0 | KNN44070070271K | ООО «АФГ РУС» тел.+7(495)646-27-19 | https://www.kermi.ru/sistemy-otoplenija/produkcija/otopitelnye-pribory/konvektory/ | 97
KSN 44, 70х700 (86) | KSN 44 | 86 | 70 | 255 | 700 | 0 | 0 | 0 | 44-70-700 | Конвектор «Kermi» с экраном теплового излучения, тип 44, схема подключения 86, высота 70, длина 700, с крышкой | 0 | KNN44070070281K | ООО «АФГ РУС» тел.+7(495)646-27-19 | https://www.kermi.ru/sistemy-otoplenija/produkcija/otopitelnye-pribory/konvektory/ | 97
KSN 44, 70х800 (68) | KSN 44 | 68 | 70 | 255 | 800 | 0 | 0 | 0 | 44-70-800 | Конвектор «Kermi» с экраном теплового излучения, тип 44, схема подключения 68, высота 70, длина 800, с крышкой | 0 | KNN44070080271K | ООО «АФГ РУС» тел.+7(495)646-27-19 | https://www.kermi.ru/sistemy-otoplenija/produkcija/otopitelnye-pribory/konvektory/ | 97
KSN 44, 70х800 (86) | KSN 44 | 86 | 70 | 255 | 800 | 0 | 0 | 0 | 44-70-800 | Конвектор «Kermi» с экраном теплового излучения, тип 44, схема подключения 86, высота 70, длина 800, с крышкой | 0 | KNN44070080281K | ООО «АФГ РУС» тел.+7(495)646-27-19 | https://www.kermi.ru/sistemy-otoplenija/produkcija/otopitelnye-pribory/konvektory/ | 97
KSN 44, 70х900 (68) | KSN 44 | 68 | 70 | 255 | 900 | 0 | 0 | 0 | 44-70-900 | Конвектор «Kermi» с экраном теплового излучения, тип 44, схема подключения 68, высота 70, длина 900, с крышкой | 0 | KNN44070090271K | ООО «АФГ РУС» тел.+7(495)646-27-19 | https://www.kermi.ru/sistemy-otoplenija/produkcija/otopitelnye-pribory/konvektory/ | 97
KSN 44, 70х900 (86) | KSN 44 | 86 | 70 | 255 | 900 | 0 | 0 | 0 | 44-70-900 | Конвектор «Kermi» с экраном теплового излучения, тип 44, схема подключения 86, высота 70, длина 900, с крышкой | 0 | KNN44070090281K | ООО «АФГ РУС» тел.+7(495)646-27-19 | https://www.kermi.ru/sistemy-otoplenija/produkcija/otopitelnye-pribory/konvektory/ | 97
KSN 44, 70х1000 (68) | KSN 44 | 68 | 70 | 255 | 1000 | 0 | 0 | 0 | 44-70-1000 | Конвектор «Kermi» с экраном теплового излучения, тип 44, схема подключения 68, высота 70, длина 1000, с крышкой | 0 | KNN44070100271K | ООО «АФГ РУС» тел.+7(495)646-27-19 | https://www.kermi.ru/sistemy-otoplenija/produkcija/otopitelnye-pribory/konvektory/ | 97
KSN 44, 70х1000 (86) | KSN 44 | 86 | 70 | 255 | 1000 | 0 | 0 | 0 | 44-70-1000 | Конвектор «Kermi» с экраном теплового излучения, тип 44, схема подключения 86, высота 70, длина 1000, с крышкой | 0 | KNN44070100281K | ООО «АФГ РУС» тел.+7(495)646-27-19 | https://www.kermi.ru/sistemy-otoplenija/produkcija/otopitelnye-pribory/konvektory/ | 97
KSN 44, 70х1100 (68) | KSN 44 | 68 | 70 | 255 | 1100 | 0 | 0 | 0 | 44-70-1100 | Конвектор «Kermi» с экраном теплового излучения, тип 44, схема подключения 68, высота 70, длина 1100, с крышкой | 0 | KNN44070110271K | ООО «АФГ РУС» тел.+7(495)646-27-19 | https://www.kermi.ru/sistemy-otoplenija/produkcija/otopitelnye-pribory/konvektory/ | 97
KSN 44, 70х1100 (86) | KSN 44 | 86 | 70 | 255 | 1100 | 0 | 0 | 0 | 44-70-1100 | Конвектор «Kermi» с экраном теплового излучения, тип 44, схема подключения 86, высота 70, длина 1100, с крышкой | 0 | KNN44070110281K | ООО «АФГ РУС» тел.+7(495)646-27-19 | https://www.kermi.ru/sistemy-otoplenija/produkcija/otopitelnye-pribory/konvektory/ | 97
KSN 44, 70х1200 (68) | KSN 44 | 68 | 70 | 255 | 1200 | 0 | 0 | 0 | 44-70-1200 | Конвектор «Kermi» с экраном теплового излучения, тип 44, схема подключения 68, высота 70, длина 1200, с крышкой | 0 | KNN44070120271K | ООО «АФГ РУС» тел.+7(495)646-27-19 | https://www.kermi.ru/sistemy-otoplenija/produkcija/otopitelnye-pribory/konvektory/ | 97
KSN 44, 70х1200 (86) | KSN 44 | 86 | 70 | 255 | 1200 | 0 | 0 | 0 | 44-70-1200 | Конвектор «Kermi» с экраном теплового излучения, тип 44, схема подключения 86, высота 70, длина 1200, с крышкой | 0 | KNN44070120281K | ООО «АФГ РУС» тел.+7(495)646-27-19 | https://www.kermi.ru/sistemy-otoplenija/produkcija/otopitelnye-pribory/konvektory/ | 97
KSN 44, 70х1300 (68) | KSN 44 | 68 | 70 | 255 | 1300 | 0 | 0 | 0 | 44-70-1300 | Конвектор «Kermi» с экраном теплового излучения, тип 44, схема подключения 68, высота 70, длина 1300, с крышкой | 0 | KNN44070130271K | ООО «АФГ РУС» тел.+7(495)646-27-19 | https://www.kermi.ru/sistemy-otoplenija/produkcija/otopitelnye-pribory/konvektory/ | 97
KSN 44, 70х1300 (86) | KSN 44 | 86 | 70 | 255 | 1300 | 0 | 0 | 0 | 44-70-1300 | Конвектор «Kermi» с экраном теплового излучения, тип 44, схема подключения 86, высота 70, длина 1300, с крышкой | 0 | KNN44070130281K | ООО «АФГ РУС» тел.+7(495)646-27-19 | https://www.kermi.ru/sistemy-otoplenija/produkcija/otopitelnye-pribory/konvektory/ | 97
KSN 44, 70х1400 (68) | KSN 44 | 68 | 70 | 255 | 1400 | 0 | 0 | 0 | 44-70-1400 | Конвектор «Kermi» с экраном теплового излучения, тип 44, схема подключения 68, высота 70, длина 1400, с крышкой | 0 | KNN44070140271K | ООО «АФГ РУС» тел.+7(495)646-27-19 | https://www.kermi.ru/sistemy-otoplenija/produkcija/otopitelnye-pribory/konvektory/ | 97
KSN 44, 70х1400 (86) | KSN 44 | 86 | 70 | 255 | 1400 | 0 | 0 | 0 | 44-70-1400 | Конвектор «Kermi» с экраном теплового излучения, тип 44, схема подключения 86, высота 70, длина 1400, с крышкой | 0 | KNN44070140281K | ООО «АФГ РУС» тел.+7(495)646-27-19 | https://www.kermi.ru/sistemy-otoplenija/produkcija/otopitelnye-pribory/konvektory/ | 97
KSN 44, 70х1500 (68) | KSN 44 | 68 | 70 | 255 | 1500 | 0 | 0 | 0 | 44-70-1500 | Конвектор «Kermi» с экраном теплового излучения, тип 44, схема подключения 68, высота 70, длина 1500, с крышкой | 0 | KNN44070150271K | ООО «АФГ РУС» тел.+7(495)646-27-19 | https://www.kermi.ru/sistemy-otoplenija/produkcija/otopitelnye-pribory/konvektory/ | 97
KSN 44, 70х1500 (86) | KSN 44 | 86 | 70 | 255 | 1500 | 0 | 0 | 0 | 44-70-1500 | Конвектор «Kermi» с экраном теплового излучения, тип 44, схема подключения 86, высота 70, длина 1500, с крышкой | 0 | KNN44070150281K | ООО «АФГ РУС» тел.+7(495)646-27-19 | https://www.kermi.ru/sistemy-otoplenija/produkcija/otopitelnye-pribory/konvektory/ | 97
KSN 44, 70х1600 (68) | KSN 44 | 68 | 70 | 255 | 1600 | 0 | 0 | 0 | 44-70-1600 | Конвектор «Kermi» с экраном теплового излучения, тип 44, схема подключения 68, высота 70, длина 1600, с крышкой | 0 | KNN44070160271K | ООО «АФГ РУС» тел.+7(495)646-27-19 | https://www.kermi.ru/sistemy-otoplenija/produkcija/otopitelnye-pribory/konvektory/ | 97
KSN 44, 70х1600 (86) | KSN 44 | 86 | 70 | 255 | 1600 | 0 | 0 | 0 | 44-70-1600 | Конвектор «Kermi» с экраном теплового излучения, тип 44, схема подключения 86, высота 70, длина 1600, с крышкой | 0 | KNN44070160281K | ООО «АФГ РУС» тел.+7(495)646-27-19 | https://www.kermi.ru/sistemy-otoplenija/produkcija/otopitelnye-pribory/konvektory/ | 97
KSN 44, 70х1700 (68) | KSN 44 | 68 | 70 | 255 | 1700 | 0 | 0 | 0 | 44-70-1700 | Конвектор «Kermi» с экраном теплового излучения, тип 44, схема подключения 68, высота 70, длина 1700, с крышкой | 0 | KNN44070170271K | ООО «АФГ РУС» тел.+7(495)646-27-19 | https://www.kermi.ru/sistemy-otoplenija/produkcija/otopitelnye-pribory/konvektory/ | 97
KSN 44, 70х1700 (86) | KSN 44 | 86 | 70 | 255 | 1700 | 0 | 0 | 0 | 44-70-1700 | Конвектор «Kermi» с экраном теплового излучения, тип 44, схема подключения 86, высота 70, длина 1700, с крышкой | 0 | KNN44070170281K | ООО «АФГ РУС» тел.+7(495)646-27-19 | https://www.kermi.ru/sistemy-otoplenija/produkcija/otopitelnye-pribory/konvektory/ | 97
KSN 44, 70х1800 (68) | KSN 44 | 68 | 70 | 255 | 1800 | 0 | 0 | 0 | 44-70-1800 | Конвектор «Kermi» с экраном теплового излучения, тип 44, схема подключения 68, высота 70, длина 1800, с крышкой | 0 | KNN44070180271K | ООО «АФГ РУС» тел.+7(495)646-27-19 | https://www.kermi.ru/sistemy-otoplenija/produkcija/otopitelnye-pribory/konvektory/ | 97
KSN 44, 70х1800 (86) | KSN 44 | 86 | 70 | 255 | 1800 | 0 | 0 | 0 | 44-70-1800 | Конвектор «Kermi» с экраном теплового излучения, тип 44, схема подключения 86, высота 70, длина 1800, с крышкой | 0 | KNN44070180281K | ООО «АФГ РУС» тел.+7(495)646-27-19 | https://www.kermi.ru/sistemy-otoplenija/produkcija/otopitelnye-pribory/konvektory/ | 97
KSN 44, 70х1900 (68) | KSN 44 | 68 | 70 | 255 | 1900 | 0 | 0 | 0 | 44-70-1900 | Конвектор «Kermi» с экраном теплового излучения, тип 44, схема подключения 68, высота 70, длина 1900, с крышкой | 0 | KNN44070190271K | ООО «АФГ РУС» тел.+7(495)646-27-19 | https://www.kermi.ru/sistemy-otoplenija/produkcija/otopitelnye-pribory/konvektory/ | 97
KSN 44, 70х1900 (86) | KSN 44 | 86 | 70 | 255 | 1900 | 0 | 0 | 0 | 44-70-1900 | Конвектор «Kermi» с экраном теплового излучения, тип 44, схема подключения 86, высота 70, длина 1900, с крышкой | 0 | KNN44070190281K | ООО «АФГ РУС» тел.+7(495)646-27-19 | https://www.kermi.ru/sistemy-otoplenija/produkcija/otopitelnye-pribory/konvektory/ | 97
KSN 44, 70х2000 (68) | KSN 44 | 68 | 70 | 255 | 2000 | 0 | 0 | 0 | 44-70-2000 | Конвектор «Kermi» с экраном теплового излучения, тип 44, схема подключения 68, высота 70, длина 2000, с крышкой | 0 | KNN44070200271K | ООО «АФГ РУС» тел.+7(495)646-27-19 | https://www.kermi.ru/sistemy-otoplenija/produkcija/otopitelnye-pribory/konvektory/ | 97
KSN 44, 70х2000 (86) | KSN 44 | 86 | 70 | 255 | 2000 | 0 | 0 | 0 | 44-70-2000 | Конвектор «Kermi» с экраном теплового излучения, тип 44, схема подключения 86, высота 70, длина 2000, с крышкой | 0 | KNN44070200281K | ООО «АФГ РУС» тел.+7(495)646-27-19 | https://www.kermi.ru/sistemy-otoplenija/produkcija/otopitelnye-pribory/konvektory/ | 97
KSN 44, 70х2200 (68) | KSN 44 | 68 | 70 | 255 | 2200 | 0 | 0 | 0 | 44-70-2200 | Конвектор «Kermi» с экраном теплового излучения, тип 44, схема подключения 68, высота 70, длина 2200, с крышкой | 0 | KNN44070220271K | ООО «АФГ РУС» тел.+7(495)646-27-19 | https://www.kermi.ru/sistemy-otoplenija/produkcija/otopitelnye-pribory/konvektory/ | 97
KSN 44, 70х2200 (86) | KSN 44 | 86 | 70 | 255 | 2200 | 0 | 0 | 0 | 44-70-2200 | Конвектор «Kermi» с экраном теплового излучения, тип 44, схема подключения 86, высота 70, длина 2200, с крышкой | 0 | KNN44070220281K | ООО «АФГ РУС» тел.+7(495)646-27-19 | https://www.kermi.ru/sistemy-otoplenija/produkcija/otopitelnye-pribory/konvektory/ | 97
KSN 44, 70х2400 (68) | KSN 44 | 68 | 70 | 255 | 2400 | 0 | 0 | 0 | 44-70-2400 | Конвектор «Kermi» с экраном теплового излучения, тип 44, схема подключения 68, высота 70, длина 2400, с крышкой | 0 | KNN44070240271K | ООО «АФГ РУС» тел.+7(495)646-27-19 | https://www.kermi.ru/sistemy-otoplenija/produkcija/otopitelnye-pribory/konvektory/ | 97
KSN 44, 70х2400 (86) | KSN 44 | 86 | 70 | 255 | 2400 | 0 | 0 | 0 | 44-70-2400 | Конвектор «Kermi» с экраном теплового излучения, тип 44, схема подключения 86, высота 70, длина 2400, с крышкой | 0 | KNN44070240281K | ООО «АФГ РУС» тел.+7(495)646-27-19 | https://www.kermi.ru/sistemy-otoplenija/produkcija/otopitelnye-pribory/konvektory/ | 97
KSN 44, 70х2600 (68) | KSN 44 | 68 | 70 | 255 | 2600 | 0 | 0 | 0 | 44-70-2600 | Конвектор «Kermi» с экраном теплового излучения, тип 44, схема подключения 68, высота 70, длина 2600, с крышкой | 0 | KNN44070260271K | ООО «АФГ РУС» тел.+7(495)646-27-19 | https://www.kermi.ru/sistemy-otoplenija/produkcija/otopitelnye-pribory/konvektory/ | 97
KSN 44, 70х2600 (86) | KSN 44 | 86 | 70 | 255 | 2600 | 0 | 0 | 0 | 44-70-2600 | Конвектор «Kermi» с экраном теплового излучения, тип 44, схема подключения 86, высота 70, длина 2600, с крышкой | 0 | KNN44070260281K | ООО «АФГ РУС» тел.+7(495)646-27-19 | https://www.kermi.ru/sistemy-otoplenija/produkcija/otopitelnye-pribory/konvektory/ | 97
KSN 44, 70х2800 (68) | KSN 44 | 68 | 70 | 255 | 2800 | 0 | 0 | 0 | 44-70-2800 | Конвектор «Kermi» с экраном теплового излучения, тип 44, схема подключения 68, высота 70, длина 2800, с крышкой | 0 | KNN44070280271K | ООО «АФГ РУС» тел.+7(495)646-27-19 | https://www.kermi.ru/sistemy-otoplenija/produkcija/otopitelnye-pribory/konvektory/ | 97
KSN 44, 70х2800 (86) | KSN 44 | 86 | 70 | 255 | 2800 | 0 | 0 | 0 | 44-70-2800 | Конвектор «Kermi» с экраном теплового излучения, тип 44, схема подключения 86, высота 70, длина 2800, с крышкой | 0 | KNN44070280281K | ООО «АФГ РУС» тел.+7(495)646-27-19 | https://www.kermi.ru/sistemy-otoplenija/produkcija/otopitelnye-pribory/konvektory/ | 97
KSN 44, 70х3000 (68) | KSN 44 | 68 | 70 | 255 | 3000 | 0 | 0 | 0 | 44-70-3000 | Конвектор «Kermi» с экраном теплового излучения, тип 44, схема подключения 68, высота 70, длина 3000, с крышкой | 0 | KNN44070300271K | ООО «АФГ РУС» тел.+7(495)646-27-19 | https://www.kermi.ru/sistemy-otoplenija/produkcija/otopitelnye-pribory/konvektory/ | 97
KSN 44, 70х3000 (86) | KSN 44 | 86 | 70 | 255 | 3000 | 0 | 0 | 0 | 44-70-3000 | Конвектор «Kermi» с экраном теплового излучения, тип 44, схема подключения 86, высота 70, длина 3000, с крышкой | 0 | KNN44070300281K | ООО «АФГ РУС» тел.+7(495)646-27-19 | https://www.kermi.ru/sistemy-otoplenija/produkcija/otopitelnye-pribory/konvektory/ | 97
KSN 44, 70х3200 (68) | KSN 44 | 68 | 70 | 255 | 3200 | 0 | 0 | 0 | 44-70-3200 | Конвектор «Kermi» с экраном теплового излучения, тип 44, схема подключения 68, высота 70, длина 3200, с крышкой | 0 | KNN44070320271K | ООО «АФГ РУС» тел.+7(495)646-27-19 | https://www.kermi.ru/sistemy-otoplenija/produkcija/otopitelnye-pribory/konvektory/ | 97
KSN 44, 70х3200 (86) | KSN 44 | 86 | 70 | 255 | 3200 | 0 | 0 | 0 | 44-70-3200 | Конвектор «Kermi» с экраном теплового излучения, тип 44, схема подключения 86, высота 70, длина 3200, с крышкой | 0 | KNN44070320281K | ООО «АФГ РУС» тел.+7(495)646-27-19 | https://www.kermi.ru/sistemy-otoplenija/produkcija/otopitelnye-pribory/konvektory/ | 97
KSN 44, 70х3400 (68) | KSN 44 | 68 | 70 | 255 | 3400 | 0 | 0 | 0 | 44-70-3400 | Конвектор «Kermi» с экраном теплового излучения, тип 44, схема подключения 68, высота 70, длина 3400, с крышкой | 0 | KNN44070340271K | ООО «АФГ РУС» тел.+7(495)646-27-19 | https://www.kermi.ru/sistemy-otoplenija/produkcija/otopitelnye-pribory/konvektory/ | 97
KSN 44, 70х3400 (86) | KSN 44 | 86 | 70 | 255 | 3400 | 0 | 0 | 0 | 44-70-3400 | Конвектор «Kermi» с экраном теплового излучения, тип 44, схема подключения 86, высота 70, длина 3400, с крышкой | 0 | KNN44070340281K | ООО «АФГ РУС» тел.+7(495)646-27-19 | https://www.kermi.ru/sistemy-otoplenija/produkcija/otopitelnye-pribory/konvektory/ | 97
KSN 44, 70х3600 (68) | KSN 44 | 68 | 70 | 255 | 3600 | 0 | 0 | 0 | 44-70-3600 | Конвектор «Kermi» с экраном теплового излучения, тип 44, схема подключения 68, высота 70, длина 3600, с крышкой | 0 | KNN44070360271K | ООО «АФГ РУС» тел.+7(495)646-27-19 | https://www.kermi.ru/sistemy-otoplenija/produkcija/otopitelnye-pribory/konvektory/ | 97
KSN 44, 70х3600 (86) | KSN 44 | 86 | 70 | 255 | 3600 | 0 | 0 | 0 | 44-70-3600 | Конвектор «Kermi» с экраном теплового излучения, тип 44, схема подключения 86, высота 70, длина 3600, с крышкой | 0 | KNN44070360281K | ООО «АФГ РУС» тел.+7(495)646-27-19 | https://www.kermi.ru/sistemy-otoplenija/produkcija/otopitelnye-pribory/konvektory/ | 97
KSN 44, 70х3800 (68) | KSN 44 | 68 | 70 | 255 | 3800 | 0 | 0 | 0 | 44-70-3800 | Конвектор «Kermi» с экраном теплового излучения, тип 44, схема подключения 68, высота 70, длина 3800, с крышкой | 0 | KNN44070380271K | ООО «АФГ РУС» тел.+7(495)646-27-19 | https://www.kermi.ru/sistemy-otoplenija/produkcija/otopitelnye-pribory/konvektory/ | 97
KSN 44, 70х3800 (86) | KSN 44 | 86 | 70 | 255 | 3800 | 0 | 0 | 0 | 44-70-3800 | Конвектор «Kermi» с экраном теплового излучения, тип 44, схема подключения 86, высота 70, длина 3800, с крышкой | 0 | KNN44070380281K | ООО «АФГ РУС» тел.+7(495)646-27-19 | https://www.kermi.ru/sistemy-otoplenija/produkcija/otopitelnye-pribory/konvektory/ | 97
KSN 44, 70х4000 (68) | KSN 44 | 68 | 70 | 255 | 4000 | 0 | 0 | 0 | 44-70-4000 | Конвектор «Kermi» с экраном теплового излучения, тип 44, схема подключения 68, высота 70, длина 4000, с крышкой | 0 | KNN44070400271K | ООО «АФГ РУС» тел.+7(495)646-27-19 | https://www.kermi.ru/sistemy-otoplenija/produkcija/otopitelnye-pribory/konvektory/ | 97
KSN 44, 70х4000 (86) | KSN 44 | 86 | 70 | 255 | 4000 | 0 | 0 | 0 | 44-70-4000 | Конвектор «Kermi» с экраном теплового излучения, тип 44, схема подключения 86, высота 70, длина 4000, с крышкой | 0 | KNN44070400281K | ООО «АФГ РУС» тел.+7(495)646-27-19 | https://www.kermi.ru/sistemy-otoplenija/produkcija/otopitelnye-pribory/konvektory/ | 97
KSN 44, 70х4200 (68) | KSN 44 | 68 | 70 | 255 | 4200 | 0 | 0 | 0 | 44-70-4200 | Конвектор «Kermi» с экраном теплового излучения, тип 44, схема подключения 68, высота 70, длина 4200, с крышкой | 0 | KNN44070420271K | ООО «АФГ РУС» тел.+7(495)646-27-19 | https://www.kermi.ru/sistemy-otoplenija/produkcija/otopitelnye-pribory/konvektory/ | 97
KSN 44, 70х4200 (86) | KSN 44 | 86 | 70 | 255 | 4200 | 0 | 0 | 0 | 44-70-4200 | Конвектор «Kermi» с экраном теплового излучения, тип 44, схема подключения 86, высота 70, длина 4200, с крышкой | 0 | KNN44070420281K | ООО «АФГ РУС» тел.+7(495)646-27-19 | https://www.kermi.ru/sistemy-otoplenija/produkcija/otopitelnye-pribory/konvektory/ | 97
KSN 44, 70х4400 (68) | KSN 44 | 68 | 70 | 255 | 4400 | 0 | 0 | 0 | 44-70-4400 | Конвектор «Kermi» с экраном теплового излучения, тип 44, схема подключения 68, высота 70, длина 4400, с крышкой | 0 | KNN44070440271K | ООО «АФГ РУС» тел.+7(495)646-27-19 | https://www.kermi.ru/sistemy-otoplenija/produkcija/otopitelnye-pribory/konvektory/ | 97
KSN 44, 70х4400 (86) | KSN 44 | 86 | 70 | 255 | 4400 | 0 | 0 | 0 | 44-70-4400 | Конвектор «Kermi» с экраном теплового излучения, тип 44, схема подключения 86, высота 70, длина 4400, с крышкой | 0 | KNN44070440281K | ООО «АФГ РУС» тел.+7(495)646-27-19 | https://www.kermi.ru/sistemy-otoplenija/produkcija/otopitelnye-pribory/konvektory/ | 97
KSN 44, 70х4600 (68) | KSN 44 | 68 | 70 | 255 | 4600 | 0 | 0 | 0 | 44-70-4600 | Конвектор «Kermi» с экраном теплового излучения, тип 44, схема подключения 68, высота 70, длина 4600, с крышкой | 0 | KNN44070460271K | ООО «АФГ РУС» тел.+7(495)646-27-19 | https://www.kermi.ru/sistemy-otoplenija/produkcija/otopitelnye-pribory/konvektory/ | 97
KSN 44, 70х4600 (86) | KSN 44 | 86 | 70 | 255 | 4600 | 0 | 0 | 0 | 44-70-4600 | Конвектор «Kermi» с экраном теплового излучения, тип 44, схема подключения 86, высота 70, длина 4600, с крышкой | 0 | KNN44070460281K | ООО «АФГ РУС» тел.+7(495)646-27-19 | https://www.kermi.ru/sistemy-otoplenija/produkcija/otopitelnye-pribory/konvektory/ | 97
KSN 44, 70х4800 (68) | KSN 44 | 68 | 70 | 255 | 4800 | 0 | 0 | 0 | 44-70-4800 | Конвектор «Kermi» с экраном теплового излучения, тип 44, схема подключения 68, высота 70, длина 4800, с крышкой | 0 | KNN44070480271K | ООО «АФГ РУС» тел.+7(495)646-27-19 | https://www.kermi.ru/sistemy-otoplenija/produkcija/otopitelnye-pribory/konvektory/ | 97
KSN 44, 70х4800 (86) | KSN 44 | 86 | 70 | 255 | 4800 | 0 | 0 | 0 | 44-70-4800 | Конвектор «Kermi» с экраном теплового излучения, тип 44, схема подключения 86, высота 70, длина 4800, с крышкой | 0 | KNN44070480281K | ООО «АФГ РУС» тел.+7(495)646-27-19 | https://www.kermi.ru/sistemy-otoplenija/produkcija/otopitelnye-pribory/konvektory/ | 97
KSN 44, 70х5000 (68) | KSN 44 | 68 | 70 | 255 | 5000 | 0 | 0 | 0 | 44-70-5000 | Конвектор «Kermi» с экраном теплового излучения, тип 44, схема подключения 68, высота 70, длина 5000, с крышкой | 0 | KNN44070500271K | ООО «АФГ РУС» тел.+7(495)646-27-19 | https://www.kermi.ru/sistemy-otoplenija/produkcija/otopitelnye-pribory/konvektory/ | 97
KSN 44, 70х5000 (86) | KSN 44 | 86 | 70 | 255 | 5000 | 0 | 0 | 0 | 44-70-5000 | Конвектор «Kermi» с экраном теплового излучения, тип 44, схема подключения 86, высота 70, длина 5000, с крышкой | 0 | KNN44070500281K | ООО «АФГ РУС» тел.+7(495)646-27-19 | https://www.kermi.ru/sistemy-otoplenija/produkcija/otopitelnye-pribory/konvektory/ | 97
KSN 44, 70х5200 (68) | KSN 44 | 68 | 70 | 255 | 5200 | 0 | 0 | 0 | 44-70-5200 | Конвектор «Kermi» с экраном теплового излучения, тип 44, схема подключения 68, высота 70, длина 5200, с крышкой | 0 | KNN44070520271K | ООО «АФГ РУС» тел.+7(495)646-27-19 | https://www.kermi.ru/sistemy-otoplenija/produkcija/otopitelnye-pribory/konvektory/ | 97
KSN 44, 70х5200 (86) | KSN 44 | 86 | 70 | 255 | 5200 | 0 | 0 | 0 | 44-70-5200 | Конвектор «Kermi» с экраном теплового излучения, тип 44, схема подключения 86, высота 70, длина 5200, с крышкой | 0 | KNN44070520281K | ООО «АФГ РУС» тел.+7(495)646-27-19 | https://www.kermi.ru/sistemy-otoplenija/produkcija/otopitelnye-pribory/konvektory/ | 97
KSN 44, 70х5400 (68) | KSN 44 | 68 | 70 | 255 | 5400 | 0 | 0 | 0 | 44-70-5400 | Конвектор «Kermi» с экраном теплового излучения, тип 44, схема подключения 68, высота 70, длина 5400, с крышкой | 0 | KNN44070540271K | ООО «АФГ РУС» тел.+7(495)646-27-19 | https://www.kermi.ru/sistemy-otoplenija/produkcija/otopitelnye-pribory/konvektory/ | 97
KSN 44, 70х5400 (86) | KSN 44 | 86 | 70 | 255 | 5400 | 0 | 0 | 0 | 44-70-5400 | Конвектор «Kermi» с экраном теплового излучения, тип 44, схема подключения 86, высота 70, длина 5400, с крышкой | 0 | KNN44070540281K | ООО «АФГ РУС» тел.+7(495)646-27-19 | https://www.kermi.ru/sistemy-otoplenija/produkcija/otopitelnye-pribory/konvektory/ | 97
KSN 44, 70х5600 (68) | KSN 44 | 68 | 70 | 255 | 5600 | 0 | 0 | 0 | 44-70-5600 | Конвектор «Kermi» с экраном теплового излучения, тип 44, схема подключения 68, высота 70, длина 5600, с крышкой | 0 | KNN44070560271K | ООО «АФГ РУС» тел.+7(495)646-27-19 | https://www.kermi.ru/sistemy-otoplenija/produkcija/otopitelnye-pribory/konvektory/ | 97
KSN 44, 70х5600 (86) | KSN 44 | 86 | 70 | 255 | 5600 | 0 | 0 | 0 | 44-70-5600 | Конвектор «Kermi» с экраном теплового излучения, тип 44, схема подключения 86, высота 70, длина 5600, с крышкой | 0 | KNN44070560281K | ООО «АФГ РУС» тел.+7(495)646-27-19 | https://www.kermi.ru/sistemy-otoplenija/produkcija/otopitelnye-pribory/konvektory/ | 97
KSN 44, 70х5800 (68) | KSN 44 | 68 | 70 | 255 | 5800 | 0 | 0 | 0 | 44-70-5800 | Конвектор «Kermi» с экраном теплового излучения, тип 44, схема подключения 68, высота 70, длина 5800, с крышкой | 0 | KNN44070580271K | ООО «АФГ РУС» тел.+7(495)646-27-19 | https://www.kermi.ru/sistemy-otoplenija/produkcija/otopitelnye-pribory/konvektory/ | 97
KSN 44, 70х5800 (86) | KSN 44 | 86 | 70 | 255 | 5800 | 0 | 0 | 0 | 44-70-5800 | Конвектор «Kermi» с экраном теплового излучения, тип 44, схема подключения 86, высота 70, длина 5800, с крышкой | 0 | KNN44070580281K | ООО «АФГ РУС» тел.+7(495)646-27-19 | https://www.kermi.ru/sistemy-otoplenija/produkcija/otopitelnye-pribory/konvektory/ | 97
KSN 44, 70х6000 (68) | KSN 44 | 68 | 70 | 255 | 6000 | 0 | 0 | 0 | 44-70-6000 | Конвектор «Kermi» с экраном теплового излучения, тип 44, схема подключения 68, высота 70, длина 6000, с крышкой | 0 | KNN44070600271K | ООО «АФГ РУС» тел.+7(495)646-27-19 | https://www.kermi.ru/sistemy-otoplenija/produkcija/otopitelnye-pribory/konvektory/ | 97
KSN 44, 70х6000 (86) | KSN 44 | 86 | 70 | 255 | 6000 | 0 | 0 | 0 | 44-70-6000 | Конвектор «Kermi» с экраном теплового излучения, тип 44, схема подключения 86, высота 70, длина 6000, с крышкой | 0 | KNN44070600281K | ООО «АФГ РУС» тел.+7(495)646-27-19 | https://www.kermi.ru/sistemy-otoplenija/produkcija/otopitelnye-pribory/konvektory/ | 97
KSN 55, 70х500 (68) | KSN 55 | 68 | 70 | 316 | 500 | 0 | 0 | 0 | 55-70-500 | Конвектор «Kermi» с экраном теплового излучения, тип 55, схема подключения 68, высота 70, длина 500, с крышкой | 0 | KNN55070050271K | ООО «АФГ РУС» тел.+7(495)646-27-19 | https://www.kermi.ru/sistemy-otoplenija/produkcija/otopitelnye-pribory/konvektory/ | 97
KSN 55, 70х500 (86) | KSN 55 | 86 | 70 | 316 | 500 | 0 | 0 | 0 | 55-70-500 | Конвектор «Kermi» с экраном теплового излучения, тип 55, схема подключения 86, высота 70, длина 500, с крышкой | 0 | KNN55070050281K | ООО «АФГ РУС» тел.+7(495)646-27-19 | https://www.kermi.ru/sistemy-otoplenija/produkcija/otopitelnye-pribory/konvektory/ | 97
KSN 55, 70х600 (68) | KSN 55 | 68 | 70 | 316 | 600 | 0 | 0 | 0 | 55-70-600 | Конвектор «Kermi» с экраном теплового излучения, тип 55, схема подключения 68, высота 70, длина 600, с крышкой | 0 | KNN55070060271K | ООО «АФГ РУС» тел.+7(495)646-27-19 | https://www.kermi.ru/sistemy-otoplenija/produkcija/otopitelnye-pribory/konvektory/ | 97
KSN 55, 70х600 (86) | KSN 55 | 86 | 70 | 316 | 600 | 0 | 0 | 0 | 55-70-600 | Конвектор «Kermi» с экраном теплового излучения, тип 55, схема подключения 86, высота 70, длина 600, с крышкой | 0 | KNN55070060281K | ООО «АФГ РУС» тел.+7(495)646-27-19 | https://www.kermi.ru/sistemy-otoplenija/produkcija/otopitelnye-pribory/konvektory/ | 97
KSN 55, 70х700 (68) | KSN 55 | 68 | 70 | 316 | 700 | 0 | 0 | 0 | 55-70-700 | Конвектор «Kermi» с экраном теплового излучения, тип 55, схема подключения 68, высота 70, длина 700, с крышкой | 0 | KNN55070070271K | ООО «АФГ РУС» тел.+7(495)646-27-19 | https://www.kermi.ru/sistemy-otoplenija/produkcija/otopitelnye-pribory/konvektory/ | 97
KSN 55, 70х700 (86) | KSN 55 | 86 | 70 | 316 | 700 | 0 | 0 | 0 | 55-70-700 | Конвектор «Kermi» с экраном теплового излучения, тип 55, схема подключения 86, высота 70, длина 700, с крышкой | 0 | KNN55070070281K | ООО «АФГ РУС» тел.+7(495)646-27-19 | https://www.kermi.ru/sistemy-otoplenija/produkcija/otopitelnye-pribory/konvektory/ | 97
KSN 55, 70х800 (68) | KSN 55 | 68 | 70 | 316 | 800 | 0 | 0 | 0 | 55-70-800 | Конвектор «Kermi» с экраном теплового излучения, тип 55, схема подключения 68, высота 70, длина 800, с крышкой | 0 | KNN55070080271K | ООО «АФГ РУС» тел.+7(495)646-27-19 | https://www.kermi.ru/sistemy-otoplenija/produkcija/otopitelnye-pribory/konvektory/ | 97
KSN 55, 70х800 (86) | KSN 55 | 86 | 70 | 316 | 800 | 0 | 0 | 0 | 55-70-800 | Конвектор «Kermi» с экраном теплового излучения, тип 55, схема подключения 86, высота 70, длина 800, с крышкой | 0 | KNN55070080281K | ООО «АФГ РУС» тел.+7(495)646-27-19 | https://www.kermi.ru/sistemy-otoplenija/produkcija/otopitelnye-pribory/konvektory/ | 97
KSN 55, 70х900 (68) | KSN 55 | 68 | 70 | 316 | 900 | 0 | 0 | 0 | 55-70-900 | Конвектор «Kermi» с экраном теплового излучения, тип 55, схема подключения 68, высота 70, длина 900, с крышкой | 0 | KNN55070090271K | ООО «АФГ РУС» тел.+7(495)646-27-19 | https://www.kermi.ru/sistemy-otoplenija/produkcija/otopitelnye-pribory/konvektory/ | 97
KSN 55, 70х900 (86) | KSN 55 | 86 | 70 | 316 | 900 | 0 | 0 | 0 | 55-70-900 | Конвектор «Kermi» с экраном теплового излучения, тип 55, схема подключения 86, высота 70, длина 900, с крышкой | 0 | KNN55070090281K | ООО «АФГ РУС» тел.+7(495)646-27-19 | https://www.kermi.ru/sistemy-otoplenija/produkcija/otopitelnye-pribory/konvektory/ | 97
KSN 55, 70х1000 (68) | KSN 55 | 68 | 70 | 316 | 1000 | 0 | 0 | 0 | 55-70-1000 | Конвектор «Kermi» с экраном теплового излучения, тип 55, схема подключения 68, высота 70, длина 1000, с крышкой | 0 | KNN55070100271K | ООО «АФГ РУС» тел.+7(495)646-27-19 | https://www.kermi.ru/sistemy-otoplenija/produkcija/otopitelnye-pribory/konvektory/ | 97
KSN 55, 70х1000 (86) | KSN 55 | 86 | 70 | 316 | 1000 | 0 | 0 | 0 | 55-70-1000 | Конвектор «Kermi» с экраном теплового излучения, тип 55, схема подключения 86, высота 70, длина 1000, с крышкой | 0 | KNN55070100281K | ООО «АФГ РУС» тел.+7(495)646-27-19 | https://www.kermi.ru/sistemy-otoplenija/produkcija/otopitelnye-pribory/konvektory/ | 97
KSN 55, 70х1100 (68) | KSN 55 | 68 | 70 | 316 | 1100 | 0 | 0 | 0 | 55-70-1100 | Конвектор «Kermi» с экраном теплового излучения, тип 55, схема подключения 68, высота 70, длина 1100, с крышкой | 0 | KNN55070110271K | ООО «АФГ РУС» тел.+7(495)646-27-19 | https://www.kermi.ru/sistemy-otoplenija/produkcija/otopitelnye-pribory/konvektory/ | 97
KSN 55, 70х1100 (86) | KSN 55 | 86 | 70 | 316 | 1100 | 0 | 0 | 0 | 55-70-1100 | Конвектор «Kermi» с экраном теплового излучения, тип 55, схема подключения 86, высота 70, длина 1100, с крышкой | 0 | KNN55070110281K | ООО «АФГ РУС» тел.+7(495)646-27-19 | https://www.kermi.ru/sistemy-otoplenija/produkcija/otopitelnye-pribory/konvektory/ | 97
KSN 55, 70х1200 (68) | KSN 55 | 68 | 70 | 316 | 1200 | 0 | 0 | 0 | 55-70-1200 | Конвектор «Kermi» с экраном теплового излучения, тип 55, схема подключения 68, высота 70, длина 1200, с крышкой | 0 | KNN55070120271K | ООО «АФГ РУС» тел.+7(495)646-27-19 | https://www.kermi.ru/sistemy-otoplenija/produkcija/otopitelnye-pribory/konvektory/ | 97
KSN 55, 70х1200 (86) | KSN 55 | 86 | 70 | 316 | 1200 | 0 | 0 | 0 | 55-70-1200 | Конвектор «Kermi» с экраном теплового излучения, тип 55, схема подключения 86, высота 70, длина 1200, с крышкой | 0 | KNN55070120281K | ООО «АФГ РУС» тел.+7(495)646-27-19 | https://www.kermi.ru/sistemy-otoplenija/produkcija/otopitelnye-pribory/konvektory/ | 97
KSN 55, 70х1300 (68) | KSN 55 | 68 | 70 | 316 | 1300 | 0 | 0 | 0 | 55-70-1300 | Конвектор «Kermi» с экраном теплового излучения, тип 55, схема подключения 68, высота 70, длина 1300, с крышкой | 0 | KNN55070130271K | ООО «АФГ РУС» тел.+7(495)646-27-19 | https://www.kermi.ru/sistemy-otoplenija/produkcija/otopitelnye-pribory/konvektory/ | 97
KSN 55, 70х1300 (86) | KSN 55 | 86 | 70 | 316 | 1300 | 0 | 0 | 0 | 55-70-1300 | Конвектор «Kermi» с экраном теплового излучения, тип 55, схема подключения 86, высота 70, длина 1300, с крышкой | 0 | KNN55070130281K | ООО «АФГ РУС» тел.+7(495)646-27-19 | https://www.kermi.ru/sistemy-otoplenija/produkcija/otopitelnye-pribory/konvektory/ | 97
KSN 55, 70х1400 (68) | KSN 55 | 68 | 70 | 316 | 1400 | 0 | 0 | 0 | 55-70-1400 | Конвектор «Kermi» с экраном теплового излучения, тип 55, схема подключения 68, высота 70, длина 1400, с крышкой | 0 | KNN55070140271K | ООО «АФГ РУС» тел.+7(495)646-27-19 | https://www.kermi.ru/sistemy-otoplenija/produkcija/otopitelnye-pribory/konvektory/ | 97
KSN 55, 70х1400 (86) | KSN 55 | 86 | 70 | 316 | 1400 | 0 | 0 | 0 | 55-70-1400 | Конвектор «Kermi» с экраном теплового излучения, тип 55, схема подключения 86, высота 70, длина 1400, с крышкой | 0 | KNN55070140281K | ООО «АФГ РУС» тел.+7(495)646-27-19 | https://www.kermi.ru/sistemy-otoplenija/produkcija/otopitelnye-pribory/konvektory/ | 97
KSN 55, 70х1500 (68) | KSN 55 | 68 | 70 | 316 | 1500 | 0 | 0 | 0 | 55-70-1500 | Конвектор «Kermi» с экраном теплового излучения, тип 55, схема подключения 68, высота 70, длина 1500, с крышкой | 0 | KNN55070150271K | ООО «АФГ РУС» тел.+7(495)646-27-19 | https://www.kermi.ru/sistemy-otoplenija/produkcija/otopitelnye-pribory/konvektory/ | 97
KSN 55, 70х1500 (86) | KSN 55 | 86 | 70 | 316 | 1500 | 0 | 0 | 0 | 55-70-1500 | Конвектор «Kermi» с экраном теплового излучения, тип 55, схема подключения 86, высота 70, длина 1500, с крышкой | 0 | KNN55070150281K | ООО «АФГ РУС» тел.+7(495)646-27-19 | https://www.kermi.ru/sistemy-otoplenija/produkcija/otopitelnye-pribory/konvektory/ | 97
KSN 55, 70х1600 (68) | KSN 55 | 68 | 70 | 316 | 1600 | 0 | 0 | 0 | 55-70-1600 | Конвектор «Kermi» с экраном теплового излучения, тип 55, схема подключения 68, высота 70, длина 1600, с крышкой | 0 | KNN55070160271K | ООО «АФГ РУС» тел.+7(495)646-27-19 | https://www.kermi.ru/sistemy-otoplenija/produkcija/otopitelnye-pribory/konvektory/ | 97
KSN 55, 70х1600 (86) | KSN 55 | 86 | 70 | 316 | 1600 | 0 | 0 | 0 | 55-70-1600 | Конвектор «Kermi» с экраном теплового излучения, тип 55, схема подключения 86, высота 70, длина 1600, с крышкой | 0 | KNN55070160281K | ООО «АФГ РУС» тел.+7(495)646-27-19 | https://www.kermi.ru/sistemy-otoplenija/produkcija/otopitelnye-pribory/konvektory/ | 97
KSN 55, 70х1700 (68) | KSN 55 | 68 | 70 | 316 | 1700 | 0 | 0 | 0 | 55-70-1700 | Конвектор «Kermi» с экраном теплового излучения, тип 55, схема подключения 68, высота 70, длина 1700, с крышкой | 0 | KNN55070170271K | ООО «АФГ РУС» тел.+7(495)646-27-19 | https://www.kermi.ru/sistemy-otoplenija/produkcija/otopitelnye-pribory/konvektory/ | 97
KSN 55, 70х1700 (86) | KSN 55 | 86 | 70 | 316 | 1700 | 0 | 0 | 0 | 55-70-1700 | Конвектор «Kermi» с экраном теплового излучения, тип 55, схема подключения 86, высота 70, длина 1700, с крышкой | 0 | KNN55070170281K | ООО «АФГ РУС» тел.+7(495)646-27-19 | https://www.kermi.ru/sistemy-otoplenija/produkcija/otopitelnye-pribory/konvektory/ | 97
KSN 55, 70х1800 (68) | KSN 55 | 68 | 70 | 316 | 1800 | 0 | 0 | 0 | 55-70-1800 | Конвектор «Kermi» с экраном теплового излучения, тип 55, схема подключения 68, высота 70, длина 1800, с крышкой | 0 | KNN55070180271K | ООО «АФГ РУС» тел.+7(495)646-27-19 | https://www.kermi.ru/sistemy-otoplenija/produkcija/otopitelnye-pribory/konvektory/ | 97
KSN 55, 70х1800 (86) | KSN 55 | 86 | 70 | 316 | 1800 | 0 | 0 | 0 | 55-70-1800 | Конвектор «Kermi» с экраном теплового излучения, тип 55, схема подключения 86, высота 70, длина 1800, с крышкой | 0 | KNN55070180281K | ООО «АФГ РУС» тел.+7(495)646-27-19 | https://www.kermi.ru/sistemy-otoplenija/produkcija/otopitelnye-pribory/konvektory/ | 97
KSN 55, 70х1900 (68) | KSN 55 | 68 | 70 | 316 | 1900 | 0 | 0 | 0 | 55-70-1900 | Конвектор «Kermi» с экраном теплового излучения, тип 55, схема подключения 68, высота 70, длина 1900, с крышкой | 0 | KNN55070190271K | ООО «АФГ РУС» тел.+7(495)646-27-19 | https://www.kermi.ru/sistemy-otoplenija/produkcija/otopitelnye-pribory/konvektory/ | 97
KSN 55, 70х1900 (86) | KSN 55 | 86 | 70 | 316 | 1900 | 0 | 0 | 0 | 55-70-1900 | Конвектор «Kermi» с экраном теплового излучения, тип 55, схема подключения 86, высота 70, длина 1900, с крышкой | 0 | KNN55070190281K | ООО «АФГ РУС» тел.+7(495)646-27-19 | https://www.kermi.ru/sistemy-otoplenija/produkcija/otopitelnye-pribory/konvektory/ | 97
KSN 55, 70х2000 (68) | KSN 55 | 68 | 70 | 316 | 2000 | 0 | 0 | 0 | 55-70-2000 | Конвектор «Kermi» с экраном теплового излучения, тип 55, схема подключения 68, высота 70, длина 2000, с крышкой | 0 | KNN55070200271K | ООО «АФГ РУС» тел.+7(495)646-27-19 | https://www.kermi.ru/sistemy-otoplenija/produkcija/otopitelnye-pribory/konvektory/ | 97
KSN 55, 70х2000 (86) | KSN 55 | 86 | 70 | 316 | 2000 | 0 | 0 | 0 | 55-70-2000 | Конвектор «Kermi» с экраном теплового излучения, тип 55, схема подключения 86, высота 70, длина 2000, с крышкой | 0 | KNN55070200281K | ООО «АФГ РУС» тел.+7(495)646-27-19 | https://www.kermi.ru/sistemy-otoplenija/produkcija/otopitelnye-pribory/konvektory/ | 97
KSN 55, 70х2200 (68) | KSN 55 | 68 | 70 | 316 | 2200 | 0 | 0 | 0 | 55-70-2200 | Конвектор «Kermi» с экраном теплового излучения, тип 55, схема подключения 68, высота 70, длина 2200, с крышкой | 0 | KNN55070220271K | ООО «АФГ РУС» тел.+7(495)646-27-19 | https://www.kermi.ru/sistemy-otoplenija/produkcija/otopitelnye-pribory/konvektory/ | 97
KSN 55, 70х2200 (86) | KSN 55 | 86 | 70 | 316 | 2200 | 0 | 0 | 0 | 55-70-2200 | Конвектор «Kermi» с экраном теплового излучения, тип 55, схема подключения 86, высота 70, длина 2200, с крышкой | 0 | KNN55070220281K | ООО «АФГ РУС» тел.+7(495)646-27-19 | https://www.kermi.ru/sistemy-otoplenija/produkcija/otopitelnye-pribory/konvektory/ | 97
KSN 55, 70х2400 (68) | KSN 55 | 68 | 70 | 316 | 2400 | 0 | 0 | 0 | 55-70-2400 | Конвектор «Kermi» с экраном теплового излучения, тип 55, схема подключения 68, высота 70, длина 2400, с крышкой | 0 | KNN55070240271K | ООО «АФГ РУС» тел.+7(495)646-27-19 | https://www.kermi.ru/sistemy-otoplenija/produkcija/otopitelnye-pribory/konvektory/ | 97
KSN 55, 70х2400 (86) | KSN 55 | 86 | 70 | 316 | 2400 | 0 | 0 | 0 | 55-70-2400 | Конвектор «Kermi» с экраном теплового излучения, тип 55, схема подключения 86, высота 70, длина 2400, с крышкой | 0 | KNN55070240281K | ООО «АФГ РУС» тел.+7(495)646-27-19 | https://www.kermi.ru/sistemy-otoplenija/produkcija/otopitelnye-pribory/konvektory/ | 97
KSN 55, 70х2600 (68) | KSN 55 | 68 | 70 | 316 | 2600 | 0 | 0 | 0 | 55-70-2600 | Конвектор «Kermi» с экраном теплового излучения, тип 55, схема подключения 68, высота 70, длина 2600, с крышкой | 0 | KNN55070260271K | ООО «АФГ РУС» тел.+7(495)646-27-19 | https://www.kermi.ru/sistemy-otoplenija/produkcija/otopitelnye-pribory/konvektory/ | 97
KSN 55, 70х2600 (86) | KSN 55 | 86 | 70 | 316 | 2600 | 0 | 0 | 0 | 55-70-2600 | Конвектор «Kermi» с экраном теплового излучения, тип 55, схема подключения 86, высота 70, длина 2600, с крышкой | 0 | KNN55070260281K | ООО «АФГ РУС» тел.+7(495)646-27-19 | https://www.kermi.ru/sistemy-otoplenija/produkcija/otopitelnye-pribory/konvektory/ | 97
KSN 55, 70х2800 (68) | KSN 55 | 68 | 70 | 316 | 2800 | 0 | 0 | 0 | 55-70-2800 | Конвектор «Kermi» с экраном теплового излучения, тип 55, схема подключения 68, высота 70, длина 2800, с крышкой | 0 | KNN55070280271K | ООО «АФГ РУС» тел.+7(495)646-27-19 | https://www.kermi.ru/sistemy-otoplenija/produkcija/otopitelnye-pribory/konvektory/ | 97
KSN 55, 70х2800 (86) | KSN 55 | 86 | 70 | 316 | 2800 | 0 | 0 | 0 | 55-70-2800 | Конвектор «Kermi» с экраном теплового излучения, тип 55, схема подключения 86, высота 70, длина 2800, с крышкой | 0 | KNN55070280281K | ООО «АФГ РУС» тел.+7(495)646-27-19 | https://www.kermi.ru/sistemy-otoplenija/produkcija/otopitelnye-pribory/konvektory/ | 97
KSN 55, 70х3000 (68) | KSN 55 | 68 | 70 | 316 | 3000 | 0 | 0 | 0 | 55-70-3000 | Конвектор «Kermi» с экраном теплового излучения, тип 55, схема подключения 68, высота 70, длина 3000, с крышкой | 0 | KNN55070300271K | ООО «АФГ РУС» тел.+7(495)646-27-19 | https://www.kermi.ru/sistemy-otoplenija/produkcija/otopitelnye-pribory/konvektory/ | 97
KSN 55, 70х3000 (86) | KSN 55 | 86 | 70 | 316 | 3000 | 0 | 0 | 0 | 55-70-3000 | Конвектор «Kermi» с экраном теплового излучения, тип 55, схема подключения 86, высота 70, длина 3000, с крышкой | 0 | KNN55070300281K | ООО «АФГ РУС» тел.+7(495)646-27-19 | https://www.kermi.ru/sistemy-otoplenija/produkcija/otopitelnye-pribory/konvektory/ | 97
KSN 55, 70х3200 (68) | KSN 55 | 68 | 70 | 316 | 3200 | 0 | 0 | 0 | 55-70-3200 | Конвектор «Kermi» с экраном теплового излучения, тип 55, схема подключения 68, высота 70, длина 3200, с крышкой | 0 | KNN55070320271K | ООО «АФГ РУС» тел.+7(495)646-27-19 | https://www.kermi.ru/sistemy-otoplenija/produkcija/otopitelnye-pribory/konvektory/ | 97
KSN 55, 70х3200 (86) | KSN 55 | 86 | 70 | 316 | 3200 | 0 | 0 | 0 | 55-70-3200 | Конвектор «Kermi» с экраном теплового излучения, тип 55, схема подключения 86, высота 70, длина 3200, с крышкой | 0 | KNN55070320281K | ООО «АФГ РУС» тел.+7(495)646-27-19 | https://www.kermi.ru/sistemy-otoplenija/produkcija/otopitelnye-pribory/konvektory/ | 97
KSN 55, 70х3400 (68) | KSN 55 | 68 | 70 | 316 | 3400 | 0 | 0 | 0 | 55-70-3400 | Конвектор «Kermi» с экраном теплового излучения, тип 55, схема подключения 68, высота 70, длина 3400, с крышкой | 0 | KNN55070340271K | ООО «АФГ РУС» тел.+7(495)646-27-19 | https://www.kermi.ru/sistemy-otoplenija/produkcija/otopitelnye-pribory/konvektory/ | 97
KSN 55, 70х3400 (86) | KSN 55 | 86 | 70 | 316 | 3400 | 0 | 0 | 0 | 55-70-3400 | Конвектор «Kermi» с экраном теплового излучения, тип 55, схема подключения 86, высота 70, длина 3400, с крышкой | 0 | KNN55070340281K | ООО «АФГ РУС» тел.+7(495)646-27-19 | https://www.kermi.ru/sistemy-otoplenija/produkcija/otopitelnye-pribory/konvektory/ | 97
KSN 55, 70х3600 (68) | KSN 55 | 68 | 70 | 316 | 3600 | 0 | 0 | 0 | 55-70-3600 | Конвектор «Kermi» с экраном теплового излучения, тип 55, схема подключения 68, высота 70, длина 3600, с крышкой | 0 | KNN55070360271K | ООО «АФГ РУС» тел.+7(495)646-27-19 | https://www.kermi.ru/sistemy-otoplenija/produkcija/otopitelnye-pribory/konvektory/ | 97
KSN 55, 70х3600 (86) | KSN 55 | 86 | 70 | 316 | 3600 | 0 | 0 | 0 | 55-70-3600 | Конвектор «Kermi» с экраном теплового излучения, тип 55, схема подключения 86, высота 70, длина 3600, с крышкой | 0 | KNN55070360281K | ООО «АФГ РУС» тел.+7(495)646-27-19 | https://www.kermi.ru/sistemy-otoplenija/produkcija/otopitelnye-pribory/konvektory/ | 97
KSN 55, 70х3800 (68) | KSN 55 | 68 | 70 | 316 | 3800 | 0 | 0 | 0 | 55-70-3800 | Конвектор «Kermi» с экраном теплового излучения, тип 55, схема подключения 68, высота 70, длина 3800, с крышкой | 0 | KNN55070380271K | ООО «АФГ РУС» тел.+7(495)646-27-19 | https://www.kermi.ru/sistemy-otoplenija/produkcija/otopitelnye-pribory/konvektory/ | 97
KSN 55, 70х3800 (86) | KSN 55 | 86 | 70 | 316 | 3800 | 0 | 0 | 0 | 55-70-3800 | Конвектор «Kermi» с экраном теплового излучения, тип 55, схема подключения 86, высота 70, длина 3800, с крышкой | 0 | KNN55070380281K | ООО «АФГ РУС» тел.+7(495)646-27-19 | https://www.kermi.ru/sistemy-otoplenija/produkcija/otopitelnye-pribory/konvektory/ | 97
KSN 55, 70х4000 (68) | KSN 55 | 68 | 70 | 316 | 4000 | 0 | 0 | 0 | 55-70-4000 | Конвектор «Kermi» с экраном теплового излучения, тип 55, схема подключения 68, высота 70, длина 4000, с крышкой | 0 | KNN55070400271K | ООО «АФГ РУС» тел.+7(495)646-27-19 | https://www.kermi.ru/sistemy-otoplenija/produkcija/otopitelnye-pribory/konvektory/ | 97
KSN 55, 70х4000 (86) | KSN 55 | 86 | 70 | 316 | 4000 | 0 | 0 | 0 | 55-70-4000 | Конвектор «Kermi» с экраном теплового излучения, тип 55, схема подключения 86, высота 70, длина 4000, с крышкой | 0 | KNN55070400281K | ООО «АФГ РУС» тел.+7(495)646-27-19 | https://www.kermi.ru/sistemy-otoplenija/produkcija/otopitelnye-pribory/konvektory/ | 97
KSN 55, 70х4200 (68) | KSN 55 | 68 | 70 | 316 | 4200 | 0 | 0 | 0 | 55-70-4200 | Конвектор «Kermi» с экраном теплового излучения, тип 55, схема подключения 68, высота 70, длина 4200, с крышкой | 0 | KNN55070420271K | ООО «АФГ РУС» тел.+7(495)646-27-19 | https://www.kermi.ru/sistemy-otoplenija/produkcija/otopitelnye-pribory/konvektory/ | 97
KSN 55, 70х4200 (86) | KSN 55 | 86 | 70 | 316 | 4200 | 0 | 0 | 0 | 55-70-4200 | Конвектор «Kermi» с экраном теплового излучения, тип 55, схема подключения 86, высота 70, длина 4200, с крышкой | 0 | KNN55070420281K | ООО «АФГ РУС» тел.+7(495)646-27-19 | https://www.kermi.ru/sistemy-otoplenija/produkcija/otopitelnye-pribory/konvektory/ | 97
KSN 55, 70х4400 (68) | KSN 55 | 68 | 70 | 316 | 4400 | 0 | 0 | 0 | 55-70-4400 | Конвектор «Kermi» с экраном теплового излучения, тип 55, схема подключения 68, высота 70, длина 4400, с крышкой | 0 | KNN55070440271K | ООО «АФГ РУС» тел.+7(495)646-27-19 | https://www.kermi.ru/sistemy-otoplenija/produkcija/otopitelnye-pribory/konvektory/ | 97
KSN 55, 70х4400 (86) | KSN 55 | 86 | 70 | 316 | 4400 | 0 | 0 | 0 | 55-70-4400 | Конвектор «Kermi» с экраном теплового излучения, тип 55, схема подключения 86, высота 70, длина 4400, с крышкой | 0 | KNN55070440281K | ООО «АФГ РУС» тел.+7(495)646-27-19 | https://www.kermi.ru/sistemy-otoplenija/produkcija/otopitelnye-pribory/konvektory/ | 97
KSN 55, 70х4600 (68) | KSN 55 | 68 | 70 | 316 | 4600 | 0 | 0 | 0 | 55-70-4600 | Конвектор «Kermi» с экраном теплового излучения, тип 55, схема подключения 68, высота 70, длина 4600, с крышкой | 0 | KNN55070460271K | ООО «АФГ РУС» тел.+7(495)646-27-19 | https://www.kermi.ru/sistemy-otoplenija/produkcija/otopitelnye-pribory/konvektory/ | 97
KSN 55, 70х4600 (86) | KSN 55 | 86 | 70 | 316 | 4600 | 0 | 0 | 0 | 55-70-4600 | Конвектор «Kermi» с экраном теплового излучения, тип 55, схема подключения 86, высота 70, длина 4600, с крышкой | 0 | KNN55070460281K | ООО «АФГ РУС» тел.+7(495)646-27-19 | https://www.kermi.ru/sistemy-otoplenija/produkcija/otopitelnye-pribory/konvektory/ | 97
KSN 55, 70х4800 (68) | KSN 55 | 68 | 70 | 316 | 4800 | 0 | 0 | 0 | 55-70-4800 | Конвектор «Kermi» с экраном теплового излучения, тип 55, схема подключения 68, высота 70, длина 4800, с крышкой | 0 | KNN55070480271K | ООО «АФГ РУС» тел.+7(495)646-27-19 | https://www.kermi.ru/sistemy-otoplenija/produkcija/otopitelnye-pribory/konvektory/ | 97
KSN 55, 70х4800 (86) | KSN 55 | 86 | 70 | 316 | 4800 | 0 | 0 | 0 | 55-70-4800 | Конвектор «Kermi» с экраном теплового излучения, тип 55, схема подключения 86, высота 70, длина 4800, с крышкой | 0 | KNN55070480281K | ООО «АФГ РУС» тел.+7(495)646-27-19 | https://www.kermi.ru/sistemy-otoplenija/produkcija/otopitelnye-pribory/konvektory/ | 97
KSN 55, 70х5000 (68) | KSN 55 | 68 | 70 | 316 | 5000 | 0 | 0 | 0 | 55-70-5000 | Конвектор «Kermi» с экраном теплового излучения, тип 55, схема подключения 68, высота 70, длина 5000, с крышкой | 0 | KNN55070500271K | ООО «АФГ РУС» тел.+7(495)646-27-19 | https://www.kermi.ru/sistemy-otoplenija/produkcija/otopitelnye-pribory/konvektory/ | 97
KSN 55, 70х5000 (86) | KSN 55 | 86 | 70 | 316 | 5000 | 0 | 0 | 0 | 55-70-5000 | Конвектор «Kermi» с экраном теплового излучения, тип 55, схема подключения 86, высота 70, длина 5000, с крышкой | 0 | KNN55070500281K | ООО «АФГ РУС» тел.+7(495)646-27-19 | https://www.kermi.ru/sistemy-otoplenija/produkcija/otopitelnye-pribory/konvektory/ | 97
KSN 55, 70х5200 (68) | KSN 55 | 68 | 70 | 316 | 5200 | 0 | 0 | 0 | 55-70-5200 | Конвектор «Kermi» с экраном теплового излучения, тип 55, схема подключения 68, высота 70, длина 5200, с крышкой | 0 | KNN55070520271K | ООО «АФГ РУС» тел.+7(495)646-27-19 | https://www.kermi.ru/sistemy-otoplenija/produkcija/otopitelnye-pribory/konvektory/ | 97
KSN 55, 70х5200 (86) | KSN 55 | 86 | 70 | 316 | 5200 | 0 | 0 | 0 | 55-70-5200 | Конвектор «Kermi» с экраном теплового излучения, тип 55, схема подключения 86, высота 70, длина 5200, с крышкой | 0 | KNN55070520281K | ООО «АФГ РУС» тел.+7(495)646-27-19 | https://www.kermi.ru/sistemy-otoplenija/produkcija/otopitelnye-pribory/konvektory/ | 97
KSN 55, 70х5400 (68) | KSN 55 | 68 | 70 | 316 | 5400 | 0 | 0 | 0 | 55-70-5400 | Конвектор «Kermi» с экраном теплового излучения, тип 55, схема подключения 68, высота 70, длина 5400, с крышкой | 0 | KNN55070540271K | ООО «АФГ РУС» тел.+7(495)646-27-19 | https://www.kermi.ru/sistemy-otoplenija/produkcija/otopitelnye-pribory/konvektory/ | 97
KSN 55, 70х5400 (86) | KSN 55 | 86 | 70 | 316 | 5400 | 0 | 0 | 0 | 55-70-5400 | Конвектор «Kermi» с экраном теплового излучения, тип 55, схема подключения 86, высота 70, длина 5400, с крышкой | 0 | KNN55070540281K | ООО «АФГ РУС» тел.+7(495)646-27-19 | https://www.kermi.ru/sistemy-otoplenija/produkcija/otopitelnye-pribory/konvektory/ | 97
KSN 55, 70х5600 (68) | KSN 55 | 68 | 70 | 316 | 5600 | 0 | 0 | 0 | 55-70-5600 | Конвектор «Kermi» с экраном теплового излучения, тип 55, схема подключения 68, высота 70, длина 5600, с крышкой | 0 | KNN55070560271K | ООО «АФГ РУС» тел.+7(495)646-27-19 | https://www.kermi.ru/sistemy-otoplenija/produkcija/otopitelnye-pribory/konvektory/ | 97
KSN 55, 70х5600 (86) | KSN 55 | 86 | 70 | 316 | 5600 | 0 | 0 | 0 | 55-70-5600 | Конвектор «Kermi» с экраном теплового излучения, тип 55, схема подключения 86, высота 70, длина 5600, с крышкой | 0 | KNN55070560281K | ООО «АФГ РУС» тел.+7(495)646-27-19 | https://www.kermi.ru/sistemy-otoplenija/produkcija/otopitelnye-pribory/konvektory/ | 97
KSN 55, 70х5800 (68) | KSN 55 | 68 | 70 | 316 | 5800 | 0 | 0 | 0 | 55-70-5800 | Конвектор «Kermi» с экраном теплового излучения, тип 55, схема подключения 68, высота 70, длина 5800, с крышкой | 0 | KNN55070580271K | ООО «АФГ РУС» тел.+7(495)646-27-19 | https://www.kermi.ru/sistemy-otoplenija/produkcija/otopitelnye-pribory/konvektory/ | 97
KSN 55, 70х5800 (86) | KSN 55 | 86 | 70 | 316 | 5800 | 0 | 0 | 0 | 55-70-5800 | Конвектор «Kermi» с экраном теплового излучения, тип 55, схема подключения 86, высота 70, длина 5800, с крышкой | 0 | KNN55070580281K | ООО «АФГ РУС» тел.+7(495)646-27-19 | https://www.kermi.ru/sistemy-otoplenija/produkcija/otopitelnye-pribory/konvektory/ | 97
KSN 55, 70х6000 (68) | KSN 55 | 68 | 70 | 316 | 6000 | 0 | 0 | 0 | 55-70-6000 | Конвектор «Kermi» с экраном теплового излучения, тип 55, схема подключения 68, высота 70, длина 6000, с крышкой | 0 | KNN55070600271K | ООО «АФГ РУС» тел.+7(495)646-27-19 | https://www.kermi.ru/sistemy-otoplenija/produkcija/otopitelnye-pribory/konvektory/ | 97
KSN 55, 70х6000 (86) | KSN 55 | 86 | 70 | 316 | 6000 | 0 | 0 | 0 | 55-70-6000 | Конвектор «Kermi» с экраном теплового излучения, тип 55, схема подключения 86, высота 70, длина 6000, с крышкой | 0 | KNN55070600281K | ООО «АФГ РУС» тел.+7(495)646-27-19 | https://www.kermi.ru/sistemy-otoplenija/produkcija/otopitelnye-pribory/konvektory/ | 97
KSN 22, 140х500 (68) | KSN 22 | 68 | 140 | 133 | 500 | 0 | 0 | 0 | 22-140-500 | Конвектор «Kermi» с экраном теплового излучения, тип 22, схема подключения 68, высота 140, длина 500, с крышкой | 0 | KNN220140050271K | ООО «АФГ РУС» тел.+7(495)646-27-19 | https://www.kermi.ru/sistemy-otoplenija/produkcija/otopitelnye-pribory/konvektory/ | 97
KSN 22, 140х500 (86) | KSN 22 | 86 | 140 | 133 | 500 | 0 | 0 | 0 | 22-140-500 | Конвектор «Kermi» с экраном теплового излучения, тип 22, схема подключения 86, высота 140, длина 500, с крышкой | 0 | KNN220140050281K | ООО «АФГ РУС» тел.+7(495)646-27-19 | https://www.kermi.ru/sistemy-otoplenija/produkcija/otopitelnye-pribory/konvektory/ | 97
KSN 22, 140х600 (68) | KSN 22 | 68 | 140 | 133 | 600 | 0 | 0 | 0 | 22-140-600 | Конвектор «Kermi» с экраном теплового излучения, тип 22, схема подключения 68, высота 140, длина 600, с крышкой | 0 | KNN220140060271K | ООО «АФГ РУС» тел.+7(495)646-27-19 | https://www.kermi.ru/sistemy-otoplenija/produkcija/otopitelnye-pribory/konvektory/ | 97
KSN 22, 140х600 (86) | KSN 22 | 86 | 140 | 133 | 600 | 0 | 0 | 0 | 22-140-600 | Конвектор «Kermi» с экраном теплового излучения, тип 22, схема подключения 86, высота 140, длина 600, с крышкой | 0 | KNN220140060281K | ООО «АФГ РУС» тел.+7(495)646-27-19 | https://www.kermi.ru/sistemy-otoplenija/produkcija/otopitelnye-pribory/konvektory/ | 97
KSN 22, 140х700 (68) | KSN 22 | 68 | 140 | 133 | 700 | 0 | 0 | 0 | 22-140-700 | Конвектор «Kermi» с экраном теплового излучения, тип 22, схема подключения 68, высота 140, длина 700, с крышкой | 0 | KNN220140070271K | ООО «АФГ РУС» тел.+7(495)646-27-19 | https://www.kermi.ru/sistemy-otoplenija/produkcija/otopitelnye-pribory/konvektory/ | 97
KSN 22, 140х700 (86) | KSN 22 | 86 | 140 | 133 | 700 | 0 | 0 | 0 | 22-140-700 | Конвектор «Kermi» с экраном теплового излучения, тип 22, схема подключения 86, высота 140, длина 700, с крышкой | 0 | KNN220140070281K | ООО «АФГ РУС» тел.+7(495)646-27-19 | https://www.kermi.ru/sistemy-otoplenija/produkcija/otopitelnye-pribory/konvektory/ | 97
KSN 22, 140х800 (68) | KSN 22 | 68 | 140 | 133 | 800 | 0 | 0 | 0 | 22-140-800 | Конвектор «Kermi» с экраном теплового излучения, тип 22, схема подключения 68, высота 140, длина 800, с крышкой | 0 | KNN220140080271K | ООО «АФГ РУС» тел.+7(495)646-27-19 | https://www.kermi.ru/sistemy-otoplenija/produkcija/otopitelnye-pribory/konvektory/ | 97
KSN 22, 140х800 (86) | KSN 22 | 86 | 140 | 133 | 800 | 0 | 0 | 0 | 22-140-800 | Конвектор «Kermi» с экраном теплового излучения, тип 22, схема подключения 86, высота 140, длина 800, с крышкой | 0 | KNN220140080281K | ООО «АФГ РУС» тел.+7(495)646-27-19 | https://www.kermi.ru/sistemy-otoplenija/produkcija/otopitelnye-pribory/konvektory/ | 97
KSN 22, 140х900 (68) | KSN 22 | 68 | 140 | 133 | 900 | 0 | 0 | 0 | 22-140-900 | Конвектор «Kermi» с экраном теплового излучения, тип 22, схема подключения 68, высота 140, длина 900, с крышкой | 0 | KNN220140090271K | ООО «АФГ РУС» тел.+7(495)646-27-19 | https://www.kermi.ru/sistemy-otoplenija/produkcija/otopitelnye-pribory/konvektory/ | 97
KSN 22, 140х900 (86) | KSN 22 | 86 | 140 | 133 | 900 | 0 | 0 | 0 | 22-140-900 | Конвектор «Kermi» с экраном теплового излучения, тип 22, схема подключения 86, высота 140, длина 900, с крышкой | 0 | KNN220140090281K | ООО «АФГ РУС» тел.+7(495)646-27-19 | https://www.kermi.ru/sistemy-otoplenija/produkcija/otopitelnye-pribory/konvektory/ | 97
KSN 22, 140х1000 (68) | KSN 22 | 68 | 140 | 133 | 1000 | 0 | 0 | 0 | 22-140-1000 | Конвектор «Kermi» с экраном теплового излучения, тип 22, схема подключения 68, высота 140, длина 1000, с крышкой | 0 | KNN220140100271K | ООО «АФГ РУС» тел.+7(495)646-27-19 | https://www.kermi.ru/sistemy-otoplenija/produkcija/otopitelnye-pribory/konvektory/ | 97
KSN 22, 140х1000 (86) | KSN 22 | 86 | 140 | 133 | 1000 | 0 | 0 | 0 | 22-140-1000 | Конвектор «Kermi» с экраном теплового излучения, тип 22, схема подключения 86, высота 140, длина 1000, с крышкой | 0 | KNN220140100281K | ООО «АФГ РУС» тел.+7(495)646-27-19 | https://www.kermi.ru/sistemy-otoplenija/produkcija/otopitelnye-pribory/konvektory/ | 97
KSN 22, 140х1100 (68) | KSN 22 | 68 | 140 | 133 | 1100 | 0 | 0 | 0 | 22-140-1100 | Конвектор «Kermi» с экраном теплового излучения, тип 22, схема подключения 68, высота 140, длина 1100, с крышкой | 0 | KNN220140110271K | ООО «АФГ РУС» тел.+7(495)646-27-19 | https://www.kermi.ru/sistemy-otoplenija/produkcija/otopitelnye-pribory/konvektory/ | 97
KSN 22, 140х1100 (86) | KSN 22 | 86 | 140 | 133 | 1100 | 0 | 0 | 0 | 22-140-1100 | Конвектор «Kermi» с экраном теплового излучения, тип 22, схема подключения 86, высота 140, длина 1100, с крышкой | 0 | KNN220140110281K | ООО «АФГ РУС» тел.+7(495)646-27-19 | https://www.kermi.ru/sistemy-otoplenija/produkcija/otopitelnye-pribory/konvektory/ | 97
KSN 22, 140х1200 (68) | KSN 22 | 68 | 140 | 133 | 1200 | 0 | 0 | 0 | 22-140-1200 | Конвектор «Kermi» с экраном теплового излучения, тип 22, схема подключения 68, высота 140, длина 1200, с крышкой | 0 | KNN220140120271K | ООО «АФГ РУС» тел.+7(495)646-27-19 | https://www.kermi.ru/sistemy-otoplenija/produkcija/otopitelnye-pribory/konvektory/ | 97
KSN 22, 140х1200 (86) | KSN 22 | 86 | 140 | 133 | 1200 | 0 | 0 | 0 | 22-140-1200 | Конвектор «Kermi» с экраном теплового излучения, тип 22, схема подключения 86, высота 140, длина 1200, с крышкой | 0 | KNN220140120281K | ООО «АФГ РУС» тел.+7(495)646-27-19 | https://www.kermi.ru/sistemy-otoplenija/produkcija/otopitelnye-pribory/konvektory/ | 97
KSN 22, 140х1300 (68) | KSN 22 | 68 | 140 | 133 | 1300 | 0 | 0 | 0 | 22-140-1300 | Конвектор «Kermi» с экраном теплового излучения, тип 22, схема подключения 68, высота 140, длина 1300, с крышкой | 0 | KNN220140130271K | ООО «АФГ РУС» тел.+7(495)646-27-19 | https://www.kermi.ru/sistemy-otoplenija/produkcija/otopitelnye-pribory/konvektory/ | 97
KSN 22, 140х1300 (86) | KSN 22 | 86 | 140 | 133 | 1300 | 0 | 0 | 0 | 22-140-1300 | Конвектор «Kermi» с экраном теплового излучения, тип 22, схема подключения 86, высота 140, длина 1300, с крышкой | 0 | KNN220140130281K | ООО «АФГ РУС» тел.+7(495)646-27-19 | https://www.kermi.ru/sistemy-otoplenija/produkcija/otopitelnye-pribory/konvektory/ | 97
KSN 22, 140х1400 (68) | KSN 22 | 68 | 140 | 133 | 1400 | 0 | 0 | 0 | 22-140-1400 | Конвектор «Kermi» с экраном теплового излучения, тип 22, схема подключения 68, высота 140, длина 1400, с крышкой | 0 | KNN220140140271K | ООО «АФГ РУС» тел.+7(495)646-27-19 | https://www.kermi.ru/sistemy-otoplenija/produkcija/otopitelnye-pribory/konvektory/ | 97
KSN 22, 140х1400 (86) | KSN 22 | 86 | 140 | 133 | 1400 | 0 | 0 | 0 | 22-140-1400 | Конвектор «Kermi» с экраном теплового излучения, тип 22, схема подключения 86, высота 140, длина 1400, с крышкой | 0 | KNN220140140281K | ООО «АФГ РУС» тел.+7(495)646-27-19 | https://www.kermi.ru/sistemy-otoplenija/produkcija/otopitelnye-pribory/konvektory/ | 97
KSN 22, 140х1500 (68) | KSN 22 | 68 | 140 | 133 | 1500 | 0 | 0 | 0 | 22-140-1500 | Конвектор «Kermi» с экраном теплового излучения, тип 22, схема подключения 68, высота 140, длина 1500, с крышкой | 0 | KNN220140150271K | ООО «АФГ РУС» тел.+7(495)646-27-19 | https://www.kermi.ru/sistemy-otoplenija/produkcija/otopitelnye-pribory/konvektory/ | 97
KSN 22, 140х1500 (86) | KSN 22 | 86 | 140 | 133 | 1500 | 0 | 0 | 0 | 22-140-1500 | Конвектор «Kermi» с экраном теплового излучения, тип 22, схема подключения 86, высота 140, длина 1500, с крышкой | 0 | KNN220140150281K | ООО «АФГ РУС» тел.+7(495)646-27-19 | https://www.kermi.ru/sistemy-otoplenija/produkcija/otopitelnye-pribory/konvektory/ | 97
KSN 22, 140х1600 (68) | KSN 22 | 68 | 140 | 133 | 1600 | 0 | 0 | 0 | 22-140-1600 | Конвектор «Kermi» с экраном теплового излучения, тип 22, схема подключения 68, высота 140, длина 1600, с крышкой | 0 | KNN220140160271K | ООО «АФГ РУС» тел.+7(495)646-27-19 | https://www.kermi.ru/sistemy-otoplenija/produkcija/otopitelnye-pribory/konvektory/ | 97
KSN 22, 140х1600 (86) | KSN 22 | 86 | 140 | 133 | 1600 | 0 | 0 | 0 | 22-140-1600 | Конвектор «Kermi» с экраном теплового излучения, тип 22, схема подключения 86, высота 140, длина 1600, с крышкой | 0 | KNN220140160281K | ООО «АФГ РУС» тел.+7(495)646-27-19 | https://www.kermi.ru/sistemy-otoplenija/produkcija/otopitelnye-pribory/konvektory/ | 97
KSN 22, 140х1700 (68) | KSN 22 | 68 | 140 | 133 | 1700 | 0 | 0 | 0 | 22-140-1700 | Конвектор «Kermi» с экраном теплового излучения, тип 22, схема подключения 68, высота 140, длина 1700, с крышкой | 0 | KNN220140170271K | ООО «АФГ РУС» тел.+7(495)646-27-19 | https://www.kermi.ru/sistemy-otoplenija/produkcija/otopitelnye-pribory/konvektory/ | 97
KSN 22, 140х1700 (86) | KSN 22 | 86 | 140 | 133 | 1700 | 0 | 0 | 0 | 22-140-1700 | Конвектор «Kermi» с экраном теплового излучения, тип 22, схема подключения 86, высота 140, длина 1700, с крышкой | 0 | KNN220140170281K | ООО «АФГ РУС» тел.+7(495)646-27-19 | https://www.kermi.ru/sistemy-otoplenija/produkcija/otopitelnye-pribory/konvektory/ | 97
KSN 22, 140х1800 (68) | KSN 22 | 68 | 140 | 133 | 1800 | 0 | 0 | 0 | 22-140-1800 | Конвектор «Kermi» с экраном теплового излучения, тип 22, схема подключения 68, высота 140, длина 1800, с крышкой | 0 | KNN220140180271K | ООО «АФГ РУС» тел.+7(495)646-27-19 | https://www.kermi.ru/sistemy-otoplenija/produkcija/otopitelnye-pribory/konvektory/ | 97
KSN 22, 140х1800 (86) | KSN 22 | 86 | 140 | 133 | 1800 | 0 | 0 | 0 | 22-140-1800 | Конвектор «Kermi» с экраном теплового излучения, тип 22, схема подключения 86, высота 140, длина 1800, с крышкой | 0 | KNN220140180281K | ООО «АФГ РУС» тел.+7(495)646-27-19 | https://www.kermi.ru/sistemy-otoplenija/produkcija/otopitelnye-pribory/konvektory/ | 97
KSN 22, 140х1900 (68) | KSN 22 | 68 | 140 | 133 | 1900 | 0 | 0 | 0 | 22-140-1900 | Конвектор «Kermi» с экраном теплового излучения, тип 22, схема подключения 68, высота 140, длина 1900, с крышкой | 0 | KNN220140190271K | ООО «АФГ РУС» тел.+7(495)646-27-19 | https://www.kermi.ru/sistemy-otoplenija/produkcija/otopitelnye-pribory/konvektory/ | 97
KSN 22, 140х1900 (86) | KSN 22 | 86 | 140 | 133 | 1900 | 0 | 0 | 0 | 22-140-1900 | Конвектор «Kermi» с экраном теплового излучения, тип 22, схема подключения 86, высота 140, длина 1900, с крышкой | 0 | KNN220140190281K | ООО «АФГ РУС» тел.+7(495)646-27-19 | https://www.kermi.ru/sistemy-otoplenija/produkcija/otopitelnye-pribory/konvektory/ | 97
KSN 22, 140х2000 (68) | KSN 22 | 68 | 140 | 133 | 2000 | 0 | 0 | 0 | 22-140-2000 | Конвектор «Kermi» с экраном теплового излучения, тип 22, схема подключения 68, высота 140, длина 2000, с крышкой | 0 | KNN220140200271K | ООО «АФГ РУС» тел.+7(495)646-27-19 | https://www.kermi.ru/sistemy-otoplenija/produkcija/otopitelnye-pribory/konvektory/ | 97
KSN 22, 140х2000 (86) | KSN 22 | 86 | 140 | 133 | 2000 | 0 | 0 | 0 | 22-140-2000 | Конвектор «Kermi» с экраном теплового излучения, тип 22, схема подключения 86, высота 140, длина 2000, с крышкой | 0 | KNN220140200281K | ООО «АФГ РУС» тел.+7(495)646-27-19 | https://www.kermi.ru/sistemy-otoplenija/produkcija/otopitelnye-pribory/konvektory/ | 97
KSN 22, 140х2200 (68) | KSN 22 | 68 | 140 | 133 | 2200 | 0 | 0 | 0 | 22-140-2200 | Конвектор «Kermi» с экраном теплового излучения, тип 22, схема подключения 68, высота 140, длина 2200, с крышкой | 0 | KNN220140220271K | ООО «АФГ РУС» тел.+7(495)646-27-19 | https://www.kermi.ru/sistemy-otoplenija/produkcija/otopitelnye-pribory/konvektory/ | 97
KSN 22, 140х2200 (86) | KSN 22 | 86 | 140 | 133 | 2200 | 0 | 0 | 0 | 22-140-2200 | Конвектор «Kermi» с экраном теплового излучения, тип 22, схема подключения 86, высота 140, длина 2200, с крышкой | 0 | KNN220140220281K | ООО «АФГ РУС» тел.+7(495)646-27-19 | https://www.kermi.ru/sistemy-otoplenija/produkcija/otopitelnye-pribory/konvektory/ | 97
KSN 22, 140х2400 (68) | KSN 22 | 68 | 140 | 133 | 2400 | 0 | 0 | 0 | 22-140-2400 | Конвектор «Kermi» с экраном теплового излучения, тип 22, схема подключения 68, высота 140, длина 2400, с крышкой | 0 | KNN220140240271K | ООО «АФГ РУС» тел.+7(495)646-27-19 | https://www.kermi.ru/sistemy-otoplenija/produkcija/otopitelnye-pribory/konvektory/ | 97
KSN 22, 140х2400 (86) | KSN 22 | 86 | 140 | 133 | 2400 | 0 | 0 | 0 | 22-140-2400 | Конвектор «Kermi» с экраном теплового излучения, тип 22, схема подключения 86, высота 140, длина 2400, с крышкой | 0 | KNN220140240281K | ООО «АФГ РУС» тел.+7(495)646-27-19 | https://www.kermi.ru/sistemy-otoplenija/produkcija/otopitelnye-pribory/konvektory/ | 97
KSN 22, 140х2600 (68) | KSN 22 | 68 | 140 | 133 | 2600 | 0 | 0 | 0 | 22-140-2600 | Конвектор «Kermi» с экраном теплового излучения, тип 22, схема подключения 68, высота 140, длина 2600, с крышкой | 0 | KNN220140260271K | ООО «АФГ РУС» тел.+7(495)646-27-19 | https://www.kermi.ru/sistemy-otoplenija/produkcija/otopitelnye-pribory/konvektory/ | 97
KSN 22, 140х2600 (86) | KSN 22 | 86 | 140 | 133 | 2600 | 0 | 0 | 0 | 22-140-2600 | Конвектор «Kermi» с экраном теплового излучения, тип 22, схема подключения 86, высота 140, длина 2600, с крышкой | 0 | KNN220140260281K | ООО «АФГ РУС» тел.+7(495)646-27-19 | https://www.kermi.ru/sistemy-otoplenija/produkcija/otopitelnye-pribory/konvektory/ | 97
KSN 22, 140х2800 (68) | KSN 22 | 68 | 140 | 133 | 2800 | 0 | 0 | 0 | 22-140-2800 | Конвектор «Kermi» с экраном теплового излучения, тип 22, схема подключения 68, высота 140, длина 2800, с крышкой | 0 | KNN220140280271K | ООО «АФГ РУС» тел.+7(495)646-27-19 | https://www.kermi.ru/sistemy-otoplenija/produkcija/otopitelnye-pribory/konvektory/ | 97
KSN 22, 140х2800 (86) | KSN 22 | 86 | 140 | 133 | 2800 | 0 | 0 | 0 | 22-140-2800 | Конвектор «Kermi» с экраном теплового излучения, тип 22, схема подключения 86, высота 140, длина 2800, с крышкой | 0 | KNN220140280281K | ООО «АФГ РУС» тел.+7(495)646-27-19 | https://www.kermi.ru/sistemy-otoplenija/produkcija/otopitelnye-pribory/konvektory/ | 97
KSN 22, 140х3000 (68) | KSN 22 | 68 | 140 | 133 | 3000 | 0 | 0 | 0 | 22-140-3000 | Конвектор «Kermi» с экраном теплового излучения, тип 22, схема подключения 68, высота 140, длина 3000, с крышкой | 0 | KNN220140300271K | ООО «АФГ РУС» тел.+7(495)646-27-19 | https://www.kermi.ru/sistemy-otoplenija/produkcija/otopitelnye-pribory/konvektory/ | 97
KSN 22, 140х3000 (86) | KSN 22 | 86 | 140 | 133 | 3000 | 0 | 0 | 0 | 22-140-3000 | Конвектор «Kermi» с экраном теплового излучения, тип 22, схема подключения 86, высота 140, длина 3000, с крышкой | 0 | KNN220140300281K | ООО «АФГ РУС» тел.+7(495)646-27-19 | https://www.kermi.ru/sistemy-otoplenija/produkcija/otopitelnye-pribory/konvektory/ | 97
KSN 22, 140х3200 (68) | KSN 22 | 68 | 140 | 133 | 3200 | 0 | 0 | 0 | 22-140-3200 | Конвектор «Kermi» с экраном теплового излучения, тип 22, схема подключения 68, высота 140, длина 3200, с крышкой | 0 | KNN220140320271K | ООО «АФГ РУС» тел.+7(495)646-27-19 | https://www.kermi.ru/sistemy-otoplenija/produkcija/otopitelnye-pribory/konvektory/ | 97
KSN 22, 140х3200 (86) | KSN 22 | 86 | 140 | 133 | 3200 | 0 | 0 | 0 | 22-140-3200 | Конвектор «Kermi» с экраном теплового излучения, тип 22, схема подключения 86, высота 140, длина 3200, с крышкой | 0 | KNN220140320281K | ООО «АФГ РУС» тел.+7(495)646-27-19 | https://www.kermi.ru/sistemy-otoplenija/produkcija/otopitelnye-pribory/konvektory/ | 97
KSN 22, 140х3400 (68) | KSN 22 | 68 | 140 | 133 | 3400 | 0 | 0 | 0 | 22-140-3400 | Конвектор «Kermi» с экраном теплового излучения, тип 22, схема подключения 68, высота 140, длина 3400, с крышкой | 0 | KNN220140340271K | ООО «АФГ РУС» тел.+7(495)646-27-19 | https://www.kermi.ru/sistemy-otoplenija/produkcija/otopitelnye-pribory/konvektory/ | 97
KSN 22, 140х3400 (86) | KSN 22 | 86 | 140 | 133 | 3400 | 0 | 0 | 0 | 22-140-3400 | Конвектор «Kermi» с экраном теплового излучения, тип 22, схема подключения 86, высота 140, длина 3400, с крышкой | 0 | KNN220140340281K | ООО «АФГ РУС» тел.+7(495)646-27-19 | https://www.kermi.ru/sistemy-otoplenija/produkcija/otopitelnye-pribory/konvektory/ | 97
KSN 22, 140х3600 (68) | KSN 22 | 68 | 140 | 133 | 3600 | 0 | 0 | 0 | 22-140-3600 | Конвектор «Kermi» с экраном теплового излучения, тип 22, схема подключения 68, высота 140, длина 3600, с крышкой | 0 | KNN220140360271K | ООО «АФГ РУС» тел.+7(495)646-27-19 | https://www.kermi.ru/sistemy-otoplenija/produkcija/otopitelnye-pribory/konvektory/ | 97
KSN 22, 140х3600 (86) | KSN 22 | 86 | 140 | 133 | 3600 | 0 | 0 | 0 | 22-140-3600 | Конвектор «Kermi» с экраном теплового излучения, тип 22, схема подключения 86, высота 140, длина 3600, с крышкой | 0 | KNN220140360281K | ООО «АФГ РУС» тел.+7(495)646-27-19 | https://www.kermi.ru/sistemy-otoplenija/produkcija/otopitelnye-pribory/konvektory/ | 97
KSN 22, 140х3800 (68) | KSN 22 | 68 | 140 | 133 | 3800 | 0 | 0 | 0 | 22-140-3800 | Конвектор «Kermi» с экраном теплового излучения, тип 22, схема подключения 68, высота 140, длина 3800, с крышкой | 0 | KNN220140380271K | ООО «АФГ РУС» тел.+7(495)646-27-19 | https://www.kermi.ru/sistemy-otoplenija/produkcija/otopitelnye-pribory/konvektory/ | 97
KSN 22, 140х3800 (86) | KSN 22 | 86 | 140 | 133 | 3800 | 0 | 0 | 0 | 22-140-3800 | Конвектор «Kermi» с экраном теплового излучения, тип 22, схема подключения 86, высота 140, длина 3800, с крышкой | 0 | KNN220140380281K | ООО «АФГ РУС» тел.+7(495)646-27-19 | https://www.kermi.ru/sistemy-otoplenija/produkcija/otopitelnye-pribory/konvektory/ | 97
KSN 22, 140х4000 (68) | KSN 22 | 68 | 140 | 133 | 4000 | 0 | 0 | 0 | 22-140-4000 | Конвектор «Kermi» с экраном теплового излучения, тип 22, схема подключения 68, высота 140, длина 4000, с крышкой | 0 | KNN220140400271K | ООО «АФГ РУС» тел.+7(495)646-27-19 | https://www.kermi.ru/sistemy-otoplenija/produkcija/otopitelnye-pribory/konvektory/ | 97
KSN 22, 140х4000 (86) | KSN 22 | 86 | 140 | 133 | 4000 | 0 | 0 | 0 | 22-140-4000 | Конвектор «Kermi» с экраном теплового излучения, тип 22, схема подключения 86, высота 140, длина 4000, с крышкой | 0 | KNN220140400281K | ООО «АФГ РУС» тел.+7(495)646-27-19 | https://www.kermi.ru/sistemy-otoplenija/produkcija/otopitelnye-pribory/konvektory/ | 97
KSN 22, 140х4200 (68) | KSN 22 | 68 | 140 | 133 | 4200 | 0 | 0 | 0 | 22-140-4200 | Конвектор «Kermi» с экраном теплового излучения, тип 22, схема подключения 68, высота 140, длина 4200, с крышкой | 0 | KNN220140420271K | ООО «АФГ РУС» тел.+7(495)646-27-19 | https://www.kermi.ru/sistemy-otoplenija/produkcija/otopitelnye-pribory/konvektory/ | 97
KSN 22, 140х4200 (86) | KSN 22 | 86 | 140 | 133 | 4200 | 0 | 0 | 0 | 22-140-4200 | Конвектор «Kermi» с экраном теплового излучения, тип 22, схема подключения 86, высота 140, длина 4200, с крышкой | 0 | KNN220140420281K | ООО «АФГ РУС» тел.+7(495)646-27-19 | https://www.kermi.ru/sistemy-otoplenija/produkcija/otopitelnye-pribory/konvektory/ | 97
KSN 22, 140х4400 (68) | KSN 22 | 68 | 140 | 133 | 4400 | 0 | 0 | 0 | 22-140-4400 | Конвектор «Kermi» с экраном теплового излучения, тип 22, схема подключения 68, высота 140, длина 4400, с крышкой | 0 | KNN220140440271K | ООО «АФГ РУС» тел.+7(495)646-27-19 | https://www.kermi.ru/sistemy-otoplenija/produkcija/otopitelnye-pribory/konvektory/ | 97
KSN 22, 140х4400 (86) | KSN 22 | 86 | 140 | 133 | 4400 | 0 | 0 | 0 | 22-140-4400 | Конвектор «Kermi» с экраном теплового излучения, тип 22, схема подключения 86, высота 140, длина 4400, с крышкой | 0 | KNN220140440281K | ООО «АФГ РУС» тел.+7(495)646-27-19 | https://www.kermi.ru/sistemy-otoplenija/produkcija/otopitelnye-pribory/konvektory/ | 97
KSN 22, 140х4600 (68) | KSN 22 | 68 | 140 | 133 | 4600 | 0 | 0 | 0 | 22-140-4600 | Конвектор «Kermi» с экраном теплового излучения, тип 22, схема подключения 68, высота 140, длина 4600, с крышкой | 0 | KNN220140460271K | ООО «АФГ РУС» тел.+7(495)646-27-19 | https://www.kermi.ru/sistemy-otoplenija/produkcija/otopitelnye-pribory/konvektory/ | 97
KSN 22, 140х4600 (86) | KSN 22 | 86 | 140 | 133 | 4600 | 0 | 0 | 0 | 22-140-4600 | Конвектор «Kermi» с экраном теплового излучения, тип 22, схема подключения 86, высота 140, длина 4600, с крышкой | 0 | KNN220140460281K | ООО «АФГ РУС» тел.+7(495)646-27-19 | https://www.kermi.ru/sistemy-otoplenija/produkcija/otopitelnye-pribory/konvektory/ | 97
KSN 22, 140х4800 (68) | KSN 22 | 68 | 140 | 133 | 4800 | 0 | 0 | 0 | 22-140-4800 | Конвектор «Kermi» с экраном теплового излучения, тип 22, схема подключения 68, высота 140, длина 4800, с крышкой | 0 | KNN220140480271K | ООО «АФГ РУС» тел.+7(495)646-27-19 | https://www.kermi.ru/sistemy-otoplenija/produkcija/otopitelnye-pribory/konvektory/ | 97
KSN 22, 140х4800 (86) | KSN 22 | 86 | 140 | 133 | 4800 | 0 | 0 | 0 | 22-140-4800 | Конвектор «Kermi» с экраном теплового излучения, тип 22, схема подключения 86, высота 140, длина 4800, с крышкой | 0 | KNN220140480281K | ООО «АФГ РУС» тел.+7(495)646-27-19 | https://www.kermi.ru/sistemy-otoplenija/produkcija/otopitelnye-pribory/konvektory/ | 97
KSN 22, 140х5000 (68) | KSN 22 | 68 | 140 | 133 | 5000 | 0 | 0 | 0 | 22-140-5000 | Конвектор «Kermi» с экраном теплового излучения, тип 22, схема подключения 68, высота 140, длина 5000, с крышкой | 0 | KNN220140500271K | ООО «АФГ РУС» тел.+7(495)646-27-19 | https://www.kermi.ru/sistemy-otoplenija/produkcija/otopitelnye-pribory/konvektory/ | 97
KSN 22, 140х5000 (86) | KSN 22 | 86 | 140 | 133 | 5000 | 0 | 0 | 0 | 22-140-5000 | Конвектор «Kermi» с экраном теплового излучения, тип 22, схема подключения 86, высота 140, длина 5000, с крышкой | 0 | KNN220140500281K | ООО «АФГ РУС» тел.+7(495)646-27-19 | https://www.kermi.ru/sistemy-otoplenija/produkcija/otopitelnye-pribory/konvektory/ | 97
KSN 22, 140х5200 (68) | KSN 22 | 68 | 140 | 133 | 5200 | 0 | 0 | 0 | 22-140-5200 | Конвектор «Kermi» с экраном теплового излучения, тип 22, схема подключения 68, высота 140, длина 5200, с крышкой | 0 | KNN220140520271K | ООО «АФГ РУС» тел.+7(495)646-27-19 | https://www.kermi.ru/sistemy-otoplenija/produkcija/otopitelnye-pribory/konvektory/ | 97
KSN 22, 140х5200 (86) | KSN 22 | 86 | 140 | 133 | 5200 | 0 | 0 | 0 | 22-140-5200 | Конвектор «Kermi» с экраном теплового излучения, тип 22, схема подключения 86, высота 140, длина 5200, с крышкой | 0 | KNN220140520281K | ООО «АФГ РУС» тел.+7(495)646-27-19 | https://www.kermi.ru/sistemy-otoplenija/produkcija/otopitelnye-pribory/konvektory/ | 97
KSN 22, 140х5400 (68) | KSN 22 | 68 | 140 | 133 | 5400 | 0 | 0 | 0 | 22-140-5400 | Конвектор «Kermi» с экраном теплового излучения, тип 22, схема подключения 68, высота 140, длина 5400, с крышкой | 0 | KNN220140540271K | ООО «АФГ РУС» тел.+7(495)646-27-19 | https://www.kermi.ru/sistemy-otoplenija/produkcija/otopitelnye-pribory/konvektory/ | 97
KSN 22, 140х5400 (86) | KSN 22 | 86 | 140 | 133 | 5400 | 0 | 0 | 0 | 22-140-5400 | Конвектор «Kermi» с экраном теплового излучения, тип 22, схема подключения 86, высота 140, длина 5400, с крышкой | 0 | KNN220140540281K | ООО «АФГ РУС» тел.+7(495)646-27-19 | https://www.kermi.ru/sistemy-otoplenija/produkcija/otopitelnye-pribory/konvektory/ | 97
KSN 22, 140х5600 (68) | KSN 22 | 68 | 140 | 133 | 5600 | 0 | 0 | 0 | 22-140-5600 | Конвектор «Kermi» с экраном теплового излучения, тип 22, схема подключения 68, высота 140, длина 5600, с крышкой | 0 | KNN220140560271K | ООО «АФГ РУС» тел.+7(495)646-27-19 | https://www.kermi.ru/sistemy-otoplenija/produkcija/otopitelnye-pribory/konvektory/ | 97
KSN 22, 140х5600 (86) | KSN 22 | 86 | 140 | 133 | 5600 | 0 | 0 | 0 | 22-140-5600 | Конвектор «Kermi» с экраном теплового излучения, тип 22, схема подключения 86, высота 140, длина 5600, с крышкой | 0 | KNN220140560281K | ООО «АФГ РУС» тел.+7(495)646-27-19 | https://www.kermi.ru/sistemy-otoplenija/produkcija/otopitelnye-pribory/konvektory/ | 97
KSN 22, 140х5800 (68) | KSN 22 | 68 | 140 | 133 | 5800 | 0 | 0 | 0 | 22-140-5800 | Конвектор «Kermi» с экраном теплового излучения, тип 22, схема подключения 68, высота 140, длина 5800, с крышкой | 0 | KNN220140580271K | ООО «АФГ РУС» тел.+7(495)646-27-19 | https://www.kermi.ru/sistemy-otoplenija/produkcija/otopitelnye-pribory/konvektory/ | 97
KSN 22, 140х5800 (86) | KSN 22 | 86 | 140 | 133 | 5800 | 0 | 0 | 0 | 22-140-5800 | Конвектор «Kermi» с экраном теплового излучения, тип 22, схема подключения 86, высота 140, длина 5800, с крышкой | 0 | KNN220140580281K | ООО «АФГ РУС» тел.+7(495)646-27-19 | https://www.kermi.ru/sistemy-otoplenija/produkcija/otopitelnye-pribory/konvektory/ | 97
KSN 22, 140х6000 (68) | KSN 22 | 68 | 140 | 133 | 6000 | 0 | 0 | 0 | 22-140-6000 | Конвектор «Kermi» с экраном теплового излучения, тип 22, схема подключения 68, высота 140, длина 6000, с крышкой | 0 | KNN220140600271K | ООО «АФГ РУС» тел.+7(495)646-27-19 | https://www.kermi.ru/sistemy-otoplenija/produkcija/otopitelnye-pribory/konvektory/ | 97
KSN 22, 140х6000 (86) | KSN 22 | 86 | 140 | 133 | 6000 | 0 | 0 | 0 | 22-140-6000 | Конвектор «Kermi» с экраном теплового излучения, тип 22, схема подключения 86, высота 140, длина 6000, с крышкой | 0 | KNN220140600281K | ООО «АФГ РУС» тел.+7(495)646-27-19 | https://www.kermi.ru/sistemy-otoplenija/produkcija/otopitelnye-pribory/konvektory/ | 97
KSN 33, 140х500 (68) | KSN 33 | 68 | 140 | 194 | 500 | 0 | 0 | 0 | 33-140-500 | Конвектор «Kermi» с экраном теплового излучения, тип 33, схема подключения 68, высота 140, длина 500, с крышкой | 0 | KNN330140050271K | ООО «АФГ РУС» тел.+7(495)646-27-19 | https://www.kermi.ru/sistemy-otoplenija/produkcija/otopitelnye-pribory/konvektory/ | 97
KSN 33, 140х500 (86) | KSN 33 | 86 | 140 | 194 | 500 | 0 | 0 | 0 | 33-140-500 | Конвектор «Kermi» с экраном теплового излучения, тип 33, схема подключения 86, высота 140, длина 500, с крышкой | 0 | KNN330140050281K | ООО «АФГ РУС» тел.+7(495)646-27-19 | https://www.kermi.ru/sistemy-otoplenija/produkcija/otopitelnye-pribory/konvektory/ | 97
KSN 33, 140х600 (68) | KSN 33 | 68 | 140 | 194 | 600 | 0 | 0 | 0 | 33-140-600 | Конвектор «Kermi» с экраном теплового излучения, тип 33, схема подключения 68, высота 140, длина 600, с крышкой | 0 | KNN330140060271K | ООО «АФГ РУС» тел.+7(495)646-27-19 | https://www.kermi.ru/sistemy-otoplenija/produkcija/otopitelnye-pribory/konvektory/ | 97
KSN 33, 140х600 (86) | KSN 33 | 86 | 140 | 194 | 600 | 0 | 0 | 0 | 33-140-600 | Конвектор «Kermi» с экраном теплового излучения, тип 33, схема подключения 86, высота 140, длина 600, с крышкой | 0 | KNN330140060281K | ООО «АФГ РУС» тел.+7(495)646-27-19 | https://www.kermi.ru/sistemy-otoplenija/produkcija/otopitelnye-pribory/konvektory/ | 97
KSN 33, 140х700 (68) | KSN 33 | 68 | 140 | 194 | 700 | 0 | 0 | 0 | 33-140-700 | Конвектор «Kermi» с экраном теплового излучения, тип 33, схема подключения 68, высота 140, длина 700, с крышкой | 0 | KNN330140070271K | ООО «АФГ РУС» тел.+7(495)646-27-19 | https://www.kermi.ru/sistemy-otoplenija/produkcija/otopitelnye-pribory/konvektory/ | 97
KSN 33, 140х700 (86) | KSN 33 | 86 | 140 | 194 | 700 | 0 | 0 | 0 | 33-140-700 | Конвектор «Kermi» с экраном теплового излучения, тип 33, схема подключения 86, высота 140, длина 700, с крышкой | 0 | KNN330140070281K | ООО «АФГ РУС» тел.+7(495)646-27-19 | https://www.kermi.ru/sistemy-otoplenija/produkcija/otopitelnye-pribory/konvektory/ | 97
KSN 33, 140х800 (68) | KSN 33 | 68 | 140 | 194 | 800 | 0 | 0 | 0 | 33-140-800 | Конвектор «Kermi» с экраном теплового излучения, тип 33, схема подключения 68, высота 140, длина 800, с крышкой | 0 | KNN330140080271K | ООО «АФГ РУС» тел.+7(495)646-27-19 | https://www.kermi.ru/sistemy-otoplenija/produkcija/otopitelnye-pribory/konvektory/ | 97
KSN 33, 140х800 (86) | KSN 33 | 86 | 140 | 194 | 800 | 0 | 0 | 0 | 33-140-800 | Конвектор «Kermi» с экраном теплового излучения, тип 33, схема подключения 86, высота 140, длина 800, с крышкой | 0 | KNN330140080281K | ООО «АФГ РУС» тел.+7(495)646-27-19 | https://www.kermi.ru/sistemy-otoplenija/produkcija/otopitelnye-pribory/konvektory/ | 97
KSN 33, 140х900 (68) | KSN 33 | 68 | 140 | 194 | 900 | 0 | 0 | 0 | 33-140-900 | Конвектор «Kermi» с экраном теплового излучения, тип 33, схема подключения 68, высота 140, длина 900, с крышкой | 0 | KNN330140090271K | ООО «АФГ РУС» тел.+7(495)646-27-19 | https://www.kermi.ru/sistemy-otoplenija/produkcija/otopitelnye-pribory/konvektory/ | 97
KSN 33, 140х900 (86) | KSN 33 | 86 | 140 | 194 | 900 | 0 | 0 | 0 | 33-140-900 | Конвектор «Kermi» с экраном теплового излучения, тип 33, схема подключения 86, высота 140, длина 900, с крышкой | 0 | KNN330140090281K | ООО «АФГ РУС» тел.+7(495)646-27-19 | https://www.kermi.ru/sistemy-otoplenija/produkcija/otopitelnye-pribory/konvektory/ | 97
KSN 33, 140х1000 (68) | KSN 33 | 68 | 140 | 194 | 1000 | 0 | 0 | 0 | 33-140-1000 | Конвектор «Kermi» с экраном теплового излучения, тип 33, схема подключения 68, высота 140, длина 1000, с крышкой | 0 | KNN330140100271K | ООО «АФГ РУС» тел.+7(495)646-27-19 | https://www.kermi.ru/sistemy-otoplenija/produkcija/otopitelnye-pribory/konvektory/ | 97
KSN 33, 140х1000 (86) | KSN 33 | 86 | 140 | 194 | 1000 | 0 | 0 | 0 | 33-140-1000 | Конвектор «Kermi» с экраном теплового излучения, тип 33, схема подключения 86, высота 140, длина 1000, с крышкой | 0 | KNN330140100281K | ООО «АФГ РУС» тел.+7(495)646-27-19 | https://www.kermi.ru/sistemy-otoplenija/produkcija/otopitelnye-pribory/konvektory/ | 97
KSN 33, 140х1100 (68) | KSN 33 | 68 | 140 | 194 | 1100 | 0 | 0 | 0 | 33-140-1100 | Конвектор «Kermi» с экраном теплового излучения, тип 33, схема подключения 68, высота 140, длина 1100, с крышкой | 0 | KNN330140110271K | ООО «АФГ РУС» тел.+7(495)646-27-19 | https://www.kermi.ru/sistemy-otoplenija/produkcija/otopitelnye-pribory/konvektory/ | 97
KSN 33, 140х1100 (86) | KSN 33 | 86 | 140 | 194 | 1100 | 0 | 0 | 0 | 33-140-1100 | Конвектор «Kermi» с экраном теплового излучения, тип 33, схема подключения 86, высота 140, длина 1100, с крышкой | 0 | KNN330140110281K | ООО «АФГ РУС» тел.+7(495)646-27-19 | https://www.kermi.ru/sistemy-otoplenija/produkcija/otopitelnye-pribory/konvektory/ | 97
KSN 33, 140х1200 (68) | KSN 33 | 68 | 140 | 194 | 1200 | 0 | 0 | 0 | 33-140-1200 | Конвектор «Kermi» с экраном теплового излучения, тип 33, схема подключения 68, высота 140, длина 1200, с крышкой | 0 | KNN330140120271K | ООО «АФГ РУС» тел.+7(495)646-27-19 | https://www.kermi.ru/sistemy-otoplenija/produkcija/otopitelnye-pribory/konvektory/ | 97
KSN 33, 140х1200 (86) | KSN 33 | 86 | 140 | 194 | 1200 | 0 | 0 | 0 | 33-140-1200 | Конвектор «Kermi» с экраном теплового излучения, тип 33, схема подключения 86, высота 140, длина 1200, с крышкой | 0 | KNN330140120281K | ООО «АФГ РУС» тел.+7(495)646-27-19 | https://www.kermi.ru/sistemy-otoplenija/produkcija/otopitelnye-pribory/konvektory/ | 97
KSN 33, 140х1300 (68) | KSN 33 | 68 | 140 | 194 | 1300 | 0 | 0 | 0 | 33-140-1300 | Конвектор «Kermi» с экраном теплового излучения, тип 33, схема подключения 68, высота 140, длина 1300, с крышкой | 0 | KNN330140130271K | ООО «АФГ РУС» тел.+7(495)646-27-19 | https://www.kermi.ru/sistemy-otoplenija/produkcija/otopitelnye-pribory/konvektory/ | 97
KSN 33, 140х1300 (86) | KSN 33 | 86 | 140 | 194 | 1300 | 0 | 0 | 0 | 33-140-1300 | Конвектор «Kermi» с экраном теплового излучения, тип 33, схема подключения 86, высота 140, длина 1300, с крышкой | 0 | KNN330140130281K | ООО «АФГ РУС» тел.+7(495)646-27-19 | https://www.kermi.ru/sistemy-otoplenija/produkcija/otopitelnye-pribory/konvektory/ | 97
KSN 33, 140х1400 (68) | KSN 33 | 68 | 140 | 194 | 1400 | 0 | 0 | 0 | 33-140-1400 | Конвектор «Kermi» с экраном теплового излучения, тип 33, схема подключения 68, высота 140, длина 1400, с крышкой | 0 | KNN330140140271K | ООО «АФГ РУС» тел.+7(495)646-27-19 | https://www.kermi.ru/sistemy-otoplenija/produkcija/otopitelnye-pribory/konvektory/ | 97
KSN 33, 140х1400 (86) | KSN 33 | 86 | 140 | 194 | 1400 | 0 | 0 | 0 | 33-140-1400 | Конвектор «Kermi» с экраном теплового излучения, тип 33, схема подключения 86, высота 140, длина 1400, с крышкой | 0 | KNN330140140281K | ООО «АФГ РУС» тел.+7(495)646-27-19 | https://www.kermi.ru/sistemy-otoplenija/produkcija/otopitelnye-pribory/konvektory/ | 97
KSN 33, 140х1500 (68) | KSN 33 | 68 | 140 | 194 | 1500 | 0 | 0 | 0 | 33-140-1500 | Конвектор «Kermi» с экраном теплового излучения, тип 33, схема подключения 68, высота 140, длина 1500, с крышкой | 0 | KNN330140150271K | ООО «АФГ РУС» тел.+7(495)646-27-19 | https://www.kermi.ru/sistemy-otoplenija/produkcija/otopitelnye-pribory/konvektory/ | 97
KSN 33, 140х1500 (86) | KSN 33 | 86 | 140 | 194 | 1500 | 0 | 0 | 0 | 33-140-1500 | Конвектор «Kermi» с экраном теплового излучения, тип 33, схема подключения 86, высота 140, длина 1500, с крышкой | 0 | KNN330140150281K | ООО «АФГ РУС» тел.+7(495)646-27-19 | https://www.kermi.ru/sistemy-otoplenija/produkcija/otopitelnye-pribory/konvektory/ | 97
KSN 33, 140х1600 (68) | KSN 33 | 68 | 140 | 194 | 1600 | 0 | 0 | 0 | 33-140-1600 | Конвектор «Kermi» с экраном теплового излучения, тип 33, схема подключения 68, высота 140, длина 1600, с крышкой | 0 | KNN330140160271K | ООО «АФГ РУС» тел.+7(495)646-27-19 | https://www.kermi.ru/sistemy-otoplenija/produkcija/otopitelnye-pribory/konvektory/ | 97
KSN 33, 140х1600 (86) | KSN 33 | 86 | 140 | 194 | 1600 | 0 | 0 | 0 | 33-140-1600 | Конвектор «Kermi» с экраном теплового излучения, тип 33, схема подключения 86, высота 140, длина 1600, с крышкой | 0 | KNN330140160281K | ООО «АФГ РУС» тел.+7(495)646-27-19 | https://www.kermi.ru/sistemy-otoplenija/produkcija/otopitelnye-pribory/konvektory/ | 97
KSN 33, 140х1700 (68) | KSN 33 | 68 | 140 | 194 | 1700 | 0 | 0 | 0 | 33-140-1700 | Конвектор «Kermi» с экраном теплового излучения, тип 33, схема подключения 68, высота 140, длина 1700, с крышкой | 0 | KNN330140170271K | ООО «АФГ РУС» тел.+7(495)646-27-19 | https://www.kermi.ru/sistemy-otoplenija/produkcija/otopitelnye-pribory/konvektory/ | 97
KSN 33, 140х1700 (86) | KSN 33 | 86 | 140 | 194 | 1700 | 0 | 0 | 0 | 33-140-1700 | Конвектор «Kermi» с экраном теплового излучения, тип 33, схема подключения 86, высота 140, длина 1700, с крышкой | 0 | KNN330140170281K | ООО «АФГ РУС» тел.+7(495)646-27-19 | https://www.kermi.ru/sistemy-otoplenija/produkcija/otopitelnye-pribory/konvektory/ | 97
KSN 33, 140х1800 (68) | KSN 33 | 68 | 140 | 194 | 1800 | 0 | 0 | 0 | 33-140-1800 | Конвектор «Kermi» с экраном теплового излучения, тип 33, схема подключения 68, высота 140, длина 1800, с крышкой | 0 | KNN330140180271K | ООО «АФГ РУС» тел.+7(495)646-27-19 | https://www.kermi.ru/sistemy-otoplenija/produkcija/otopitelnye-pribory/konvektory/ | 97
KSN 33, 140х1800 (86) | KSN 33 | 86 | 140 | 194 | 1800 | 0 | 0 | 0 | 33-140-1800 | Конвектор «Kermi» с экраном теплового излучения, тип 33, схема подключения 86, высота 140, длина 1800, с крышкой | 0 | KNN330140180281K | ООО «АФГ РУС» тел.+7(495)646-27-19 | https://www.kermi.ru/sistemy-otoplenija/produkcija/otopitelnye-pribory/konvektory/ | 97
KSN 33, 140х1900 (68) | KSN 33 | 68 | 140 | 194 | 1900 | 0 | 0 | 0 | 33-140-1900 | Конвектор «Kermi» с экраном теплового излучения, тип 33, схема подключения 68, высота 140, длина 1900, с крышкой | 0 | KNN330140190271K | ООО «АФГ РУС» тел.+7(495)646-27-19 | https://www.kermi.ru/sistemy-otoplenija/produkcija/otopitelnye-pribory/konvektory/ | 97
KSN 33, 140х1900 (86) | KSN 33 | 86 | 140 | 194 | 1900 | 0 | 0 | 0 | 33-140-1900 | Конвектор «Kermi» с экраном теплового излучения, тип 33, схема подключения 86, высота 140, длина 1900, с крышкой | 0 | KNN330140190281K | ООО «АФГ РУС» тел.+7(495)646-27-19 | https://www.kermi.ru/sistemy-otoplenija/produkcija/otopitelnye-pribory/konvektory/ | 97
KSN 33, 140х2000 (68) | KSN 33 | 68 | 140 | 194 | 2000 | 0 | 0 | 0 | 33-140-2000 | Конвектор «Kermi» с экраном теплового излучения, тип 33, схема подключения 68, высота 140, длина 2000, с крышкой | 0 | KNN330140200271K | ООО «АФГ РУС» тел.+7(495)646-27-19 | https://www.kermi.ru/sistemy-otoplenija/produkcija/otopitelnye-pribory/konvektory/ | 97
KSN 33, 140х2000 (86) | KSN 33 | 86 | 140 | 194 | 2000 | 0 | 0 | 0 | 33-140-2000 | Конвектор «Kermi» с экраном теплового излучения, тип 33, схема подключения 86, высота 140, длина 2000, с крышкой | 0 | KNN330140200281K | ООО «АФГ РУС» тел.+7(495)646-27-19 | https://www.kermi.ru/sistemy-otoplenija/produkcija/otopitelnye-pribory/konvektory/ | 97
KSN 33, 140х2200 (68) | KSN 33 | 68 | 140 | 194 | 2200 | 0 | 0 | 0 | 33-140-2200 | Конвектор «Kermi» с экраном теплового излучения, тип 33, схема подключения 68, высота 140, длина 2200, с крышкой | 0 | KNN330140220271K | ООО «АФГ РУС» тел.+7(495)646-27-19 | https://www.kermi.ru/sistemy-otoplenija/produkcija/otopitelnye-pribory/konvektory/ | 97
KSN 33, 140х2200 (86) | KSN 33 | 86 | 140 | 194 | 2200 | 0 | 0 | 0 | 33-140-2200 | Конвектор «Kermi» с экраном теплового излучения, тип 33, схема подключения 86, высота 140, длина 2200, с крышкой | 0 | KNN330140220281K | ООО «АФГ РУС» тел.+7(495)646-27-19 | https://www.kermi.ru/sistemy-otoplenija/produkcija/otopitelnye-pribory/konvektory/ | 97
KSN 33, 140х2400 (68) | KSN 33 | 68 | 140 | 194 | 2400 | 0 | 0 | 0 | 33-140-2400 | Конвектор «Kermi» с экраном теплового излучения, тип 33, схема подключения 68, высота 140, длина 2400, с крышкой | 0 | KNN330140240271K | ООО «АФГ РУС» тел.+7(495)646-27-19 | https://www.kermi.ru/sistemy-otoplenija/produkcija/otopitelnye-pribory/konvektory/ | 97
KSN 33, 140х2400 (86) | KSN 33 | 86 | 140 | 194 | 2400 | 0 | 0 | 0 | 33-140-2400 | Конвектор «Kermi» с экраном теплового излучения, тип 33, схема подключения 86, высота 140, длина 2400, с крышкой | 0 | KNN330140240281K | ООО «АФГ РУС» тел.+7(495)646-27-19 | https://www.kermi.ru/sistemy-otoplenija/produkcija/otopitelnye-pribory/konvektory/ | 97
KSN 33, 140х2600 (68) | KSN 33 | 68 | 140 | 194 | 2600 | 0 | 0 | 0 | 33-140-2600 | Конвектор «Kermi» с экраном теплового излучения, тип 33, схема подключения 68, высота 140, длина 2600, с крышкой | 0 | KNN330140260271K | ООО «АФГ РУС» тел.+7(495)646-27-19 | https://www.kermi.ru/sistemy-otoplenija/produkcija/otopitelnye-pribory/konvektory/ | 97
KSN 33, 140х2600 (86) | KSN 33 | 86 | 140 | 194 | 2600 | 0 | 0 | 0 | 33-140-2600 | Конвектор «Kermi» с экраном теплового излучения, тип 33, схема подключения 86, высота 140, длина 2600, с крышкой | 0 | KNN330140260281K | ООО «АФГ РУС» тел.+7(495)646-27-19 | https://www.kermi.ru/sistemy-otoplenija/produkcija/otopitelnye-pribory/konvektory/ | 97
KSN 33, 140х2800 (68) | KSN 33 | 68 | 140 | 194 | 2800 | 0 | 0 | 0 | 33-140-2800 | Конвектор «Kermi» с экраном теплового излучения, тип 33, схема подключения 68, высота 140, длина 2800, с крышкой | 0 | KNN330140280271K | ООО «АФГ РУС» тел.+7(495)646-27-19 | https://www.kermi.ru/sistemy-otoplenija/produkcija/otopitelnye-pribory/konvektory/ | 97
KSN 33, 140х2800 (86) | KSN 33 | 86 | 140 | 194 | 2800 | 0 | 0 | 0 | 33-140-2800 | Конвектор «Kermi» с экраном теплового излучения, тип 33, схема подключения 86, высота 140, длина 2800, с крышкой | 0 | KNN330140280281K | ООО «АФГ РУС» тел.+7(495)646-27-19 | https://www.kermi.ru/sistemy-otoplenija/produkcija/otopitelnye-pribory/konvektory/ | 97
KSN 33, 140х3000 (68) | KSN 33 | 68 | 140 | 194 | 3000 | 0 | 0 | 0 | 33-140-3000 | Конвектор «Kermi» с экраном теплового излучения, тип 33, схема подключения 68, высота 140, длина 3000, с крышкой | 0 | KNN330140300271K | ООО «АФГ РУС» тел.+7(495)646-27-19 | https://www.kermi.ru/sistemy-otoplenija/produkcija/otopitelnye-pribory/konvektory/ | 97
KSN 33, 140х3000 (86) | KSN 33 | 86 | 140 | 194 | 3000 | 0 | 0 | 0 | 33-140-3000 | Конвектор «Kermi» с экраном теплового излучения, тип 33, схема подключения 86, высота 140, длина 3000, с крышкой | 0 | KNN330140300281K | ООО «АФГ РУС» тел.+7(495)646-27-19 | https://www.kermi.ru/sistemy-otoplenija/produkcija/otopitelnye-pribory/konvektory/ | 97
KSN 33, 140х3200 (68) | KSN 33 | 68 | 140 | 194 | 3200 | 0 | 0 | 0 | 33-140-3200 | Конвектор «Kermi» с экраном теплового излучения, тип 33, схема подключения 68, высота 140, длина 3200, с крышкой | 0 | KNN330140320271K | ООО «АФГ РУС» тел.+7(495)646-27-19 | https://www.kermi.ru/sistemy-otoplenija/produkcija/otopitelnye-pribory/konvektory/ | 97
KSN 33, 140х3200 (86) | KSN 33 | 86 | 140 | 194 | 3200 | 0 | 0 | 0 | 33-140-3200 | Конвектор «Kermi» с экраном теплового излучения, тип 33, схема подключения 86, высота 140, длина 3200, с крышкой | 0 | KNN330140320281K | ООО «АФГ РУС» тел.+7(495)646-27-19 | https://www.kermi.ru/sistemy-otoplenija/produkcija/otopitelnye-pribory/konvektory/ | 97
KSN 33, 140х3400 (68) | KSN 33 | 68 | 140 | 194 | 3400 | 0 | 0 | 0 | 33-140-3400 | Конвектор «Kermi» с экраном теплового излучения, тип 33, схема подключения 68, высота 140, длина 3400, с крышкой | 0 | KNN330140340271K | ООО «АФГ РУС» тел.+7(495)646-27-19 | https://www.kermi.ru/sistemy-otoplenija/produkcija/otopitelnye-pribory/konvektory/ | 97
KSN 33, 140х3400 (86) | KSN 33 | 86 | 140 | 194 | 3400 | 0 | 0 | 0 | 33-140-3400 | Конвектор «Kermi» с экраном теплового излучения, тип 33, схема подключения 86, высота 140, длина 3400, с крышкой | 0 | KNN330140340281K | ООО «АФГ РУС» тел.+7(495)646-27-19 | https://www.kermi.ru/sistemy-otoplenija/produkcija/otopitelnye-pribory/konvektory/ | 97
KSN 33, 140х3600 (68) | KSN 33 | 68 | 140 | 194 | 3600 | 0 | 0 | 0 | 33-140-3600 | Конвектор «Kermi» с экраном теплового излучения, тип 33, схема подключения 68, высота 140, длина 3600, с крышкой | 0 | KNN330140360271K | ООО «АФГ РУС» тел.+7(495)646-27-19 | https://www.kermi.ru/sistemy-otoplenija/produkcija/otopitelnye-pribory/konvektory/ | 97
KSN 33, 140х3600 (86) | KSN 33 | 86 | 140 | 194 | 3600 | 0 | 0 | 0 | 33-140-3600 | Конвектор «Kermi» с экраном теплового излучения, тип 33, схема подключения 86, высота 140, длина 3600, с крышкой | 0 | KNN330140360281K | ООО «АФГ РУС» тел.+7(495)646-27-19 | https://www.kermi.ru/sistemy-otoplenija/produkcija/otopitelnye-pribory/konvektory/ | 97
KSN 33, 140х3800 (68) | KSN 33 | 68 | 140 | 194 | 3800 | 0 | 0 | 0 | 33-140-3800 | Конвектор «Kermi» с экраном теплового излучения, тип 33, схема подключения 68, высота 140, длина 3800, с крышкой | 0 | KNN330140380271K | ООО «АФГ РУС» тел.+7(495)646-27-19 | https://www.kermi.ru/sistemy-otoplenija/produkcija/otopitelnye-pribory/konvektory/ | 97
KSN 33, 140х3800 (86) | KSN 33 | 86 | 140 | 194 | 3800 | 0 | 0 | 0 | 33-140-3800 | Конвектор «Kermi» с экраном теплового излучения, тип 33, схема подключения 86, высота 140, длина 3800, с крышкой | 0 | KNN330140380281K | ООО «АФГ РУС» тел.+7(495)646-27-19 | https://www.kermi.ru/sistemy-otoplenija/produkcija/otopitelnye-pribory/konvektory/ | 97
KSN 33, 140х4000 (68) | KSN 33 | 68 | 140 | 194 | 4000 | 0 | 0 | 0 | 33-140-4000 | Конвектор «Kermi» с экраном теплового излучения, тип 33, схема подключения 68, высота 140, длина 4000, с крышкой | 0 | KNN330140400271K | ООО «АФГ РУС» тел.+7(495)646-27-19 | https://www.kermi.ru/sistemy-otoplenija/produkcija/otopitelnye-pribory/konvektory/ | 97
KSN 33, 140х4000 (86) | KSN 33 | 86 | 140 | 194 | 4000 | 0 | 0 | 0 | 33-140-4000 | Конвектор «Kermi» с экраном теплового излучения, тип 33, схема подключения 86, высота 140, длина 4000, с крышкой | 0 | KNN330140400281K | ООО «АФГ РУС» тел.+7(495)646-27-19 | https://www.kermi.ru/sistemy-otoplenija/produkcija/otopitelnye-pribory/konvektory/ | 97
KSN 33, 140х4200 (68) | KSN 33 | 68 | 140 | 194 | 4200 | 0 | 0 | 0 | 33-140-4200 | Конвектор «Kermi» с экраном теплового излучения, тип 33, схема подключения 68, высота 140, длина 4200, с крышкой | 0 | KNN330140420271K | ООО «АФГ РУС» тел.+7(495)646-27-19 | https://www.kermi.ru/sistemy-otoplenija/produkcija/otopitelnye-pribory/konvektory/ | 97
KSN 33, 140х4200 (86) | KSN 33 | 86 | 140 | 194 | 4200 | 0 | 0 | 0 | 33-140-4200 | Конвектор «Kermi» с экраном теплового излучения, тип 33, схема подключения 86, высота 140, длина 4200, с крышкой | 0 | KNN330140420281K | ООО «АФГ РУС» тел.+7(495)646-27-19 | https://www.kermi.ru/sistemy-otoplenija/produkcija/otopitelnye-pribory/konvektory/ | 97
KSN 33, 140х4400 (68) | KSN 33 | 68 | 140 | 194 | 4400 | 0 | 0 | 0 | 33-140-4400 | Конвектор «Kermi» с экраном теплового излучения, тип 33, схема подключения 68, высота 140, длина 4400, с крышкой | 0 | KNN330140440271K | ООО «АФГ РУС» тел.+7(495)646-27-19 | https://www.kermi.ru/sistemy-otoplenija/produkcija/otopitelnye-pribory/konvektory/ | 97
KSN 33, 140х4400 (86) | KSN 33 | 86 | 140 | 194 | 4400 | 0 | 0 | 0 | 33-140-4400 | Конвектор «Kermi» с экраном теплового излучения, тип 33, схема подключения 86, высота 140, длина 4400, с крышкой | 0 | KNN330140440281K | ООО «АФГ РУС» тел.+7(495)646-27-19 | https://www.kermi.ru/sistemy-otoplenija/produkcija/otopitelnye-pribory/konvektory/ | 97
KSN 33, 140х4600 (68) | KSN 33 | 68 | 140 | 194 | 4600 | 0 | 0 | 0 | 33-140-4600 | Конвектор «Kermi» с экраном теплового излучения, тип 33, схема подключения 68, высота 140, длина 4600, с крышкой | 0 | KNN330140460271K | ООО «АФГ РУС» тел.+7(495)646-27-19 | https://www.kermi.ru/sistemy-otoplenija/produkcija/otopitelnye-pribory/konvektory/ | 97
KSN 33, 140х4600 (86) | KSN 33 | 86 | 140 | 194 | 4600 | 0 | 0 | 0 | 33-140-4600 | Конвектор «Kermi» с экраном теплового излучения, тип 33, схема подключения 86, высота 140, длина 4600, с крышкой | 0 | KNN330140460281K | ООО «АФГ РУС» тел.+7(495)646-27-19 | https://www.kermi.ru/sistemy-otoplenija/produkcija/otopitelnye-pribory/konvektory/ | 97
KSN 33, 140х4800 (68) | KSN 33 | 68 | 140 | 194 | 4800 | 0 | 0 | 0 | 33-140-4800 | Конвектор «Kermi» с экраном теплового излучения, тип 33, схема подключения 68, высота 140, длина 4800, с крышкой | 0 | KNN330140480271K | ООО «АФГ РУС» тел.+7(495)646-27-19 | https://www.kermi.ru/sistemy-otoplenija/produkcija/otopitelnye-pribory/konvektory/ | 97
KSN 33, 140х4800 (86) | KSN 33 | 86 | 140 | 194 | 4800 | 0 | 0 | 0 | 33-140-4800 | Конвектор «Kermi» с экраном теплового излучения, тип 33, схема подключения 86, высота 140, длина 4800, с крышкой | 0 | KNN330140480281K | ООО «АФГ РУС» тел.+7(495)646-27-19 | https://www.kermi.ru/sistemy-otoplenija/produkcija/otopitelnye-pribory/konvektory/ | 97
KSN 33, 140х5000 (68) | KSN 33 | 68 | 140 | 194 | 5000 | 0 | 0 | 0 | 33-140-5000 | Конвектор «Kermi» с экраном теплового излучения, тип 33, схема подключения 68, высота 140, длина 5000, с крышкой | 0 | KNN330140500271K | ООО «АФГ РУС» тел.+7(495)646-27-19 | https://www.kermi.ru/sistemy-otoplenija/produkcija/otopitelnye-pribory/konvektory/ | 97
KSN 33, 140х5000 (86) | KSN 33 | 86 | 140 | 194 | 5000 | 0 | 0 | 0 | 33-140-5000 | Конвектор «Kermi» с экраном теплового излучения, тип 33, схема подключения 86, высота 140, длина 5000, с крышкой | 0 | KNN330140500281K | ООО «АФГ РУС» тел.+7(495)646-27-19 | https://www.kermi.ru/sistemy-otoplenija/produkcija/otopitelnye-pribory/konvektory/ | 97
KSN 33, 140х5200 (68) | KSN 33 | 68 | 140 | 194 | 5200 | 0 | 0 | 0 | 33-140-5200 | Конвектор «Kermi» с экраном теплового излучения, тип 33, схема подключения 68, высота 140, длина 5200, с крышкой | 0 | KNN330140520271K | ООО «АФГ РУС» тел.+7(495)646-27-19 | https://www.kermi.ru/sistemy-otoplenija/produkcija/otopitelnye-pribory/konvektory/ | 97
KSN 33, 140х5200 (86) | KSN 33 | 86 | 140 | 194 | 5200 | 0 | 0 | 0 | 33-140-5200 | Конвектор «Kermi» с экраном теплового излучения, тип 33, схема подключения 86, высота 140, длина 5200, с крышкой | 0 | KNN330140520281K | ООО «АФГ РУС» тел.+7(495)646-27-19 | https://www.kermi.ru/sistemy-otoplenija/produkcija/otopitelnye-pribory/konvektory/ | 97
KSN 33, 140х5400 (68) | KSN 33 | 68 | 140 | 194 | 5400 | 0 | 0 | 0 | 33-140-5400 | Конвектор «Kermi» с экраном теплового излучения, тип 33, схема подключения 68, высота 140, длина 5400, с крышкой | 0 | KNN330140540271K | ООО «АФГ РУС» тел.+7(495)646-27-19 | https://www.kermi.ru/sistemy-otoplenija/produkcija/otopitelnye-pribory/konvektory/ | 97
KSN 33, 140х5400 (86) | KSN 33 | 86 | 140 | 194 | 5400 | 0 | 0 | 0 | 33-140-5400 | Конвектор «Kermi» с экраном теплового излучения, тип 33, схема подключения 86, высота 140, длина 5400, с крышкой | 0 | KNN330140540281K | ООО «АФГ РУС» тел.+7(495)646-27-19 | https://www.kermi.ru/sistemy-otoplenija/produkcija/otopitelnye-pribory/konvektory/ | 97
KSN 33, 140х5600 (68) | KSN 33 | 68 | 140 | 194 | 5600 | 0 | 0 | 0 | 33-140-5600 | Конвектор «Kermi» с экраном теплового излучения, тип 33, схема подключения 68, высота 140, длина 5600, с крышкой | 0 | KNN330140560271K | ООО «АФГ РУС» тел.+7(495)646-27-19 | https://www.kermi.ru/sistemy-otoplenija/produkcija/otopitelnye-pribory/konvektory/ | 97
KSN 33, 140х5600 (86) | KSN 33 | 86 | 140 | 194 | 5600 | 0 | 0 | 0 | 33-140-5600 | Конвектор «Kermi» с экраном теплового излучения, тип 33, схема подключения 86, высота 140, длина 5600, с крышкой | 0 | KNN330140560281K | ООО «АФГ РУС» тел.+7(495)646-27-19 | https://www.kermi.ru/sistemy-otoplenija/produkcija/otopitelnye-pribory/konvektory/ | 97
KSN 33, 140х5800 (68) | KSN 33 | 68 | 140 | 194 | 5800 | 0 | 0 | 0 | 33-140-5800 | Конвектор «Kermi» с экраном теплового излучения, тип 33, схема подключения 68, высота 140, длина 5800, с крышкой | 0 | KNN330140580271K | ООО «АФГ РУС» тел.+7(495)646-27-19 | https://www.kermi.ru/sistemy-otoplenija/produkcija/otopitelnye-pribory/konvektory/ | 97
KSN 33, 140х5800 (86) | KSN 33 | 86 | 140 | 194 | 5800 | 0 | 0 | 0 | 33-140-5800 | Конвектор «Kermi» с экраном теплового излучения, тип 33, схема подключения 86, высота 140, длина 5800, с крышкой | 0 | KNN330140580281K | ООО «АФГ РУС» тел.+7(495)646-27-19 | https://www.kermi.ru/sistemy-otoplenija/produkcija/otopitelnye-pribory/konvektory/ | 97
KSN 33, 140х6000 (68) | KSN 33 | 68 | 140 | 194 | 6000 | 0 | 0 | 0 | 33-140-6000 | Конвектор «Kermi» с экраном теплового излучения, тип 33, схема подключения 68, высота 140, длина 6000, с крышкой | 0 | KNN330140600271K | ООО «АФГ РУС» тел.+7(495)646-27-19 | https://www.kermi.ru/sistemy-otoplenija/produkcija/otopitelnye-pribory/konvektory/ | 97
KSN 33, 140х6000 (86) | KSN 33 | 86 | 140 | 194 | 6000 | 0 | 0 | 0 | 33-140-6000 | Конвектор «Kermi» с экраном теплового излучения, тип 33, схема подключения 86, высота 140, длина 6000, с крышкой | 0 | KNN330140600281K | ООО «АФГ РУС» тел.+7(495)646-27-19 | https://www.kermi.ru/sistemy-otoplenija/produkcija/otopitelnye-pribory/konvektory/ | 97
KSN 44, 140х500 (68) | KSN 44 | 68 | 140 | 255 | 500 | 0 | 0 | 0 | 44-140-500 | Конвектор «Kermi» с экраном теплового излучения, тип 44, схема подключения 68, высота 140, длина 500, с крышкой | 0 | KNN440140050271K | ООО «АФГ РУС» тел.+7(495)646-27-19 | https://www.kermi.ru/sistemy-otoplenija/produkcija/otopitelnye-pribory/konvektory/ | 97
KSN 44, 140х500 (86) | KSN 44 | 86 | 140 | 255 | 500 | 0 | 0 | 0 | 44-140-500 | Конвектор «Kermi» с экраном теплового излучения, тип 44, схема подключения 86, высота 140, длина 500, с крышкой | 0 | KNN440140050281K | ООО «АФГ РУС» тел.+7(495)646-27-19 | https://www.kermi.ru/sistemy-otoplenija/produkcija/otopitelnye-pribory/konvektory/ | 97
KSN 44, 140х600 (68) | KSN 44 | 68 | 140 | 255 | 600 | 0 | 0 | 0 | 44-140-600 | Конвектор «Kermi» с экраном теплового излучения, тип 44, схема подключения 68, высота 140, длина 600, с крышкой | 0 | KNN440140060271K | ООО «АФГ РУС» тел.+7(495)646-27-19 | https://www.kermi.ru/sistemy-otoplenija/produkcija/otopitelnye-pribory/konvektory/ | 97
KSN 44, 140х600 (86) | KSN 44 | 86 | 140 | 255 | 600 | 0 | 0 | 0 | 44-140-600 | Конвектор «Kermi» с экраном теплового излучения, тип 44, схема подключения 86, высота 140, длина 600, с крышкой | 0 | KNN440140060281K | ООО «АФГ РУС» тел.+7(495)646-27-19 | https://www.kermi.ru/sistemy-otoplenija/produkcija/otopitelnye-pribory/konvektory/ | 97
KSN 44, 140х700 (68) | KSN 44 | 68 | 140 | 255 | 700 | 0 | 0 | 0 | 44-140-700 | Конвектор «Kermi» с экраном теплового излучения, тип 44, схема подключения 68, высота 140, длина 700, с крышкой | 0 | KNN440140070271K | ООО «АФГ РУС» тел.+7(495)646-27-19 | https://www.kermi.ru/sistemy-otoplenija/produkcija/otopitelnye-pribory/konvektory/ | 97
KSN 44, 140х700 (86) | KSN 44 | 86 | 140 | 255 | 700 | 0 | 0 | 0 | 44-140-700 | Конвектор «Kermi» с экраном теплового излучения, тип 44, схема подключения 86, высота 140, длина 700, с крышкой | 0 | KNN440140070281K | ООО «АФГ РУС» тел.+7(495)646-27-19 | https://www.kermi.ru/sistemy-otoplenija/produkcija/otopitelnye-pribory/konvektory/ | 97
KSN 44, 140х800 (68) | KSN 44 | 68 | 140 | 255 | 800 | 0 | 0 | 0 | 44-140-800 | Конвектор «Kermi» с экраном теплового излучения, тип 44, схема подключения 68, высота 140, длина 800, с крышкой | 0 | KNN440140080271K | ООО «АФГ РУС» тел.+7(495)646-27-19 | https://www.kermi.ru/sistemy-otoplenija/produkcija/otopitelnye-pribory/konvektory/ | 97
KSN 44, 140х800 (86) | KSN 44 | 86 | 140 | 255 | 800 | 0 | 0 | 0 | 44-140-800 | Конвектор «Kermi» с экраном теплового излучения, тип 44, схема подключения 86, высота 140, длина 800, с крышкой | 0 | KNN440140080281K | ООО «АФГ РУС» тел.+7(495)646-27-19 | https://www.kermi.ru/sistemy-otoplenija/produkcija/otopitelnye-pribory/konvektory/ | 97
KSN 44, 140х900 (68) | KSN 44 | 68 | 140 | 255 | 900 | 0 | 0 | 0 | 44-140-900 | Конвектор «Kermi» с экраном теплового излучения, тип 44, схема подключения 68, высота 140, длина 900, с крышкой | 0 | KNN440140090271K | ООО «АФГ РУС» тел.+7(495)646-27-19 | https://www.kermi.ru/sistemy-otoplenija/produkcija/otopitelnye-pribory/konvektory/ | 97
KSN 44, 140х900 (86) | KSN 44 | 86 | 140 | 255 | 900 | 0 | 0 | 0 | 44-140-900 | Конвектор «Kermi» с экраном теплового излучения, тип 44, схема подключения 86, высота 140, длина 900, с крышкой | 0 | KNN440140090281K | ООО «АФГ РУС» тел.+7(495)646-27-19 | https://www.kermi.ru/sistemy-otoplenija/produkcija/otopitelnye-pribory/konvektory/ | 97
KSN 44, 140х1000 (68) | KSN 44 | 68 | 140 | 255 | 1000 | 0 | 0 | 0 | 44-140-1000 | Конвектор «Kermi» с экраном теплового излучения, тип 44, схема подключения 68, высота 140, длина 1000, с крышкой | 0 | KNN440140100271K | ООО «АФГ РУС» тел.+7(495)646-27-19 | https://www.kermi.ru/sistemy-otoplenija/produkcija/otopitelnye-pribory/konvektory/ | 97
KSN 44, 140х1000 (86) | KSN 44 | 86 | 140 | 255 | 1000 | 0 | 0 | 0 | 44-140-1000 | Конвектор «Kermi» с экраном теплового излучения, тип 44, схема подключения 86, высота 140, длина 1000, с крышкой | 0 | KNN440140100281K | ООО «АФГ РУС» тел.+7(495)646-27-19 | https://www.kermi.ru/sistemy-otoplenija/produkcija/otopitelnye-pribory/konvektory/ | 97
KSN 44, 140х1100 (68) | KSN 44 | 68 | 140 | 255 | 1100 | 0 | 0 | 0 | 44-140-1100 | Конвектор «Kermi» с экраном теплового излучения, тип 44, схема подключения 68, высота 140, длина 1100, с крышкой | 0 | KNN440140110271K | ООО «АФГ РУС» тел.+7(495)646-27-19 | https://www.kermi.ru/sistemy-otoplenija/produkcija/otopitelnye-pribory/konvektory/ | 97
KSN 44, 140х1100 (86) | KSN 44 | 86 | 140 | 255 | 1100 | 0 | 0 | 0 | 44-140-1100 | Конвектор «Kermi» с экраном теплового излучения, тип 44, схема подключения 86, высота 140, длина 1100, с крышкой | 0 | KNN440140110281K | ООО «АФГ РУС» тел.+7(495)646-27-19 | https://www.kermi.ru/sistemy-otoplenija/produkcija/otopitelnye-pribory/konvektory/ | 97
KSN 44, 140х1200 (68) | KSN 44 | 68 | 140 | 255 | 1200 | 0 | 0 | 0 | 44-140-1200 | Конвектор «Kermi» с экраном теплового излучения, тип 44, схема подключения 68, высота 140, длина 1200, с крышкой | 0 | KNN440140120271K | ООО «АФГ РУС» тел.+7(495)646-27-19 | https://www.kermi.ru/sistemy-otoplenija/produkcija/otopitelnye-pribory/konvektory/ | 97
KSN 44, 140х1200 (86) | KSN 44 | 86 | 140 | 255 | 1200 | 0 | 0 | 0 | 44-140-1200 | Конвектор «Kermi» с экраном теплового излучения, тип 44, схема подключения 86, высота 140, длина 1200, с крышкой | 0 | KNN440140120281K | ООО «АФГ РУС» тел.+7(495)646-27-19 | https://www.kermi.ru/sistemy-otoplenija/produkcija/otopitelnye-pribory/konvektory/ | 97
KSN 44, 140х1300 (68) | KSN 44 | 68 | 140 | 255 | 1300 | 0 | 0 | 0 | 44-140-1300 | Конвектор «Kermi» с экраном теплового излучения, тип 44, схема подключения 68, высота 140, длина 1300, с крышкой | 0 | KNN440140130271K | ООО «АФГ РУС» тел.+7(495)646-27-19 | https://www.kermi.ru/sistemy-otoplenija/produkcija/otopitelnye-pribory/konvektory/ | 97
KSN 44, 140х1300 (86) | KSN 44 | 86 | 140 | 255 | 1300 | 0 | 0 | 0 | 44-140-1300 | Конвектор «Kermi» с экраном теплового излучения, тип 44, схема подключения 86, высота 140, длина 1300, с крышкой | 0 | KNN440140130281K | ООО «АФГ РУС» тел.+7(495)646-27-19 | https://www.kermi.ru/sistemy-otoplenija/produkcija/otopitelnye-pribory/konvektory/ | 97
KSN 44, 140х1400 (68) | KSN 44 | 68 | 140 | 255 | 1400 | 0 | 0 | 0 | 44-140-1400 | Конвектор «Kermi» с экраном теплового излучения, тип 44, схема подключения 68, высота 140, длина 1400, с крышкой | 0 | KNN440140140271K | ООО «АФГ РУС» тел.+7(495)646-27-19 | https://www.kermi.ru/sistemy-otoplenija/produkcija/otopitelnye-pribory/konvektory/ | 97
KSN 44, 140х1400 (86) | KSN 44 | 86 | 140 | 255 | 1400 | 0 | 0 | 0 | 44-140-1400 | Конвектор «Kermi» с экраном теплового излучения, тип 44, схема подключения 86, высота 140, длина 1400, с крышкой | 0 | KNN440140140281K | ООО «АФГ РУС» тел.+7(495)646-27-19 | https://www.kermi.ru/sistemy-otoplenija/produkcija/otopitelnye-pribory/konvektory/ | 97
KSN 44, 140х1500 (68) | KSN 44 | 68 | 140 | 255 | 1500 | 0 | 0 | 0 | 44-140-1500 | Конвектор «Kermi» с экраном теплового излучения, тип 44, схема подключения 68, высота 140, длина 1500, с крышкой | 0 | KNN440140150271K | ООО «АФГ РУС» тел.+7(495)646-27-19 | https://www.kermi.ru/sistemy-otoplenija/produkcija/otopitelnye-pribory/konvektory/ | 97
KSN 44, 140х1500 (86) | KSN 44 | 86 | 140 | 255 | 1500 | 0 | 0 | 0 | 44-140-1500 | Конвектор «Kermi» с экраном теплового излучения, тип 44, схема подключения 86, высота 140, длина 1500, с крышкой | 0 | KNN440140150281K | ООО «АФГ РУС» тел.+7(495)646-27-19 | https://www.kermi.ru/sistemy-otoplenija/produkcija/otopitelnye-pribory/konvektory/ | 97
KSN 44, 140х1600 (68) | KSN 44 | 68 | 140 | 255 | 1600 | 0 | 0 | 0 | 44-140-1600 | Конвектор «Kermi» с экраном теплового излучения, тип 44, схема подключения 68, высота 140, длина 1600, с крышкой | 0 | KNN440140160271K | ООО «АФГ РУС» тел.+7(495)646-27-19 | https://www.kermi.ru/sistemy-otoplenija/produkcija/otopitelnye-pribory/konvektory/ | 97
KSN 44, 140х1600 (86) | KSN 44 | 86 | 140 | 255 | 1600 | 0 | 0 | 0 | 44-140-1600 | Конвектор «Kermi» с экраном теплового излучения, тип 44, схема подключения 86, высота 140, длина 1600, с крышкой | 0 | KNN440140160281K | ООО «АФГ РУС» тел.+7(495)646-27-19 | https://www.kermi.ru/sistemy-otoplenija/produkcija/otopitelnye-pribory/konvektory/ | 97
KSN 44, 140х1700 (68) | KSN 44 | 68 | 140 | 255 | 1700 | 0 | 0 | 0 | 44-140-1700 | Конвектор «Kermi» с экраном теплового излучения, тип 44, схема подключения 68, высота 140, длина 1700, с крышкой | 0 | KNN440140170271K | ООО «АФГ РУС» тел.+7(495)646-27-19 | https://www.kermi.ru/sistemy-otoplenija/produkcija/otopitelnye-pribory/konvektory/ | 97
KSN 44, 140х1700 (86) | KSN 44 | 86 | 140 | 255 | 1700 | 0 | 0 | 0 | 44-140-1700 | Конвектор «Kermi» с экраном теплового излучения, тип 44, схема подключения 86, высота 140, длина 1700, с крышкой | 0 | KNN440140170281K | ООО «АФГ РУС» тел.+7(495)646-27-19 | https://www.kermi.ru/sistemy-otoplenija/produkcija/otopitelnye-pribory/konvektory/ | 97
KSN 44, 140х1800 (68) | KSN 44 | 68 | 140 | 255 | 1800 | 0 | 0 | 0 | 44-140-1800 | Конвектор «Kermi» с экраном теплового излучения, тип 44, схема подключения 68, высота 140, длина 1800, с крышкой | 0 | KNN440140180271K | ООО «АФГ РУС» тел.+7(495)646-27-19 | https://www.kermi.ru/sistemy-otoplenija/produkcija/otopitelnye-pribory/konvektory/ | 97
KSN 44, 140х1800 (86) | KSN 44 | 86 | 140 | 255 | 1800 | 0 | 0 | 0 | 44-140-1800 | Конвектор «Kermi» с экраном теплового излучения, тип 44, схема подключения 86, высота 140, длина 1800, с крышкой | 0 | KNN440140180281K | ООО «АФГ РУС» тел.+7(495)646-27-19 | https://www.kermi.ru/sistemy-otoplenija/produkcija/otopitelnye-pribory/konvektory/ | 97
KSN 44, 140х1900 (68) | KSN 44 | 68 | 140 | 255 | 1900 | 0 | 0 | 0 | 44-140-1900 | Конвектор «Kermi» с экраном теплового излучения, тип 44, схема подключения 68, высота 140, длина 1900, с крышкой | 0 | KNN440140190271K | ООО «АФГ РУС» тел.+7(495)646-27-19 | https://www.kermi.ru/sistemy-otoplenija/produkcija/otopitelnye-pribory/konvektory/ | 97
KSN 44, 140х1900 (86) | KSN 44 | 86 | 140 | 255 | 1900 | 0 | 0 | 0 | 44-140-1900 | Конвектор «Kermi» с экраном теплового излучения, тип 44, схема подключения 86, высота 140, длина 1900, с крышкой | 0 | KNN440140190281K | ООО «АФГ РУС» тел.+7(495)646-27-19 | https://www.kermi.ru/sistemy-otoplenija/produkcija/otopitelnye-pribory/konvektory/ | 97
KSN 44, 140х2000 (68) | KSN 44 | 68 | 140 | 255 | 2000 | 0 | 0 | 0 | 44-140-2000 | Конвектор «Kermi» с экраном теплового излучения, тип 44, схема подключения 68, высота 140, длина 2000, с крышкой | 0 | KNN440140200271K | ООО «АФГ РУС» тел.+7(495)646-27-19 | https://www.kermi.ru/sistemy-otoplenija/produkcija/otopitelnye-pribory/konvektory/ | 97
KSN 44, 140х2000 (86) | KSN 44 | 86 | 140 | 255 | 2000 | 0 | 0 | 0 | 44-140-2000 | Конвектор «Kermi» с экраном теплового излучения, тип 44, схема подключения 86, высота 140, длина 2000, с крышкой | 0 | KNN440140200281K | ООО «АФГ РУС» тел.+7(495)646-27-19 | https://www.kermi.ru/sistemy-otoplenija/produkcija/otopitelnye-pribory/konvektory/ | 97
KSN 44, 140х2200 (68) | KSN 44 | 68 | 140 | 255 | 2200 | 0 | 0 | 0 | 44-140-2200 | Конвектор «Kermi» с экраном теплового излучения, тип 44, схема подключения 68, высота 140, длина 2200, с крышкой | 0 | KNN440140220271K | ООО «АФГ РУС» тел.+7(495)646-27-19 | https://www.kermi.ru/sistemy-otoplenija/produkcija/otopitelnye-pribory/konvektory/ | 97
KSN 44, 140х2200 (86) | KSN 44 | 86 | 140 | 255 | 2200 | 0 | 0 | 0 | 44-140-2200 | Конвектор «Kermi» с экраном теплового излучения, тип 44, схема подключения 86, высота 140, длина 2200, с крышкой | 0 | KNN440140220281K | ООО «АФГ РУС» тел.+7(495)646-27-19 | https://www.kermi.ru/sistemy-otoplenija/produkcija/otopitelnye-pribory/konvektory/ | 97
KSN 44, 140х2400 (68) | KSN 44 | 68 | 140 | 255 | 2400 | 0 | 0 | 0 | 44-140-2400 | Конвектор «Kermi» с экраном теплового излучения, тип 44, схема подключения 68, высота 140, длина 2400, с крышкой | 0 | KNN440140240271K | ООО «АФГ РУС» тел.+7(495)646-27-19 | https://www.kermi.ru/sistemy-otoplenija/produkcija/otopitelnye-pribory/konvektory/ | 97
KSN 44, 140х2400 (86) | KSN 44 | 86 | 140 | 255 | 2400 | 0 | 0 | 0 | 44-140-2400 | Конвектор «Kermi» с экраном теплового излучения, тип 44, схема подключения 86, высота 140, длина 2400, с крышкой | 0 | KNN440140240281K | ООО «АФГ РУС» тел.+7(495)646-27-19 | https://www.kermi.ru/sistemy-otoplenija/produkcija/otopitelnye-pribory/konvektory/ | 97
KSN 44, 140х2600 (68) | KSN 44 | 68 | 140 | 255 | 2600 | 0 | 0 | 0 | 44-140-2600 | Конвектор «Kermi» с экраном теплового излучения, тип 44, схема подключения 68, высота 140, длина 2600, с крышкой | 0 | KNN440140260271K | ООО «АФГ РУС» тел.+7(495)646-27-19 | https://www.kermi.ru/sistemy-otoplenija/produkcija/otopitelnye-pribory/konvektory/ | 97
KSN 44, 140х2600 (86) | KSN 44 | 86 | 140 | 255 | 2600 | 0 | 0 | 0 | 44-140-2600 | Конвектор «Kermi» с экраном теплового излучения, тип 44, схема подключения 86, высота 140, длина 2600, с крышкой | 0 | KNN440140260281K | ООО «АФГ РУС» тел.+7(495)646-27-19 | https://www.kermi.ru/sistemy-otoplenija/produkcija/otopitelnye-pribory/konvektory/ | 97
KSN 44, 140х2800 (68) | KSN 44 | 68 | 140 | 255 | 2800 | 0 | 0 | 0 | 44-140-2800 | Конвектор «Kermi» с экраном теплового излучения, тип 44, схема подключения 68, высота 140, длина 2800, с крышкой | 0 | KNN440140280271K | ООО «АФГ РУС» тел.+7(495)646-27-19 | https://www.kermi.ru/sistemy-otoplenija/produkcija/otopitelnye-pribory/konvektory/ | 97
KSN 44, 140х2800 (86) | KSN 44 | 86 | 140 | 255 | 2800 | 0 | 0 | 0 | 44-140-2800 | Конвектор «Kermi» с экраном теплового излучения, тип 44, схема подключения 86, высота 140, длина 2800, с крышкой | 0 | KNN440140280281K | ООО «АФГ РУС» тел.+7(495)646-27-19 | https://www.kermi.ru/sistemy-otoplenija/produkcija/otopitelnye-pribory/konvektory/ | 97
KSN 44, 140х3000 (68) | KSN 44 | 68 | 140 | 255 | 3000 | 0 | 0 | 0 | 44-140-3000 | Конвектор «Kermi» с экраном теплового излучения, тип 44, схема подключения 68, высота 140, длина 3000, с крышкой | 0 | KNN440140300271K | ООО «АФГ РУС» тел.+7(495)646-27-19 | https://www.kermi.ru/sistemy-otoplenija/produkcija/otopitelnye-pribory/konvektory/ | 97
KSN 44, 140х3000 (86) | KSN 44 | 86 | 140 | 255 | 3000 | 0 | 0 | 0 | 44-140-3000 | Конвектор «Kermi» с экраном теплового излучения, тип 44, схема подключения 86, высота 140, длина 3000, с крышкой | 0 | KNN440140300281K | ООО «АФГ РУС» тел.+7(495)646-27-19 | https://www.kermi.ru/sistemy-otoplenija/produkcija/otopitelnye-pribory/konvektory/ | 97
KSN 44, 140х3200 (68) | KSN 44 | 68 | 140 | 255 | 3200 | 0 | 0 | 0 | 44-140-3200 | Конвектор «Kermi» с экраном теплового излучения, тип 44, схема подключения 68, высота 140, длина 3200, с крышкой | 0 | KNN440140320271K | ООО «АФГ РУС» тел.+7(495)646-27-19 | https://www.kermi.ru/sistemy-otoplenija/produkcija/otopitelnye-pribory/konvektory/ | 97
KSN 44, 140х3200 (86) | KSN 44 | 86 | 140 | 255 | 3200 | 0 | 0 | 0 | 44-140-3200 | Конвектор «Kermi» с экраном теплового излучения, тип 44, схема подключения 86, высота 140, длина 3200, с крышкой | 0 | KNN440140320281K | ООО «АФГ РУС» тел.+7(495)646-27-19 | https://www.kermi.ru/sistemy-otoplenija/produkcija/otopitelnye-pribory/konvektory/ | 97
KSN 44, 140х3400 (68) | KSN 44 | 68 | 140 | 255 | 3400 | 0 | 0 | 0 | 44-140-3400 | Конвектор «Kermi» с экраном теплового излучения, тип 44, схема подключения 68, высота 140, длина 3400, с крышкой | 0 | KNN440140340271K | ООО «АФГ РУС» тел.+7(495)646-27-19 | https://www.kermi.ru/sistemy-otoplenija/produkcija/otopitelnye-pribory/konvektory/ | 97
KSN 44, 140х3400 (86) | KSN 44 | 86 | 140 | 255 | 3400 | 0 | 0 | 0 | 44-140-3400 | Конвектор «Kermi» с экраном теплового излучения, тип 44, схема подключения 86, высота 140, длина 3400, с крышкой | 0 | KNN440140340281K | ООО «АФГ РУС» тел.+7(495)646-27-19 | https://www.kermi.ru/sistemy-otoplenija/produkcija/otopitelnye-pribory/konvektory/ | 97
KSN 44, 140х3600 (68) | KSN 44 | 68 | 140 | 255 | 3600 | 0 | 0 | 0 | 44-140-3600 | Конвектор «Kermi» с экраном теплового излучения, тип 44, схема подключения 68, высота 140, длина 3600, с крышкой | 0 | KNN440140360271K | ООО «АФГ РУС» тел.+7(495)646-27-19 | https://www.kermi.ru/sistemy-otoplenija/produkcija/otopitelnye-pribory/konvektory/ | 97
KSN 44, 140х3600 (86) | KSN 44 | 86 | 140 | 255 | 3600 | 0 | 0 | 0 | 44-140-3600 | Конвектор «Kermi» с экраном теплового излучения, тип 44, схема подключения 86, высота 140, длина 3600, с крышкой | 0 | KNN440140360281K | ООО «АФГ РУС» тел.+7(495)646-27-19 | https://www.kermi.ru/sistemy-otoplenija/produkcija/otopitelnye-pribory/konvektory/ | 97
KSN 44, 140х3800 (68) | KSN 44 | 68 | 140 | 255 | 3800 | 0 | 0 | 0 | 44-140-3800 | Конвектор «Kermi» с экраном теплового излучения, тип 44, схема подключения 68, высота 140, длина 3800, с крышкой | 0 | KNN440140380271K | ООО «АФГ РУС» тел.+7(495)646-27-19 | https://www.kermi.ru/sistemy-otoplenija/produkcija/otopitelnye-pribory/konvektory/ | 97
KSN 44, 140х3800 (86) | KSN 44 | 86 | 140 | 255 | 3800 | 0 | 0 | 0 | 44-140-3800 | Конвектор «Kermi» с экраном теплового излучения, тип 44, схема подключения 86, высота 140, длина 3800, с крышкой | 0 | KNN440140380281K | ООО «АФГ РУС» тел.+7(495)646-27-19 | https://www.kermi.ru/sistemy-otoplenija/produkcija/otopitelnye-pribory/konvektory/ | 97
KSN 44, 140х4000 (68) | KSN 44 | 68 | 140 | 255 | 4000 | 0 | 0 | 0 | 44-140-4000 | Конвектор «Kermi» с экраном теплового излучения, тип 44, схема подключения 68, высота 140, длина 4000, с крышкой | 0 | KNN440140400271K | ООО «АФГ РУС» тел.+7(495)646-27-19 | https://www.kermi.ru/sistemy-otoplenija/produkcija/otopitelnye-pribory/konvektory/ | 97
KSN 44, 140х4000 (86) | KSN 44 | 86 | 140 | 255 | 4000 | 0 | 0 | 0 | 44-140-4000 | Конвектор «Kermi» с экраном теплового излучения, тип 44, схема подключения 86, высота 140, длина 4000, с крышкой | 0 | KNN440140400281K | ООО «АФГ РУС» тел.+7(495)646-27-19 | https://www.kermi.ru/sistemy-otoplenija/produkcija/otopitelnye-pribory/konvektory/ | 97
KSN 44, 140х4200 (68) | KSN 44 | 68 | 140 | 255 | 4200 | 0 | 0 | 0 | 44-140-4200 | Конвектор «Kermi» с экраном теплового излучения, тип 44, схема подключения 68, высота 140, длина 4200, с крышкой | 0 | KNN440140420271K | ООО «АФГ РУС» тел.+7(495)646-27-19 | https://www.kermi.ru/sistemy-otoplenija/produkcija/otopitelnye-pribory/konvektory/ | 97
KSN 44, 140х4200 (86) | KSN 44 | 86 | 140 | 255 | 4200 | 0 | 0 | 0 | 44-140-4200 | Конвектор «Kermi» с экраном теплового излучения, тип 44, схема подключения 86, высота 140, длина 4200, с крышкой | 0 | KNN440140420281K | ООО «АФГ РУС» тел.+7(495)646-27-19 | https://www.kermi.ru/sistemy-otoplenija/produkcija/otopitelnye-pribory/konvektory/ | 97
KSN 44, 140х4400 (68) | KSN 44 | 68 | 140 | 255 | 4400 | 0 | 0 | 0 | 44-140-4400 | Конвектор «Kermi» с экраном теплового излучения, тип 44, схема подключения 68, высота 140, длина 4400, с крышкой | 0 | KNN440140440271K | ООО «АФГ РУС» тел.+7(495)646-27-19 | https://www.kermi.ru/sistemy-otoplenija/produkcija/otopitelnye-pribory/konvektory/ | 97
KSN 44, 140х4400 (86) | KSN 44 | 86 | 140 | 255 | 4400 | 0 | 0 | 0 | 44-140-4400 | Конвектор «Kermi» с экраном теплового излучения, тип 44, схема подключения 86, высота 140, длина 4400, с крышкой | 0 | KNN440140440281K | ООО «АФГ РУС» тел.+7(495)646-27-19 | https://www.kermi.ru/sistemy-otoplenija/produkcija/otopitelnye-pribory/konvektory/ | 97
KSN 44, 140х4600 (68) | KSN 44 | 68 | 140 | 255 | 4600 | 0 | 0 | 0 | 44-140-4600 | Конвектор «Kermi» с экраном теплового излучения, тип 44, схема подключения 68, высота 140, длина 4600, с крышкой | 0 | KNN440140460271K | ООО «АФГ РУС» тел.+7(495)646-27-19 | https://www.kermi.ru/sistemy-otoplenija/produkcija/otopitelnye-pribory/konvektory/ | 97
KSN 44, 140х4600 (86) | KSN 44 | 86 | 140 | 255 | 4600 | 0 | 0 | 0 | 44-140-4600 | Конвектор «Kermi» с экраном теплового излучения, тип 44, схема подключения 86, высота 140, длина 4600, с крышкой | 0 | KNN440140460281K | ООО «АФГ РУС» тел.+7(495)646-27-19 | https://www.kermi.ru/sistemy-otoplenija/produkcija/otopitelnye-pribory/konvektory/ | 97
KSN 44, 140х4800 (68) | KSN 44 | 68 | 140 | 255 | 4800 | 0 | 0 | 0 | 44-140-4800 | Конвектор «Kermi» с экраном теплового излучения, тип 44, схема подключения 68, высота 140, длина 4800, с крышкой | 0 | KNN440140480271K | ООО «АФГ РУС» тел.+7(495)646-27-19 | https://www.kermi.ru/sistemy-otoplenija/produkcija/otopitelnye-pribory/konvektory/ | 97
KSN 44, 140х4800 (86) | KSN 44 | 86 | 140 | 255 | 4800 | 0 | 0 | 0 | 44-140-4800 | Конвектор «Kermi» с экраном теплового излучения, тип 44, схема подключения 86, высота 140, длина 4800, с крышкой | 0 | KNN440140480281K | ООО «АФГ РУС» тел.+7(495)646-27-19 | https://www.kermi.ru/sistemy-otoplenija/produkcija/otopitelnye-pribory/konvektory/ | 97
KSN 44, 140х5000 (68) | KSN 44 | 68 | 140 | 255 | 5000 | 0 | 0 | 0 | 44-140-5000 | Конвектор «Kermi» с экраном теплового излучения, тип 44, схема подключения 68, высота 140, длина 5000, с крышкой | 0 | KNN440140500271K | ООО «АФГ РУС» тел.+7(495)646-27-19 | https://www.kermi.ru/sistemy-otoplenija/produkcija/otopitelnye-pribory/konvektory/ | 97
KSN 44, 140х5000 (86) | KSN 44 | 86 | 140 | 255 | 5000 | 0 | 0 | 0 | 44-140-5000 | Конвектор «Kermi» с экраном теплового излучения, тип 44, схема подключения 86, высота 140, длина 5000, с крышкой | 0 | KNN440140500281K | ООО «АФГ РУС» тел.+7(495)646-27-19 | https://www.kermi.ru/sistemy-otoplenija/produkcija/otopitelnye-pribory/konvektory/ | 97
KSN 44, 140х5200 (68) | KSN 44 | 68 | 140 | 255 | 5200 | 0 | 0 | 0 | 44-140-5200 | Конвектор «Kermi» с экраном теплового излучения, тип 44, схема подключения 68, высота 140, длина 5200, с крышкой | 0 | KNN440140520271K | ООО «АФГ РУС» тел.+7(495)646-27-19 | https://www.kermi.ru/sistemy-otoplenija/produkcija/otopitelnye-pribory/konvektory/ | 97
KSN 44, 140х5200 (86) | KSN 44 | 86 | 140 | 255 | 5200 | 0 | 0 | 0 | 44-140-5200 | Конвектор «Kermi» с экраном теплового излучения, тип 44, схема подключения 86, высота 140, длина 5200, с крышкой | 0 | KNN440140520281K | ООО «АФГ РУС» тел.+7(495)646-27-19 | https://www.kermi.ru/sistemy-otoplenija/produkcija/otopitelnye-pribory/konvektory/ | 97
KSN 44, 140х5400 (68) | KSN 44 | 68 | 140 | 255 | 5400 | 0 | 0 | 0 | 44-140-5400 | Конвектор «Kermi» с экраном теплового излучения, тип 44, схема подключения 68, высота 140, длина 5400, с крышкой | 0 | KNN440140540271K | ООО «АФГ РУС» тел.+7(495)646-27-19 | https://www.kermi.ru/sistemy-otoplenija/produkcija/otopitelnye-pribory/konvektory/ | 97
KSN 44, 140х5400 (86) | KSN 44 | 86 | 140 | 255 | 5400 | 0 | 0 | 0 | 44-140-5400 | Конвектор «Kermi» с экраном теплового излучения, тип 44, схема подключения 86, высота 140, длина 5400, с крышкой | 0 | KNN440140540281K | ООО «АФГ РУС» тел.+7(495)646-27-19 | https://www.kermi.ru/sistemy-otoplenija/produkcija/otopitelnye-pribory/konvektory/ | 97
KSN 44, 140х5600 (68) | KSN 44 | 68 | 140 | 255 | 5600 | 0 | 0 | 0 | 44-140-5600 | Конвектор «Kermi» с экраном теплового излучения, тип 44, схема подключения 68, высота 140, длина 5600, с крышкой | 0 | KNN440140560271K | ООО «АФГ РУС» тел.+7(495)646-27-19 | https://www.kermi.ru/sistemy-otoplenija/produkcija/otopitelnye-pribory/konvektory/ | 97
KSN 44, 140х5600 (86) | KSN 44 | 86 | 140 | 255 | 5600 | 0 | 0 | 0 | 44-140-5600 | Конвектор «Kermi» с экраном теплового излучения, тип 44, схема подключения 86, высота 140, длина 5600, с крышкой | 0 | KNN440140560281K | ООО «АФГ РУС» тел.+7(495)646-27-19 | https://www.kermi.ru/sistemy-otoplenija/produkcija/otopitelnye-pribory/konvektory/ | 97
KSN 44, 140х5800 (68) | KSN 44 | 68 | 140 | 255 | 5800 | 0 | 0 | 0 | 44-140-5800 | Конвектор «Kermi» с экраном теплового излучения, тип 44, схема подключения 68, высота 140, длина 5800, с крышкой | 0 | KNN440140580271K | ООО «АФГ РУС» тел.+7(495)646-27-19 | https://www.kermi.ru/sistemy-otoplenija/produkcija/otopitelnye-pribory/konvektory/ | 97
KSN 44, 140х5800 (86) | KSN 44 | 86 | 140 | 255 | 5800 | 0 | 0 | 0 | 44-140-5800 | Конвектор «Kermi» с экраном теплового излучения, тип 44, схема подключения 86, высота 140, длина 5800, с крышкой | 0 | KNN440140580281K | ООО «АФГ РУС» тел.+7(495)646-27-19 | https://www.kermi.ru/sistemy-otoplenija/produkcija/otopitelnye-pribory/konvektory/ | 97
KSN 44, 140х6000 (68) | KSN 44 | 68 | 140 | 255 | 6000 | 0 | 0 | 0 | 44-140-6000 | Конвектор «Kermi» с экраном теплового излучения, тип 44, схема подключения 68, высота 140, длина 6000, с крышкой | 0 | KNN440140600271K | ООО «АФГ РУС» тел.+7(495)646-27-19 | https://www.kermi.ru/sistemy-otoplenija/produkcija/otopitelnye-pribory/konvektory/ | 97
KSN 44, 140х6000 (86) | KSN 44 | 86 | 140 | 255 | 6000 | 0 | 0 | 0 | 44-140-6000 | Конвектор «Kermi» с экраном теплового излучения, тип 44, схема подключения 86, высота 140, длина 6000, с крышкой | 0 | KNN440140600281K | ООО «АФГ РУС» тел.+7(495)646-27-19 | https://www.kermi.ru/sistemy-otoplenija/produkcija/otopitelnye-pribory/konvektory/ | 97
KSN 55, 140х500 (68) | KSN 55 | 68 | 140 | 316 | 500 | 0 | 0 | 0 | 55-140-500 | Конвектор «Kermi» с экраном теплового излучения, тип 55, схема подключения 68, высота 140, длина 500, с крышкой | 0 | KNN550140050271K | ООО «АФГ РУС» тел.+7(495)646-27-19 | https://www.kermi.ru/sistemy-otoplenija/produkcija/otopitelnye-pribory/konvektory/ | 97
KSN 55, 140х500 (86) | KSN 55 | 86 | 140 | 316 | 500 | 0 | 0 | 0 | 55-140-500 | Конвектор «Kermi» с экраном теплового излучения, тип 55, схема подключения 86, высота 140, длина 500, с крышкой | 0 | KNN550140050281K | ООО «АФГ РУС» тел.+7(495)646-27-19 | https://www.kermi.ru/sistemy-otoplenija/produkcija/otopitelnye-pribory/konvektory/ | 97
KSN 55, 140х600 (68) | KSN 55 | 68 | 140 | 316 | 600 | 0 | 0 | 0 | 55-140-600 | Конвектор «Kermi» с экраном теплового излучения, тип 55, схема подключения 68, высота 140, длина 600, с крышкой | 0 | KNN550140060271K | ООО «АФГ РУС» тел.+7(495)646-27-19 | https://www.kermi.ru/sistemy-otoplenija/produkcija/otopitelnye-pribory/konvektory/ | 97
KSN 55, 140х600 (86) | KSN 55 | 86 | 140 | 316 | 600 | 0 | 0 | 0 | 55-140-600 | Конвектор «Kermi» с экраном теплового излучения, тип 55, схема подключения 86, высота 140, длина 600, с крышкой | 0 | KNN550140060281K | ООО «АФГ РУС» тел.+7(495)646-27-19 | https://www.kermi.ru/sistemy-otoplenija/produkcija/otopitelnye-pribory/konvektory/ | 97
KSN 55, 140х700 (68) | KSN 55 | 68 | 140 | 316 | 700 | 0 | 0 | 0 | 55-140-700 | Конвектор «Kermi» с экраном теплового излучения, тип 55, схема подключения 68, высота 140, длина 700, с крышкой | 0 | KNN550140070271K | ООО «АФГ РУС» тел.+7(495)646-27-19 | https://www.kermi.ru/sistemy-otoplenija/produkcija/otopitelnye-pribory/konvektory/ | 97
KSN 55, 140х700 (86) | KSN 55 | 86 | 140 | 316 | 700 | 0 | 0 | 0 | 55-140-700 | Конвектор «Kermi» с экраном теплового излучения, тип 55, схема подключения 86, высота 140, длина 700, с крышкой | 0 | KNN550140070281K | ООО «АФГ РУС» тел.+7(495)646-27-19 | https://www.kermi.ru/sistemy-otoplenija/produkcija/otopitelnye-pribory/konvektory/ | 97
KSN 55, 140х800 (68) | KSN 55 | 68 | 140 | 316 | 800 | 0 | 0 | 0 | 55-140-800 | Конвектор «Kermi» с экраном теплового излучения, тип 55, схема подключения 68, высота 140, длина 800, с крышкой | 0 | KNN550140080271K | ООО «АФГ РУС» тел.+7(495)646-27-19 | https://www.kermi.ru/sistemy-otoplenija/produkcija/otopitelnye-pribory/konvektory/ | 97
KSN 55, 140х800 (86) | KSN 55 | 86 | 140 | 316 | 800 | 0 | 0 | 0 | 55-140-800 | Конвектор «Kermi» с экраном теплового излучения, тип 55, схема подключения 86, высота 140, длина 800, с крышкой | 0 | KNN550140080281K | ООО «АФГ РУС» тел.+7(495)646-27-19 | https://www.kermi.ru/sistemy-otoplenija/produkcija/otopitelnye-pribory/konvektory/ | 97
KSN 55, 140х900 (68) | KSN 55 | 68 | 140 | 316 | 900 | 0 | 0 | 0 | 55-140-900 | Конвектор «Kermi» с экраном теплового излучения, тип 55, схема подключения 68, высота 140, длина 900, с крышкой | 0 | KNN550140090271K | ООО «АФГ РУС» тел.+7(495)646-27-19 | https://www.kermi.ru/sistemy-otoplenija/produkcija/otopitelnye-pribory/konvektory/ | 97
KSN 55, 140х900 (86) | KSN 55 | 86 | 140 | 316 | 900 | 0 | 0 | 0 | 55-140-900 | Конвектор «Kermi» с экраном теплового излучения, тип 55, схема подключения 86, высота 140, длина 900, с крышкой | 0 | KNN550140090281K | ООО «АФГ РУС» тел.+7(495)646-27-19 | https://www.kermi.ru/sistemy-otoplenija/produkcija/otopitelnye-pribory/konvektory/ | 97
KSN 55, 140х1000 (68) | KSN 55 | 68 | 140 | 316 | 1000 | 0 | 0 | 0 | 55-140-1000 | Конвектор «Kermi» с экраном теплового излучения, тип 55, схема подключения 68, высота 140, длина 1000, с крышкой | 0 | KNN550140100271K | ООО «АФГ РУС» тел.+7(495)646-27-19 | https://www.kermi.ru/sistemy-otoplenija/produkcija/otopitelnye-pribory/konvektory/ | 97
KSN 55, 140х1000 (86) | KSN 55 | 86 | 140 | 316 | 1000 | 0 | 0 | 0 | 55-140-1000 | Конвектор «Kermi» с экраном теплового излучения, тип 55, схема подключения 86, высота 140, длина 1000, с крышкой | 0 | KNN550140100281K | ООО «АФГ РУС» тел.+7(495)646-27-19 | https://www.kermi.ru/sistemy-otoplenija/produkcija/otopitelnye-pribory/konvektory/ | 97
KSN 55, 140х1100 (68) | KSN 55 | 68 | 140 | 316 | 1100 | 0 | 0 | 0 | 55-140-1100 | Конвектор «Kermi» с экраном теплового излучения, тип 55, схема подключения 68, высота 140, длина 1100, с крышкой | 0 | KNN550140110271K | ООО «АФГ РУС» тел.+7(495)646-27-19 | https://www.kermi.ru/sistemy-otoplenija/produkcija/otopitelnye-pribory/konvektory/ | 97
KSN 55, 140х1100 (86) | KSN 55 | 86 | 140 | 316 | 1100 | 0 | 0 | 0 | 55-140-1100 | Конвектор «Kermi» с экраном теплового излучения, тип 55, схема подключения 86, высота 140, длина 1100, с крышкой | 0 | KNN550140110281K | ООО «АФГ РУС» тел.+7(495)646-27-19 | https://www.kermi.ru/sistemy-otoplenija/produkcija/otopitelnye-pribory/konvektory/ | 97
KSN 55, 140х1200 (68) | KSN 55 | 68 | 140 | 316 | 1200 | 0 | 0 | 0 | 55-140-1200 | Конвектор «Kermi» с экраном теплового излучения, тип 55, схема подключения 68, высота 140, длина 1200, с крышкой | 0 | KNN550140120271K | ООО «АФГ РУС» тел.+7(495)646-27-19 | https://www.kermi.ru/sistemy-otoplenija/produkcija/otopitelnye-pribory/konvektory/ | 97
KSN 55, 140х1200 (86) | KSN 55 | 86 | 140 | 316 | 1200 | 0 | 0 | 0 | 55-140-1200 | Конвектор «Kermi» с экраном теплового излучения, тип 55, схема подключения 86, высота 140, длина 1200, с крышкой | 0 | KNN550140120281K | ООО «АФГ РУС» тел.+7(495)646-27-19 | https://www.kermi.ru/sistemy-otoplenija/produkcija/otopitelnye-pribory/konvektory/ | 97
KSN 55, 140х1300 (68) | KSN 55 | 68 | 140 | 316 | 1300 | 0 | 0 | 0 | 55-140-1300 | Конвектор «Kermi» с экраном теплового излучения, тип 55, схема подключения 68, высота 140, длина 1300, с крышкой | 0 | KNN550140130271K | ООО «АФГ РУС» тел.+7(495)646-27-19 | https://www.kermi.ru/sistemy-otoplenija/produkcija/otopitelnye-pribory/konvektory/ | 97
KSN 55, 140х1300 (86) | KSN 55 | 86 | 140 | 316 | 1300 | 0 | 0 | 0 | 55-140-1300 | Конвектор «Kermi» с экраном теплового излучения, тип 55, схема подключения 86, высота 140, длина 1300, с крышкой | 0 | KNN550140130281K | ООО «АФГ РУС» тел.+7(495)646-27-19 | https://www.kermi.ru/sistemy-otoplenija/produkcija/otopitelnye-pribory/konvektory/ | 97
KSN 55, 140х1400 (68) | KSN 55 | 68 | 140 | 316 | 1400 | 0 | 0 | 0 | 55-140-1400 | Конвектор «Kermi» с экраном теплового излучения, тип 55, схема подключения 68, высота 140, длина 1400, с крышкой | 0 | KNN550140140271K | ООО «АФГ РУС» тел.+7(495)646-27-19 | https://www.kermi.ru/sistemy-otoplenija/produkcija/otopitelnye-pribory/konvektory/ | 97
KSN 55, 140х1400 (86) | KSN 55 | 86 | 140 | 316 | 1400 | 0 | 0 | 0 | 55-140-1400 | Конвектор «Kermi» с экраном теплового излучения, тип 55, схема подключения 86, высота 140, длина 1400, с крышкой | 0 | KNN550140140281K | ООО «АФГ РУС» тел.+7(495)646-27-19 | https://www.kermi.ru/sistemy-otoplenija/produkcija/otopitelnye-pribory/konvektory/ | 97
KSN 55, 140х1500 (68) | KSN 55 | 68 | 140 | 316 | 1500 | 0 | 0 | 0 | 55-140-1500 | Конвектор «Kermi» с экраном теплового излучения, тип 55, схема подключения 68, высота 140, длина 1500, с крышкой | 0 | KNN550140150271K | ООО «АФГ РУС» тел.+7(495)646-27-19 | https://www.kermi.ru/sistemy-otoplenija/produkcija/otopitelnye-pribory/konvektory/ | 97
KSN 55, 140х1500 (86) | KSN 55 | 86 | 140 | 316 | 1500 | 0 | 0 | 0 | 55-140-1500 | Конвектор «Kermi» с экраном теплового излучения, тип 55, схема подключения 86, высота 140, длина 1500, с крышкой | 0 | KNN550140150281K | ООО «АФГ РУС» тел.+7(495)646-27-19 | https://www.kermi.ru/sistemy-otoplenija/produkcija/otopitelnye-pribory/konvektory/ | 97
KSN 55, 140х1600 (68) | KSN 55 | 68 | 140 | 316 | 1600 | 0 | 0 | 0 | 55-140-1600 | Конвектор «Kermi» с экраном теплового излучения, тип 55, схема подключения 68, высота 140, длина 1600, с крышкой | 0 | KNN550140160271K | ООО «АФГ РУС» тел.+7(495)646-27-19 | https://www.kermi.ru/sistemy-otoplenija/produkcija/otopitelnye-pribory/konvektory/ | 97
KSN 55, 140х1600 (86) | KSN 55 | 86 | 140 | 316 | 1600 | 0 | 0 | 0 | 55-140-1600 | Конвектор «Kermi» с экраном теплового излучения, тип 55, схема подключения 86, высота 140, длина 1600, с крышкой | 0 | KNN550140160281K | ООО «АФГ РУС» тел.+7(495)646-27-19 | https://www.kermi.ru/sistemy-otoplenija/produkcija/otopitelnye-pribory/konvektory/ | 97
KSN 55, 140х1700 (68) | KSN 55 | 68 | 140 | 316 | 1700 | 0 | 0 | 0 | 55-140-1700 | Конвектор «Kermi» с экраном теплового излучения, тип 55, схема подключения 68, высота 140, длина 1700, с крышкой | 0 | KNN550140170271K | ООО «АФГ РУС» тел.+7(495)646-27-19 | https://www.kermi.ru/sistemy-otoplenija/produkcija/otopitelnye-pribory/konvektory/ | 97
KSN 55, 140х1700 (86) | KSN 55 | 86 | 140 | 316 | 1700 | 0 | 0 | 0 | 55-140-1700 | Конвектор «Kermi» с экраном теплового излучения, тип 55, схема подключения 86, высота 140, длина 1700, с крышкой | 0 | KNN550140170281K | ООО «АФГ РУС» тел.+7(495)646-27-19 | https://www.kermi.ru/sistemy-otoplenija/produkcija/otopitelnye-pribory/konvektory/ | 97
KSN 55, 140х1800 (68) | KSN 55 | 68 | 140 | 316 | 1800 | 0 | 0 | 0 | 55-140-1800 | Конвектор «Kermi» с экраном теплового излучения, тип 55, схема подключения 68, высота 140, длина 1800, с крышкой | 0 | KNN550140180271K | ООО «АФГ РУС» тел.+7(495)646-27-19 | https://www.kermi.ru/sistemy-otoplenija/produkcija/otopitelnye-pribory/konvektory/ | 97
KSN 55, 140х1800 (86) | KSN 55 | 86 | 140 | 316 | 1800 | 0 | 0 | 0 | 55-140-1800 | Конвектор «Kermi» с экраном теплового излучения, тип 55, схема подключения 86, высота 140, длина 1800, с крышкой | 0 | KNN550140180281K | ООО «АФГ РУС» тел.+7(495)646-27-19 | https://www.kermi.ru/sistemy-otoplenija/produkcija/otopitelnye-pribory/konvektory/ | 97
KSN 55, 140х1900 (68) | KSN 55 | 68 | 140 | 316 | 1900 | 0 | 0 | 0 | 55-140-1900 | Конвектор «Kermi» с экраном теплового излучения, тип 55, схема подключения 68, высота 140, длина 1900, с крышкой | 0 | KNN550140190271K | ООО «АФГ РУС» тел.+7(495)646-27-19 | https://www.kermi.ru/sistemy-otoplenija/produkcija/otopitelnye-pribory/konvektory/ | 97
KSN 55, 140х1900 (86) | KSN 55 | 86 | 140 | 316 | 1900 | 0 | 0 | 0 | 55-140-1900 | Конвектор «Kermi» с экраном теплового излучения, тип 55, схема подключения 86, высота 140, длина 1900, с крышкой | 0 | KNN550140190281K | ООО «АФГ РУС» тел.+7(495)646-27-19 | https://www.kermi.ru/sistemy-otoplenija/produkcija/otopitelnye-pribory/konvektory/ | 97
KSN 55, 140х2000 (68) | KSN 55 | 68 | 140 | 316 | 2000 | 0 | 0 | 0 | 55-140-2000 | Конвектор «Kermi» с экраном теплового излучения, тип 55, схема подключения 68, высота 140, длина 2000, с крышкой | 0 | KNN550140200271K | ООО «АФГ РУС» тел.+7(495)646-27-19 | https://www.kermi.ru/sistemy-otoplenija/produkcija/otopitelnye-pribory/konvektory/ | 97
KSN 55, 140х2000 (86) | KSN 55 | 86 | 140 | 316 | 2000 | 0 | 0 | 0 | 55-140-2000 | Конвектор «Kermi» с экраном теплового излучения, тип 55, схема подключения 86, высота 140, длина 2000, с крышкой | 0 | KNN550140200281K | ООО «АФГ РУС» тел.+7(495)646-27-19 | https://www.kermi.ru/sistemy-otoplenija/produkcija/otopitelnye-pribory/konvektory/ | 97
KSN 55, 140х2200 (68) | KSN 55 | 68 | 140 | 316 | 2200 | 0 | 0 | 0 | 55-140-2200 | Конвектор «Kermi» с экраном теплового излучения, тип 55, схема подключения 68, высота 140, длина 2200, с крышкой | 0 | KNN550140220271K | ООО «АФГ РУС» тел.+7(495)646-27-19 | https://www.kermi.ru/sistemy-otoplenija/produkcija/otopitelnye-pribory/konvektory/ | 97
KSN 55, 140х2200 (86) | KSN 55 | 86 | 140 | 316 | 2200 | 0 | 0 | 0 | 55-140-2200 | Конвектор «Kermi» с экраном теплового излучения, тип 55, схема подключения 86, высота 140, длина 2200, с крышкой | 0 | KNN550140220281K | ООО «АФГ РУС» тел.+7(495)646-27-19 | https://www.kermi.ru/sistemy-otoplenija/produkcija/otopitelnye-pribory/konvektory/ | 97
KSN 55, 140х2400 (68) | KSN 55 | 68 | 140 | 316 | 2400 | 0 | 0 | 0 | 55-140-2400 | Конвектор «Kermi» с экраном теплового излучения, тип 55, схема подключения 68, высота 140, длина 2400, с крышкой | 0 | KNN550140240271K | ООО «АФГ РУС» тел.+7(495)646-27-19 | https://www.kermi.ru/sistemy-otoplenija/produkcija/otopitelnye-pribory/konvektory/ | 97
KSN 55, 140х2400 (86) | KSN 55 | 86 | 140 | 316 | 2400 | 0 | 0 | 0 | 55-140-2400 | Конвектор «Kermi» с экраном теплового излучения, тип 55, схема подключения 86, высота 140, длина 2400, с крышкой | 0 | KNN550140240281K | ООО «АФГ РУС» тел.+7(495)646-27-19 | https://www.kermi.ru/sistemy-otoplenija/produkcija/otopitelnye-pribory/konvektory/ | 97
KSN 55, 140х2600 (68) | KSN 55 | 68 | 140 | 316 | 2600 | 0 | 0 | 0 | 55-140-2600 | Конвектор «Kermi» с экраном теплового излучения, тип 55, схема подключения 68, высота 140, длина 2600, с крышкой | 0 | KNN550140260271K | ООО «АФГ РУС» тел.+7(495)646-27-19 | https://www.kermi.ru/sistemy-otoplenija/produkcija/otopitelnye-pribory/konvektory/ | 97
KSN 55, 140х2600 (86) | KSN 55 | 86 | 140 | 316 | 2600 | 0 | 0 | 0 | 55-140-2600 | Конвектор «Kermi» с экраном теплового излучения, тип 55, схема подключения 86, высота 140, длина 2600, с крышкой | 0 | KNN550140260281K | ООО «АФГ РУС» тел.+7(495)646-27-19 | https://www.kermi.ru/sistemy-otoplenija/produkcija/otopitelnye-pribory/konvektory/ | 97
KSN 55, 140х2800 (68) | KSN 55 | 68 | 140 | 316 | 2800 | 0 | 0 | 0 | 55-140-2800 | Конвектор «Kermi» с экраном теплового излучения, тип 55, схема подключения 68, высота 140, длина 2800, с крышкой | 0 | KNN550140280271K | ООО «АФГ РУС» тел.+7(495)646-27-19 | https://www.kermi.ru/sistemy-otoplenija/produkcija/otopitelnye-pribory/konvektory/ | 97
KSN 55, 140х2800 (86) | KSN 55 | 86 | 140 | 316 | 2800 | 0 | 0 | 0 | 55-140-2800 | Конвектор «Kermi» с экраном теплового излучения, тип 55, схема подключения 86, высота 140, длина 2800, с крышкой | 0 | KNN550140280281K | ООО «АФГ РУС» тел.+7(495)646-27-19 | https://www.kermi.ru/sistemy-otoplenija/produkcija/otopitelnye-pribory/konvektory/ | 97
KSN 55, 140х3000 (68) | KSN 55 | 68 | 140 | 316 | 3000 | 0 | 0 | 0 | 55-140-3000 | Конвектор «Kermi» с экраном теплового излучения, тип 55, схема подключения 68, высота 140, длина 3000, с крышкой | 0 | KNN550140300271K | ООО «АФГ РУС» тел.+7(495)646-27-19 | https://www.kermi.ru/sistemy-otoplenija/produkcija/otopitelnye-pribory/konvektory/ | 97
KSN 55, 140х3000 (86) | KSN 55 | 86 | 140 | 316 | 3000 | 0 | 0 | 0 | 55-140-3000 | Конвектор «Kermi» с экраном теплового излучения, тип 55, схема подключения 86, высота 140, длина 3000, с крышкой | 0 | KNN550140300281K | ООО «АФГ РУС» тел.+7(495)646-27-19 | https://www.kermi.ru/sistemy-otoplenija/produkcija/otopitelnye-pribory/konvektory/ | 97
KSN 55, 140х3200 (68) | KSN 55 | 68 | 140 | 316 | 3200 | 0 | 0 | 0 | 55-140-3200 | Конвектор «Kermi» с экраном теплового излучения, тип 55, схема подключения 68, высота 140, длина 3200, с крышкой | 0 | KNN550140320271K | ООО «АФГ РУС» тел.+7(495)646-27-19 | https://www.kermi.ru/sistemy-otoplenija/produkcija/otopitelnye-pribory/konvektory/ | 97
KSN 55, 140х3200 (86) | KSN 55 | 86 | 140 | 316 | 3200 | 0 | 0 | 0 | 55-140-3200 | Конвектор «Kermi» с экраном теплового излучения, тип 55, схема подключения 86, высота 140, длина 3200, с крышкой | 0 | KNN550140320281K | ООО «АФГ РУС» тел.+7(495)646-27-19 | https://www.kermi.ru/sistemy-otoplenija/produkcija/otopitelnye-pribory/konvektory/ | 97
KSN 55, 140х3400 (68) | KSN 55 | 68 | 140 | 316 | 3400 | 0 | 0 | 0 | 55-140-3400 | Конвектор «Kermi» с экраном теплового излучения, тип 55, схема подключения 68, высота 140, длина 3400, с крышкой | 0 | KNN550140340271K | ООО «АФГ РУС» тел.+7(495)646-27-19 | https://www.kermi.ru/sistemy-otoplenija/produkcija/otopitelnye-pribory/konvektory/ | 97
KSN 55, 140х3400 (86) | KSN 55 | 86 | 140 | 316 | 3400 | 0 | 0 | 0 | 55-140-3400 | Конвектор «Kermi» с экраном теплового излучения, тип 55, схема подключения 86, высота 140, длина 3400, с крышкой | 0 | KNN550140340281K | ООО «АФГ РУС» тел.+7(495)646-27-19 | https://www.kermi.ru/sistemy-otoplenija/produkcija/otopitelnye-pribory/konvektory/ | 97
KSN 55, 140х3600 (68) | KSN 55 | 68 | 140 | 316 | 3600 | 0 | 0 | 0 | 55-140-3600 | Конвектор «Kermi» с экраном теплового излучения, тип 55, схема подключения 68, высота 140, длина 3600, с крышкой | 0 | KNN550140360271K | ООО «АФГ РУС» тел.+7(495)646-27-19 | https://www.kermi.ru/sistemy-otoplenija/produkcija/otopitelnye-pribory/konvektory/ | 97
KSN 55, 140х3600 (86) | KSN 55 | 86 | 140 | 316 | 3600 | 0 | 0 | 0 | 55-140-3600 | Конвектор «Kermi» с экраном теплового излучения, тип 55, схема подключения 86, высота 140, длина 3600, с крышкой | 0 | KNN550140360281K | ООО «АФГ РУС» тел.+7(495)646-27-19 | https://www.kermi.ru/sistemy-otoplenija/produkcija/otopitelnye-pribory/konvektory/ | 97
KSN 55, 140х3800 (68) | KSN 55 | 68 | 140 | 316 | 3800 | 0 | 0 | 0 | 55-140-3800 | Конвектор «Kermi» с экраном теплового излучения, тип 55, схема подключения 68, высота 140, длина 3800, с крышкой | 0 | KNN550140380271K | ООО «АФГ РУС» тел.+7(495)646-27-19 | https://www.kermi.ru/sistemy-otoplenija/produkcija/otopitelnye-pribory/konvektory/ | 97
KSN 55, 140х3800 (86) | KSN 55 | 86 | 140 | 316 | 3800 | 0 | 0 | 0 | 55-140-3800 | Конвектор «Kermi» с экраном теплового излучения, тип 55, схема подключения 86, высота 140, длина 3800, с крышкой | 0 | KNN550140380281K | ООО «АФГ РУС» тел.+7(495)646-27-19 | https://www.kermi.ru/sistemy-otoplenija/produkcija/otopitelnye-pribory/konvektory/ | 97
KSN 55, 140х4000 (68) | KSN 55 | 68 | 140 | 316 | 4000 | 0 | 0 | 0 | 55-140-4000 | Конвектор «Kermi» с экраном теплового излучения, тип 55, схема подключения 68, высота 140, длина 4000, с крышкой | 0 | KNN550140400271K | ООО «АФГ РУС» тел.+7(495)646-27-19 | https://www.kermi.ru/sistemy-otoplenija/produkcija/otopitelnye-pribory/konvektory/ | 97
KSN 55, 140х4000 (86) | KSN 55 | 86 | 140 | 316 | 4000 | 0 | 0 | 0 | 55-140-4000 | Конвектор «Kermi» с экраном теплового излучения, тип 55, схема подключения 86, высота 140, длина 4000, с крышкой | 0 | KNN550140400281K | ООО «АФГ РУС» тел.+7(495)646-27-19 | https://www.kermi.ru/sistemy-otoplenija/produkcija/otopitelnye-pribory/konvektory/ | 97
KSN 55, 140х4200 (68) | KSN 55 | 68 | 140 | 316 | 4200 | 0 | 0 | 0 | 55-140-4200 | Конвектор «Kermi» с экраном теплового излучения, тип 55, схема подключения 68, высота 140, длина 4200, с крышкой | 0 | KNN550140420271K | ООО «АФГ РУС» тел.+7(495)646-27-19 | https://www.kermi.ru/sistemy-otoplenija/produkcija/otopitelnye-pribory/konvektory/ | 97
KSN 55, 140х4200 (86) | KSN 55 | 86 | 140 | 316 | 4200 | 0 | 0 | 0 | 55-140-4200 | Конвектор «Kermi» с экраном теплового излучения, тип 55, схема подключения 86, высота 140, длина 4200, с крышкой | 0 | KNN550140420281K | ООО «АФГ РУС» тел.+7(495)646-27-19 | https://www.kermi.ru/sistemy-otoplenija/produkcija/otopitelnye-pribory/konvektory/ | 97
KSN 55, 140х4400 (68) | KSN 55 | 68 | 140 | 316 | 4400 | 0 | 0 | 0 | 55-140-4400 | Конвектор «Kermi» с экраном теплового излучения, тип 55, схема подключения 68, высота 140, длина 4400, с крышкой | 0 | KNN550140440271K | ООО «АФГ РУС» тел.+7(495)646-27-19 | https://www.kermi.ru/sistemy-otoplenija/produkcija/otopitelnye-pribory/konvektory/ | 97
KSN 55, 140х4400 (86) | KSN 55 | 86 | 140 | 316 | 4400 | 0 | 0 | 0 | 55-140-4400 | Конвектор «Kermi» с экраном теплового излучения, тип 55, схема подключения 86, высота 140, длина 4400, с крышкой | 0 | KNN550140440281K | ООО «АФГ РУС» тел.+7(495)646-27-19 | https://www.kermi.ru/sistemy-otoplenija/produkcija/otopitelnye-pribory/konvektory/ | 97
KSN 55, 140х4600 (68) | KSN 55 | 68 | 140 | 316 | 4600 | 0 | 0 | 0 | 55-140-4600 | Конвектор «Kermi» с экраном теплового излучения, тип 55, схема подключения 68, высота 140, длина 4600, с крышкой | 0 | KNN550140460271K | ООО «АФГ РУС» тел.+7(495)646-27-19 | https://www.kermi.ru/sistemy-otoplenija/produkcija/otopitelnye-pribory/konvektory/ | 97
KSN 55, 140х4600 (86) | KSN 55 | 86 | 140 | 316 | 4600 | 0 | 0 | 0 | 55-140-4600 | Конвектор «Kermi» с экраном теплового излучения, тип 55, схема подключения 86, высота 140, длина 4600, с крышкой | 0 | KNN550140460281K | ООО «АФГ РУС» тел.+7(495)646-27-19 | https://www.kermi.ru/sistemy-otoplenija/produkcija/otopitelnye-pribory/konvektory/ | 97
KSN 55, 140х4800 (68) | KSN 55 | 68 | 140 | 316 | 4800 | 0 | 0 | 0 | 55-140-4800 | Конвектор «Kermi» с экраном теплового излучения, тип 55, схема подключения 68, высота 140, длина 4800, с крышкой | 0 | KNN550140480271K | ООО «АФГ РУС» тел.+7(495)646-27-19 | https://www.kermi.ru/sistemy-otoplenija/produkcija/otopitelnye-pribory/konvektory/ | 97
KSN 55, 140х4800 (86) | KSN 55 | 86 | 140 | 316 | 4800 | 0 | 0 | 0 | 55-140-4800 | Конвектор «Kermi» с экраном теплового излучения, тип 55, схема подключения 86, высота 140, длина 4800, с крышкой | 0 | KNN550140480281K | ООО «АФГ РУС» тел.+7(495)646-27-19 | https://www.kermi.ru/sistemy-otoplenija/produkcija/otopitelnye-pribory/konvektory/ | 97
KSN 55, 140х5000 (68) | KSN 55 | 68 | 140 | 316 | 5000 | 0 | 0 | 0 | 55-140-5000 | Конвектор «Kermi» с экраном теплового излучения, тип 55, схема подключения 68, высота 140, длина 5000, с крышкой | 0 | KNN550140500271K | ООО «АФГ РУС» тел.+7(495)646-27-19 | https://www.kermi.ru/sistemy-otoplenija/produkcija/otopitelnye-pribory/konvektory/ | 97
KSN 55, 140х5000 (86) | KSN 55 | 86 | 140 | 316 | 5000 | 0 | 0 | 0 | 55-140-5000 | Конвектор «Kermi» с экраном теплового излучения, тип 55, схема подключения 86, высота 140, длина 5000, с крышкой | 0 | KNN550140500281K | ООО «АФГ РУС» тел.+7(495)646-27-19 | https://www.kermi.ru/sistemy-otoplenija/produkcija/otopitelnye-pribory/konvektory/ | 97
KSN 55, 140х5200 (68) | KSN 55 | 68 | 140 | 316 | 5200 | 0 | 0 | 0 | 55-140-5200 | Конвектор «Kermi» с экраном теплового излучения, тип 55, схема подключения 68, высота 140, длина 5200, с крышкой | 0 | KNN550140520271K | ООО «АФГ РУС» тел.+7(495)646-27-19 | https://www.kermi.ru/sistemy-otoplenija/produkcija/otopitelnye-pribory/konvektory/ | 97
KSN 55, 140х5200 (86) | KSN 55 | 86 | 140 | 316 | 5200 | 0 | 0 | 0 | 55-140-5200 | Конвектор «Kermi» с экраном теплового излучения, тип 55, схема подключения 86, высота 140, длина 5200, с крышкой | 0 | KNN550140520281K | ООО «АФГ РУС» тел.+7(495)646-27-19 | https://www.kermi.ru/sistemy-otoplenija/produkcija/otopitelnye-pribory/konvektory/ | 97
KSN 55, 140х5400 (68) | KSN 55 | 68 | 140 | 316 | 5400 | 0 | 0 | 0 | 55-140-5400 | Конвектор «Kermi» с экраном теплового излучения, тип 55, схема подключения 68, высота 140, длина 5400, с крышкой | 0 | KNN550140540271K | ООО «АФГ РУС» тел.+7(495)646-27-19 | https://www.kermi.ru/sistemy-otoplenija/produkcija/otopitelnye-pribory/konvektory/ | 97
KSN 55, 140х5400 (86) | KSN 55 | 86 | 140 | 316 | 5400 | 0 | 0 | 0 | 55-140-5400 | Конвектор «Kermi» с экраном теплового излучения, тип 55, схема подключения 86, высота 140, длина 5400, с крышкой | 0 | KNN550140540281K | ООО «АФГ РУС» тел.+7(495)646-27-19 | https://www.kermi.ru/sistemy-otoplenija/produkcija/otopitelnye-pribory/konvektory/ | 97
KSN 55, 140х5600 (68) | KSN 55 | 68 | 140 | 316 | 5600 | 0 | 0 | 0 | 55-140-5600 | Конвектор «Kermi» с экраном теплового излучения, тип 55, схема подключения 68, высота 140, длина 5600, с крышкой | 0 | KNN550140560271K | ООО «АФГ РУС» тел.+7(495)646-27-19 | https://www.kermi.ru/sistemy-otoplenija/produkcija/otopitelnye-pribory/konvektory/ | 97
KSN 55, 140х5600 (86) | KSN 55 | 86 | 140 | 316 | 5600 | 0 | 0 | 0 | 55-140-5600 | Конвектор «Kermi» с экраном теплового излучения, тип 55, схема подключения 86, высота 140, длина 5600, с крышкой | 0 | KNN550140560281K | ООО «АФГ РУС» тел.+7(495)646-27-19 | https://www.kermi.ru/sistemy-otoplenija/produkcija/otopitelnye-pribory/konvektory/ | 97
KSN 55, 140х5800 (68) | KSN 55 | 68 | 140 | 316 | 5800 | 0 | 0 | 0 | 55-140-5800 | Конвектор «Kermi» с экраном теплового излучения, тип 55, схема подключения 68, высота 140, длина 5800, с крышкой | 0 | KNN550140580271K | ООО «АФГ РУС» тел.+7(495)646-27-19 | https://www.kermi.ru/sistemy-otoplenija/produkcija/otopitelnye-pribory/konvektory/ | 97
KSN 55, 140х5800 (86) | KSN 55 | 86 | 140 | 316 | 5800 | 0 | 0 | 0 | 55-140-5800 | Конвектор «Kermi» с экраном теплового излучения, тип 55, схема подключения 86, высота 140, длина 5800, с крышкой | 0 | KNN550140580281K | ООО «АФГ РУС» тел.+7(495)646-27-19 | https://www.kermi.ru/sistemy-otoplenija/produkcija/otopitelnye-pribory/konvektory/ | 97
KSN 55, 140х6000 (68) | KSN 55 | 68 | 140 | 316 | 6000 | 0 | 0 | 0 | 55-140-6000 | Конвектор «Kermi» с экраном теплового излучения, тип 55, схема подключения 68, высота 140, длина 6000, с крышкой | 0 | KNN550140600271K | ООО «АФГ РУС» тел.+7(495)646-27-19 | https://www.kermi.ru/sistemy-otoplenija/produkcija/otopitelnye-pribory/konvektory/ | 97
KSN 55, 140х6000 (86) | KSN 55 | 86 | 140 | 316 | 6000 | 0 | 0 | 0 | 55-140-6000 | Конвектор «Kermi» с экраном теплового излучения, тип 55, схема подключения 86, высота 140, длина 6000, с крышкой | 0 | KNN550140600281K | ООО «АФГ РУС» тел.+7(495)646-27-19 | https://www.kermi.ru/sistemy-otoplenija/produkcija/otopitelnye-pribory/konvektory/ | 97
KSN 22, 210х500 (68) | KSN 22 | 68 | 210 | 133 | 500 | 0 | 0 | 0 | 22-210-500 | Конвектор «Kermi» с экраном теплового излучения, тип 22, схема подключения 68, высота 210, длина 500, с крышкой | 0 | KNN220210050271K | ООО «АФГ РУС» тел.+7(495)646-27-19 | https://www.kermi.ru/sistemy-otoplenija/produkcija/otopitelnye-pribory/konvektory/ | 97
KSN 22, 210х500 (86) | KSN 22 | 86 | 210 | 133 | 500 | 0 | 0 | 0 | 22-210-500 | Конвектор «Kermi» с экраном теплового излучения, тип 22, схема подключения 86, высота 210, длина 500, с крышкой | 0 | KNN220210050281K | ООО «АФГ РУС» тел.+7(495)646-27-19 | https://www.kermi.ru/sistemy-otoplenija/produkcija/otopitelnye-pribory/konvektory/ | 97
KSN 22, 210х600 (68) | KSN 22 | 68 | 210 | 133 | 600 | 0 | 0 | 0 | 22-210-600 | Конвектор «Kermi» с экраном теплового излучения, тип 22, схема подключения 68, высота 210, длина 600, с крышкой | 0 | KNN220210060271K | ООО «АФГ РУС» тел.+7(495)646-27-19 | https://www.kermi.ru/sistemy-otoplenija/produkcija/otopitelnye-pribory/konvektory/ | 97
KSN 22, 210х600 (86) | KSN 22 | 86 | 210 | 133 | 600 | 0 | 0 | 0 | 22-210-600 | Конвектор «Kermi» с экраном теплового излучения, тип 22, схема подключения 86, высота 210, длина 600, с крышкой | 0 | KNN220210060281K | ООО «АФГ РУС» тел.+7(495)646-27-19 | https://www.kermi.ru/sistemy-otoplenija/produkcija/otopitelnye-pribory/konvektory/ | 97
KSN 22, 210х700 (68) | KSN 22 | 68 | 210 | 133 | 700 | 0 | 0 | 0 | 22-210-700 | Конвектор «Kermi» с экраном теплового излучения, тип 22, схема подключения 68, высота 210, длина 700, с крышкой | 0 | KNN220210070271K | ООО «АФГ РУС» тел.+7(495)646-27-19 | https://www.kermi.ru/sistemy-otoplenija/produkcija/otopitelnye-pribory/konvektory/ | 97
KSN 22, 210х700 (86) | KSN 22 | 86 | 210 | 133 | 700 | 0 | 0 | 0 | 22-210-700 | Конвектор «Kermi» с экраном теплового излучения, тип 22, схема подключения 86, высота 210, длина 700, с крышкой | 0 | KNN220210070281K | ООО «АФГ РУС» тел.+7(495)646-27-19 | https://www.kermi.ru/sistemy-otoplenija/produkcija/otopitelnye-pribory/konvektory/ | 97
KSN 22, 210х800 (68) | KSN 22 | 68 | 210 | 133 | 800 | 0 | 0 | 0 | 22-210-800 | Конвектор «Kermi» с экраном теплового излучения, тип 22, схема подключения 68, высота 210, длина 800, с крышкой | 0 | KNN220210080271K | ООО «АФГ РУС» тел.+7(495)646-27-19 | https://www.kermi.ru/sistemy-otoplenija/produkcija/otopitelnye-pribory/konvektory/ | 97
KSN 22, 210х800 (86) | KSN 22 | 86 | 210 | 133 | 800 | 0 | 0 | 0 | 22-210-800 | Конвектор «Kermi» с экраном теплового излучения, тип 22, схема подключения 86, высота 210, длина 800, с крышкой | 0 | KNN220210080281K | ООО «АФГ РУС» тел.+7(495)646-27-19 | https://www.kermi.ru/sistemy-otoplenija/produkcija/otopitelnye-pribory/konvektory/ | 97
KSN 22, 210х900 (68) | KSN 22 | 68 | 210 | 133 | 900 | 0 | 0 | 0 | 22-210-900 | Конвектор «Kermi» с экраном теплового излучения, тип 22, схема подключения 68, высота 210, длина 900, с крышкой | 0 | KNN220210090271K | ООО «АФГ РУС» тел.+7(495)646-27-19 | https://www.kermi.ru/sistemy-otoplenija/produkcija/otopitelnye-pribory/konvektory/ | 97
KSN 22, 210х900 (86) | KSN 22 | 86 | 210 | 133 | 900 | 0 | 0 | 0 | 22-210-900 | Конвектор «Kermi» с экраном теплового излучения, тип 22, схема подключения 86, высота 210, длина 900, с крышкой | 0 | KNN220210090281K | ООО «АФГ РУС» тел.+7(495)646-27-19 | https://www.kermi.ru/sistemy-otoplenija/produkcija/otopitelnye-pribory/konvektory/ | 97
KSN 22, 210х1000 (68) | KSN 22 | 68 | 210 | 133 | 1000 | 0 | 0 | 0 | 22-210-1000 | Конвектор «Kermi» с экраном теплового излучения, тип 22, схема подключения 68, высота 210, длина 1000, с крышкой | 0 | KNN220210100271K | ООО «АФГ РУС» тел.+7(495)646-27-19 | https://www.kermi.ru/sistemy-otoplenija/produkcija/otopitelnye-pribory/konvektory/ | 97
KSN 22, 210х1000 (86) | KSN 22 | 86 | 210 | 133 | 1000 | 0 | 0 | 0 | 22-210-1000 | Конвектор «Kermi» с экраном теплового излучения, тип 22, схема подключения 86, высота 210, длина 1000, с крышкой | 0 | KNN220210100281K | ООО «АФГ РУС» тел.+7(495)646-27-19 | https://www.kermi.ru/sistemy-otoplenija/produkcija/otopitelnye-pribory/konvektory/ | 97
KSN 22, 210х1100 (68) | KSN 22 | 68 | 210 | 133 | 1100 | 0 | 0 | 0 | 22-210-1100 | Конвектор «Kermi» с экраном теплового излучения, тип 22, схема подключения 68, высота 210, длина 1100, с крышкой | 0 | KNN220210110271K | ООО «АФГ РУС» тел.+7(495)646-27-19 | https://www.kermi.ru/sistemy-otoplenija/produkcija/otopitelnye-pribory/konvektory/ | 97
KSN 22, 210х1100 (86) | KSN 22 | 86 | 210 | 133 | 1100 | 0 | 0 | 0 | 22-210-1100 | Конвектор «Kermi» с экраном теплового излучения, тип 22, схема подключения 86, высота 210, длина 1100, с крышкой | 0 | KNN220210110281K | ООО «АФГ РУС» тел.+7(495)646-27-19 | https://www.kermi.ru/sistemy-otoplenija/produkcija/otopitelnye-pribory/konvektory/ | 97
KSN 22, 210х1200 (68) | KSN 22 | 68 | 210 | 133 | 1200 | 0 | 0 | 0 | 22-210-1200 | Конвектор «Kermi» с экраном теплового излучения, тип 22, схема подключения 68, высота 210, длина 1200, с крышкой | 0 | KNN220210120271K | ООО «АФГ РУС» тел.+7(495)646-27-19 | https://www.kermi.ru/sistemy-otoplenija/produkcija/otopitelnye-pribory/konvektory/ | 97
KSN 22, 210х1200 (86) | KSN 22 | 86 | 210 | 133 | 1200 | 0 | 0 | 0 | 22-210-1200 | Конвектор «Kermi» с экраном теплового излучения, тип 22, схема подключения 86, высота 210, длина 1200, с крышкой | 0 | KNN220210120281K | ООО «АФГ РУС» тел.+7(495)646-27-19 | https://www.kermi.ru/sistemy-otoplenija/produkcija/otopitelnye-pribory/konvektory/ | 97
KSN 22, 210х1300 (68) | KSN 22 | 68 | 210 | 133 | 1300 | 0 | 0 | 0 | 22-210-1300 | Конвектор «Kermi» с экраном теплового излучения, тип 22, схема подключения 68, высота 210, длина 1300, с крышкой | 0 | KNN220210130271K | ООО «АФГ РУС» тел.+7(495)646-27-19 | https://www.kermi.ru/sistemy-otoplenija/produkcija/otopitelnye-pribory/konvektory/ | 97
KSN 22, 210х1300 (86) | KSN 22 | 86 | 210 | 133 | 1300 | 0 | 0 | 0 | 22-210-1300 | Конвектор «Kermi» с экраном теплового излучения, тип 22, схема подключения 86, высота 210, длина 1300, с крышкой | 0 | KNN220210130281K | ООО «АФГ РУС» тел.+7(495)646-27-19 | https://www.kermi.ru/sistemy-otoplenija/produkcija/otopitelnye-pribory/konvektory/ | 97
KSN 22, 210х1400 (68) | KSN 22 | 68 | 210 | 133 | 1400 | 0 | 0 | 0 | 22-210-1400 | Конвектор «Kermi» с экраном теплового излучения, тип 22, схема подключения 68, высота 210, длина 1400, с крышкой | 0 | KNN220210140271K | ООО «АФГ РУС» тел.+7(495)646-27-19 | https://www.kermi.ru/sistemy-otoplenija/produkcija/otopitelnye-pribory/konvektory/ | 97
KSN 22, 210х1400 (86) | KSN 22 | 86 | 210 | 133 | 1400 | 0 | 0 | 0 | 22-210-1400 | Конвектор «Kermi» с экраном теплового излучения, тип 22, схема подключения 86, высота 210, длина 1400, с крышкой | 0 | KNN220210140281K | ООО «АФГ РУС» тел.+7(495)646-27-19 | https://www.kermi.ru/sistemy-otoplenija/produkcija/otopitelnye-pribory/konvektory/ | 97
KSN 22, 210х1500 (68) | KSN 22 | 68 | 210 | 133 | 1500 | 0 | 0 | 0 | 22-210-1500 | Конвектор «Kermi» с экраном теплового излучения, тип 22, схема подключения 68, высота 210, длина 1500, с крышкой | 0 | KNN220210150271K | ООО «АФГ РУС» тел.+7(495)646-27-19 | https://www.kermi.ru/sistemy-otoplenija/produkcija/otopitelnye-pribory/konvektory/ | 97
KSN 22, 210х1500 (86) | KSN 22 | 86 | 210 | 133 | 1500 | 0 | 0 | 0 | 22-210-1500 | Конвектор «Kermi» с экраном теплового излучения, тип 22, схема подключения 86, высота 210, длина 1500, с крышкой | 0 | KNN220210150281K | ООО «АФГ РУС» тел.+7(495)646-27-19 | https://www.kermi.ru/sistemy-otoplenija/produkcija/otopitelnye-pribory/konvektory/ | 97
KSN 22, 210х1600 (68) | KSN 22 | 68 | 210 | 133 | 1600 | 0 | 0 | 0 | 22-210-1600 | Конвектор «Kermi» с экраном теплового излучения, тип 22, схема подключения 68, высота 210, длина 1600, с крышкой | 0 | KNN220210160271K | ООО «АФГ РУС» тел.+7(495)646-27-19 | https://www.kermi.ru/sistemy-otoplenija/produkcija/otopitelnye-pribory/konvektory/ | 97
KSN 22, 210х1600 (86) | KSN 22 | 86 | 210 | 133 | 1600 | 0 | 0 | 0 | 22-210-1600 | Конвектор «Kermi» с экраном теплового излучения, тип 22, схема подключения 86, высота 210, длина 1600, с крышкой | 0 | KNN220210160281K | ООО «АФГ РУС» тел.+7(495)646-27-19 | https://www.kermi.ru/sistemy-otoplenija/produkcija/otopitelnye-pribory/konvektory/ | 97
KSN 22, 210х1700 (68) | KSN 22 | 68 | 210 | 133 | 1700 | 0 | 0 | 0 | 22-210-1700 | Конвектор «Kermi» с экраном теплового излучения, тип 22, схема подключения 68, высота 210, длина 1700, с крышкой | 0 | KNN220210170271K | ООО «АФГ РУС» тел.+7(495)646-27-19 | https://www.kermi.ru/sistemy-otoplenija/produkcija/otopitelnye-pribory/konvektory/ | 97
KSN 22, 210х1700 (86) | KSN 22 | 86 | 210 | 133 | 1700 | 0 | 0 | 0 | 22-210-1700 | Конвектор «Kermi» с экраном теплового излучения, тип 22, схема подключения 86, высота 210, длина 1700, с крышкой | 0 | KNN220210170281K | ООО «АФГ РУС» тел.+7(495)646-27-19 | https://www.kermi.ru/sistemy-otoplenija/produkcija/otopitelnye-pribory/konvektory/ | 97
KSN 22, 210х1800 (68) | KSN 22 | 68 | 210 | 133 | 1800 | 0 | 0 | 0 | 22-210-1800 | Конвектор «Kermi» с экраном теплового излучения, тип 22, схема подключения 68, высота 210, длина 1800, с крышкой | 0 | KNN220210180271K | ООО «АФГ РУС» тел.+7(495)646-27-19 | https://www.kermi.ru/sistemy-otoplenija/produkcija/otopitelnye-pribory/konvektory/ | 97
KSN 22, 210х1800 (86) | KSN 22 | 86 | 210 | 133 | 1800 | 0 | 0 | 0 | 22-210-1800 | Конвектор «Kermi» с экраном теплового излучения, тип 22, схема подключения 86, высота 210, длина 1800, с крышкой | 0 | KNN220210180281K | ООО «АФГ РУС» тел.+7(495)646-27-19 | https://www.kermi.ru/sistemy-otoplenija/produkcija/otopitelnye-pribory/konvektory/ | 97
KSN 22, 210х1900 (68) | KSN 22 | 68 | 210 | 133 | 1900 | 0 | 0 | 0 | 22-210-1900 | Конвектор «Kermi» с экраном теплового излучения, тип 22, схема подключения 68, высота 210, длина 1900, с крышкой | 0 | KNN220210190271K | ООО «АФГ РУС» тел.+7(495)646-27-19 | https://www.kermi.ru/sistemy-otoplenija/produkcija/otopitelnye-pribory/konvektory/ | 97
KSN 22, 210х1900 (86) | KSN 22 | 86 | 210 | 133 | 1900 | 0 | 0 | 0 | 22-210-1900 | Конвектор «Kermi» с экраном теплового излучения, тип 22, схема подключения 86, высота 210, длина 1900, с крышкой | 0 | KNN220210190281K | ООО «АФГ РУС» тел.+7(495)646-27-19 | https://www.kermi.ru/sistemy-otoplenija/produkcija/otopitelnye-pribory/konvektory/ | 97
KSN 22, 210х2000 (68) | KSN 22 | 68 | 210 | 133 | 2000 | 0 | 0 | 0 | 22-210-2000 | Конвектор «Kermi» с экраном теплового излучения, тип 22, схема подключения 68, высота 210, длина 2000, с крышкой | 0 | KNN220210200271K | ООО «АФГ РУС» тел.+7(495)646-27-19 | https://www.kermi.ru/sistemy-otoplenija/produkcija/otopitelnye-pribory/konvektory/ | 97
KSN 22, 210х2000 (86) | KSN 22 | 86 | 210 | 133 | 2000 | 0 | 0 | 0 | 22-210-2000 | Конвектор «Kermi» с экраном теплового излучения, тип 22, схема подключения 86, высота 210, длина 2000, с крышкой | 0 | KNN220210200281K | ООО «АФГ РУС» тел.+7(495)646-27-19 | https://www.kermi.ru/sistemy-otoplenija/produkcija/otopitelnye-pribory/konvektory/ | 97
KSN 22, 210х2200 (68) | KSN 22 | 68 | 210 | 133 | 2200 | 0 | 0 | 0 | 22-210-2200 | Конвектор «Kermi» с экраном теплового излучения, тип 22, схема подключения 68, высота 210, длина 2200, с крышкой | 0 | KNN220210220271K | ООО «АФГ РУС» тел.+7(495)646-27-19 | https://www.kermi.ru/sistemy-otoplenija/produkcija/otopitelnye-pribory/konvektory/ | 97
KSN 22, 210х2200 (86) | KSN 22 | 86 | 210 | 133 | 2200 | 0 | 0 | 0 | 22-210-2200 | Конвектор «Kermi» с экраном теплового излучения, тип 22, схема подключения 86, высота 210, длина 2200, с крышкой | 0 | KNN220210220281K | ООО «АФГ РУС» тел.+7(495)646-27-19 | https://www.kermi.ru/sistemy-otoplenija/produkcija/otopitelnye-pribory/konvektory/ | 97
KSN 22, 210х2400 (68) | KSN 22 | 68 | 210 | 133 | 2400 | 0 | 0 | 0 | 22-210-2400 | Конвектор «Kermi» с экраном теплового излучения, тип 22, схема подключения 68, высота 210, длина 2400, с крышкой | 0 | KNN220210240271K | ООО «АФГ РУС» тел.+7(495)646-27-19 | https://www.kermi.ru/sistemy-otoplenija/produkcija/otopitelnye-pribory/konvektory/ | 97
KSN 22, 210х2400 (86) | KSN 22 | 86 | 210 | 133 | 2400 | 0 | 0 | 0 | 22-210-2400 | Конвектор «Kermi» с экраном теплового излучения, тип 22, схема подключения 86, высота 210, длина 2400, с крышкой | 0 | KNN220210240281K | ООО «АФГ РУС» тел.+7(495)646-27-19 | https://www.kermi.ru/sistemy-otoplenija/produkcija/otopitelnye-pribory/konvektory/ | 97
KSN 22, 210х2600 (68) | KSN 22 | 68 | 210 | 133 | 2600 | 0 | 0 | 0 | 22-210-2600 | Конвектор «Kermi» с экраном теплового излучения, тип 22, схема подключения 68, высота 210, длина 2600, с крышкой | 0 | KNN220210260271K | ООО «АФГ РУС» тел.+7(495)646-27-19 | https://www.kermi.ru/sistemy-otoplenija/produkcija/otopitelnye-pribory/konvektory/ | 97
KSN 22, 210х2600 (86) | KSN 22 | 86 | 210 | 133 | 2600 | 0 | 0 | 0 | 22-210-2600 | Конвектор «Kermi» с экраном теплового излучения, тип 22, схема подключения 86, высота 210, длина 2600, с крышкой | 0 | KNN220210260281K | ООО «АФГ РУС» тел.+7(495)646-27-19 | https://www.kermi.ru/sistemy-otoplenija/produkcija/otopitelnye-pribory/konvektory/ | 97
KSN 22, 210х2800 (68) | KSN 22 | 68 | 210 | 133 | 2800 | 0 | 0 | 0 | 22-210-2800 | Конвектор «Kermi» с экраном теплового излучения, тип 22, схема подключения 68, высота 210, длина 2800, с крышкой | 0 | KNN220210280271K | ООО «АФГ РУС» тел.+7(495)646-27-19 | https://www.kermi.ru/sistemy-otoplenija/produkcija/otopitelnye-pribory/konvektory/ | 97
KSN 22, 210х2800 (86) | KSN 22 | 86 | 210 | 133 | 2800 | 0 | 0 | 0 | 22-210-2800 | Конвектор «Kermi» с экраном теплового излучения, тип 22, схема подключения 86, высота 210, длина 2800, с крышкой | 0 | KNN220210280281K | ООО «АФГ РУС» тел.+7(495)646-27-19 | https://www.kermi.ru/sistemy-otoplenija/produkcija/otopitelnye-pribory/konvektory/ | 97
KSN 22, 210х3000 (68) | KSN 22 | 68 | 210 | 133 | 3000 | 0 | 0 | 0 | 22-210-3000 | Конвектор «Kermi» с экраном теплового излучения, тип 22, схема подключения 68, высота 210, длина 3000, с крышкой | 0 | KNN220210300271K | ООО «АФГ РУС» тел.+7(495)646-27-19 | https://www.kermi.ru/sistemy-otoplenija/produkcija/otopitelnye-pribory/konvektory/ | 97
KSN 22, 210х3000 (86) | KSN 22 | 86 | 210 | 133 | 3000 | 0 | 0 | 0 | 22-210-3000 | Конвектор «Kermi» с экраном теплового излучения, тип 22, схема подключения 86, высота 210, длина 3000, с крышкой | 0 | KNN220210300281K | ООО «АФГ РУС» тел.+7(495)646-27-19 | https://www.kermi.ru/sistemy-otoplenija/produkcija/otopitelnye-pribory/konvektory/ | 97
KSN 22, 210х3200 (68) | KSN 22 | 68 | 210 | 133 | 3200 | 0 | 0 | 0 | 22-210-3200 | Конвектор «Kermi» с экраном теплового излучения, тип 22, схема подключения 68, высота 210, длина 3200, с крышкой | 0 | KNN220210320271K | ООО «АФГ РУС» тел.+7(495)646-27-19 | https://www.kermi.ru/sistemy-otoplenija/produkcija/otopitelnye-pribory/konvektory/ | 97
KSN 22, 210х3200 (86) | KSN 22 | 86 | 210 | 133 | 3200 | 0 | 0 | 0 | 22-210-3200 | Конвектор «Kermi» с экраном теплового излучения, тип 22, схема подключения 86, высота 210, длина 3200, с крышкой | 0 | KNN220210320281K | ООО «АФГ РУС» тел.+7(495)646-27-19 | https://www.kermi.ru/sistemy-otoplenija/produkcija/otopitelnye-pribory/konvektory/ | 97
KSN 22, 210х3400 (68) | KSN 22 | 68 | 210 | 133 | 3400 | 0 | 0 | 0 | 22-210-3400 | Конвектор «Kermi» с экраном теплового излучения, тип 22, схема подключения 68, высота 210, длина 3400, с крышкой | 0 | KNN220210340271K | ООО «АФГ РУС» тел.+7(495)646-27-19 | https://www.kermi.ru/sistemy-otoplenija/produkcija/otopitelnye-pribory/konvektory/ | 97
KSN 22, 210х3400 (86) | KSN 22 | 86 | 210 | 133 | 3400 | 0 | 0 | 0 | 22-210-3400 | Конвектор «Kermi» с экраном теплового излучения, тип 22, схема подключения 86, высота 210, длина 3400, с крышкой | 0 | KNN220210340281K | ООО «АФГ РУС» тел.+7(495)646-27-19 | https://www.kermi.ru/sistemy-otoplenija/produkcija/otopitelnye-pribory/konvektory/ | 97
KSN 22, 210х3600 (68) | KSN 22 | 68 | 210 | 133 | 3600 | 0 | 0 | 0 | 22-210-3600 | Конвектор «Kermi» с экраном теплового излучения, тип 22, схема подключения 68, высота 210, длина 3600, с крышкой | 0 | KNN220210360271K | ООО «АФГ РУС» тел.+7(495)646-27-19 | https://www.kermi.ru/sistemy-otoplenija/produkcija/otopitelnye-pribory/konvektory/ | 97
KSN 22, 210х3600 (86) | KSN 22 | 86 | 210 | 133 | 3600 | 0 | 0 | 0 | 22-210-3600 | Конвектор «Kermi» с экраном теплового излучения, тип 22, схема подключения 86, высота 210, длина 3600, с крышкой | 0 | KNN220210360281K | ООО «АФГ РУС» тел.+7(495)646-27-19 | https://www.kermi.ru/sistemy-otoplenija/produkcija/otopitelnye-pribory/konvektory/ | 97
KSN 22, 210х3800 (68) | KSN 22 | 68 | 210 | 133 | 3800 | 0 | 0 | 0 | 22-210-3800 | Конвектор «Kermi» с экраном теплового излучения, тип 22, схема подключения 68, высота 210, длина 3800, с крышкой | 0 | KNN220210380271K | ООО «АФГ РУС» тел.+7(495)646-27-19 | https://www.kermi.ru/sistemy-otoplenija/produkcija/otopitelnye-pribory/konvektory/ | 97
KSN 22, 210х3800 (86) | KSN 22 | 86 | 210 | 133 | 3800 | 0 | 0 | 0 | 22-210-3800 | Конвектор «Kermi» с экраном теплового излучения, тип 22, схема подключения 86, высота 210, длина 3800, с крышкой | 0 | KNN220210380281K | ООО «АФГ РУС» тел.+7(495)646-27-19 | https://www.kermi.ru/sistemy-otoplenija/produkcija/otopitelnye-pribory/konvektory/ | 97
KSN 22, 210х4000 (68) | KSN 22 | 68 | 210 | 133 | 4000 | 0 | 0 | 0 | 22-210-4000 | Конвектор «Kermi» с экраном теплового излучения, тип 22, схема подключения 68, высота 210, длина 4000, с крышкой | 0 | KNN220210400271K | ООО «АФГ РУС» тел.+7(495)646-27-19 | https://www.kermi.ru/sistemy-otoplenija/produkcija/otopitelnye-pribory/konvektory/ | 97
KSN 22, 210х4000 (86) | KSN 22 | 86 | 210 | 133 | 4000 | 0 | 0 | 0 | 22-210-4000 | Конвектор «Kermi» с экраном теплового излучения, тип 22, схема подключения 86, высота 210, длина 4000, с крышкой | 0 | KNN220210400281K | ООО «АФГ РУС» тел.+7(495)646-27-19 | https://www.kermi.ru/sistemy-otoplenija/produkcija/otopitelnye-pribory/konvektory/ | 97
KSN 22, 210х4200 (68) | KSN 22 | 68 | 210 | 133 | 4200 | 0 | 0 | 0 | 22-210-4200 | Конвектор «Kermi» с экраном теплового излучения, тип 22, схема подключения 68, высота 210, длина 4200, с крышкой | 0 | KNN220210420271K | ООО «АФГ РУС» тел.+7(495)646-27-19 | https://www.kermi.ru/sistemy-otoplenija/produkcija/otopitelnye-pribory/konvektory/ | 97
KSN 22, 210х4200 (86) | KSN 22 | 86 | 210 | 133 | 4200 | 0 | 0 | 0 | 22-210-4200 | Конвектор «Kermi» с экраном теплового излучения, тип 22, схема подключения 86, высота 210, длина 4200, с крышкой | 0 | KNN220210420281K | ООО «АФГ РУС» тел.+7(495)646-27-19 | https://www.kermi.ru/sistemy-otoplenija/produkcija/otopitelnye-pribory/konvektory/ | 97
KSN 22, 210х4400 (68) | KSN 22 | 68 | 210 | 133 | 4400 | 0 | 0 | 0 | 22-210-4400 | Конвектор «Kermi» с экраном теплового излучения, тип 22, схема подключения 68, высота 210, длина 4400, с крышкой | 0 | KNN220210440271K | ООО «АФГ РУС» тел.+7(495)646-27-19 | https://www.kermi.ru/sistemy-otoplenija/produkcija/otopitelnye-pribory/konvektory/ | 97
KSN 22, 210х4400 (86) | KSN 22 | 86 | 210 | 133 | 4400 | 0 | 0 | 0 | 22-210-4400 | Конвектор «Kermi» с экраном теплового излучения, тип 22, схема подключения 86, высота 210, длина 4400, с крышкой | 0 | KNN220210440281K | ООО «АФГ РУС» тел.+7(495)646-27-19 | https://www.kermi.ru/sistemy-otoplenija/produkcija/otopitelnye-pribory/konvektory/ | 97
KSN 22, 210х4600 (68) | KSN 22 | 68 | 210 | 133 | 4600 | 0 | 0 | 0 | 22-210-4600 | Конвектор «Kermi» с экраном теплового излучения, тип 22, схема подключения 68, высота 210, длина 4600, с крышкой | 0 | KNN220210460271K | ООО «АФГ РУС» тел.+7(495)646-27-19 | https://www.kermi.ru/sistemy-otoplenija/produkcija/otopitelnye-pribory/konvektory/ | 97
KSN 22, 210х4600 (86) | KSN 22 | 86 | 210 | 133 | 4600 | 0 | 0 | 0 | 22-210-4600 | Конвектор «Kermi» с экраном теплового излучения, тип 22, схема подключения 86, высота 210, длина 4600, с крышкой | 0 | KNN220210460281K | ООО «АФГ РУС» тел.+7(495)646-27-19 | https://www.kermi.ru/sistemy-otoplenija/produkcija/otopitelnye-pribory/konvektory/ | 97
KSN 22, 210х4800 (68) | KSN 22 | 68 | 210 | 133 | 4800 | 0 | 0 | 0 | 22-210-4800 | Конвектор «Kermi» с экраном теплового излучения, тип 22, схема подключения 68, высота 210, длина 4800, с крышкой | 0 | KNN220210480271K | ООО «АФГ РУС» тел.+7(495)646-27-19 | https://www.kermi.ru/sistemy-otoplenija/produkcija/otopitelnye-pribory/konvektory/ | 97
KSN 22, 210х4800 (86) | KSN 22 | 86 | 210 | 133 | 4800 | 0 | 0 | 0 | 22-210-4800 | Конвектор «Kermi» с экраном теплового излучения, тип 22, схема подключения 86, высота 210, длина 4800, с крышкой | 0 | KNN220210480281K | ООО «АФГ РУС» тел.+7(495)646-27-19 | https://www.kermi.ru/sistemy-otoplenija/produkcija/otopitelnye-pribory/konvektory/ | 97
KSN 22, 210х5000 (68) | KSN 22 | 68 | 210 | 133 | 5000 | 0 | 0 | 0 | 22-210-5000 | Конвектор «Kermi» с экраном теплового излучения, тип 22, схема подключения 68, высота 210, длина 5000, с крышкой | 0 | KNN220210500271K | ООО «АФГ РУС» тел.+7(495)646-27-19 | https://www.kermi.ru/sistemy-otoplenija/produkcija/otopitelnye-pribory/konvektory/ | 97
KSN 22, 210х5000 (86) | KSN 22 | 86 | 210 | 133 | 5000 | 0 | 0 | 0 | 22-210-5000 | Конвектор «Kermi» с экраном теплового излучения, тип 22, схема подключения 86, высота 210, длина 5000, с крышкой | 0 | KNN220210500281K | ООО «АФГ РУС» тел.+7(495)646-27-19 | https://www.kermi.ru/sistemy-otoplenija/produkcija/otopitelnye-pribory/konvektory/ | 97
KSN 22, 210х5200 (68) | KSN 22 | 68 | 210 | 133 | 5200 | 0 | 0 | 0 | 22-210-5200 | Конвектор «Kermi» с экраном теплового излучения, тип 22, схема подключения 68, высота 210, длина 5200, с крышкой | 0 | KNN220210520271K | ООО «АФГ РУС» тел.+7(495)646-27-19 | https://www.kermi.ru/sistemy-otoplenija/produkcija/otopitelnye-pribory/konvektory/ | 97
KSN 22, 210х5200 (86) | KSN 22 | 86 | 210 | 133 | 5200 | 0 | 0 | 0 | 22-210-5200 | Конвектор «Kermi» с экраном теплового излучения, тип 22, схема подключения 86, высота 210, длина 5200, с крышкой | 0 | KNN220210520281K | ООО «АФГ РУС» тел.+7(495)646-27-19 | https://www.kermi.ru/sistemy-otoplenija/produkcija/otopitelnye-pribory/konvektory/ | 97
KSN 22, 210х5400 (68) | KSN 22 | 68 | 210 | 133 | 5400 | 0 | 0 | 0 | 22-210-5400 | Конвектор «Kermi» с экраном теплового излучения, тип 22, схема подключения 68, высота 210, длина 5400, с крышкой | 0 | KNN220210540271K | ООО «АФГ РУС» тел.+7(495)646-27-19 | https://www.kermi.ru/sistemy-otoplenija/produkcija/otopitelnye-pribory/konvektory/ | 97
KSN 22, 210х5400 (86) | KSN 22 | 86 | 210 | 133 | 5400 | 0 | 0 | 0 | 22-210-5400 | Конвектор «Kermi» с экраном теплового излучения, тип 22, схема подключения 86, высота 210, длина 5400, с крышкой | 0 | KNN220210540281K | ООО «АФГ РУС» тел.+7(495)646-27-19 | https://www.kermi.ru/sistemy-otoplenija/produkcija/otopitelnye-pribory/konvektory/ | 97
KSN 22, 210х5600 (68) | KSN 22 | 68 | 210 | 133 | 5600 | 0 | 0 | 0 | 22-210-5600 | Конвектор «Kermi» с экраном теплового излучения, тип 22, схема подключения 68, высота 210, длина 5600, с крышкой | 0 | KNN220210560271K | ООО «АФГ РУС» тел.+7(495)646-27-19 | https://www.kermi.ru/sistemy-otoplenija/produkcija/otopitelnye-pribory/konvektory/ | 97
KSN 22, 210х5600 (86) | KSN 22 | 86 | 210 | 133 | 5600 | 0 | 0 | 0 | 22-210-5600 | Конвектор «Kermi» с экраном теплового излучения, тип 22, схема подключения 86, высота 210, длина 5600, с крышкой | 0 | KNN220210560281K | ООО «АФГ РУС» тел.+7(495)646-27-19 | https://www.kermi.ru/sistemy-otoplenija/produkcija/otopitelnye-pribory/konvektory/ | 97
KSN 22, 210х5800 (68) | KSN 22 | 68 | 210 | 133 | 5800 | 0 | 0 | 0 | 22-210-5800 | Конвектор «Kermi» с экраном теплового излучения, тип 22, схема подключения 68, высота 210, длина 5800, с крышкой | 0 | KNN220210580271K | ООО «АФГ РУС» тел.+7(495)646-27-19 | https://www.kermi.ru/sistemy-otoplenija/produkcija/otopitelnye-pribory/konvektory/ | 97
KSN 22, 210х5800 (86) | KSN 22 | 86 | 210 | 133 | 5800 | 0 | 0 | 0 | 22-210-5800 | Конвектор «Kermi» с экраном теплового излучения, тип 22, схема подключения 86, высота 210, длина 5800, с крышкой | 0 | KNN220210580281K | ООО «АФГ РУС» тел.+7(495)646-27-19 | https://www.kermi.ru/sistemy-otoplenija/produkcija/otopitelnye-pribory/konvektory/ | 97
KSN 22, 210х6000 (68) | KSN 22 | 68 | 210 | 133 | 6000 | 0 | 0 | 0 | 22-210-6000 | Конвектор «Kermi» с экраном теплового излучения, тип 22, схема подключения 68, высота 210, длина 6000, с крышкой | 0 | KNN220210600271K | ООО «АФГ РУС» тел.+7(495)646-27-19 | https://www.kermi.ru/sistemy-otoplenija/produkcija/otopitelnye-pribory/konvektory/ | 97
KSN 22, 210х6000 (86) | KSN 22 | 86 | 210 | 133 | 6000 | 0 | 0 | 0 | 22-210-6000 | Конвектор «Kermi» с экраном теплового излучения, тип 22, схема подключения 86, высота 210, длина 6000, с крышкой | 0 | KNN220210600281K | ООО «АФГ РУС» тел.+7(495)646-27-19 | https://www.kermi.ru/sistemy-otoplenija/produkcija/otopitelnye-pribory/konvektory/ | 97
KSN 33, 210х500 (68) | KSN 33 | 68 | 210 | 194 | 500 | 0 | 0 | 0 | 33-210-500 | Конвектор «Kermi» с экраном теплового излучения, тип 33, схема подключения 68, высота 210, длина 500, с крышкой | 0 | KNN330210050271K | ООО «АФГ РУС» тел.+7(495)646-27-19 | https://www.kermi.ru/sistemy-otoplenija/produkcija/otopitelnye-pribory/konvektory/ | 97
KSN 33, 210х500 (86) | KSN 33 | 86 | 210 | 194 | 500 | 0 | 0 | 0 | 33-210-500 | Конвектор «Kermi» с экраном теплового излучения, тип 33, схема подключения 86, высота 210, длина 500, с крышкой | 0 | KNN330210050281K | ООО «АФГ РУС» тел.+7(495)646-27-19 | https://www.kermi.ru/sistemy-otoplenija/produkcija/otopitelnye-pribory/konvektory/ | 97
KSN 33, 210х600 (68) | KSN 33 | 68 | 210 | 194 | 600 | 0 | 0 | 0 | 33-210-600 | Конвектор «Kermi» с экраном теплового излучения, тип 33, схема подключения 68, высота 210, длина 600, с крышкой | 0 | KNN330210060271K | ООО «АФГ РУС» тел.+7(495)646-27-19 | https://www.kermi.ru/sistemy-otoplenija/produkcija/otopitelnye-pribory/konvektory/ | 97
KSN 33, 210х600 (86) | KSN 33 | 86 | 210 | 194 | 600 | 0 | 0 | 0 | 33-210-600 | Конвектор «Kermi» с экраном теплового излучения, тип 33, схема подключения 86, высота 210, длина 600, с крышкой | 0 | KNN330210060281K | ООО «АФГ РУС» тел.+7(495)646-27-19 | https://www.kermi.ru/sistemy-otoplenija/produkcija/otopitelnye-pribory/konvektory/ | 97
KSN 33, 210х700 (68) | KSN 33 | 68 | 210 | 194 | 700 | 0 | 0 | 0 | 33-210-700 | Конвектор «Kermi» с экраном теплового излучения, тип 33, схема подключения 68, высота 210, длина 700, с крышкой | 0 | KNN330210070271K | ООО «АФГ РУС» тел.+7(495)646-27-19 | https://www.kermi.ru/sistemy-otoplenija/produkcija/otopitelnye-pribory/konvektory/ | 97
KSN 33, 210х700 (86) | KSN 33 | 86 | 210 | 194 | 700 | 0 | 0 | 0 | 33-210-700 | Конвектор «Kermi» с экраном теплового излучения, тип 33, схема подключения 86, высота 210, длина 700, с крышкой | 0 | KNN330210070281K | ООО «АФГ РУС» тел.+7(495)646-27-19 | https://www.kermi.ru/sistemy-otoplenija/produkcija/otopitelnye-pribory/konvektory/ | 97
KSN 33, 210х800 (68) | KSN 33 | 68 | 210 | 194 | 800 | 0 | 0 | 0 | 33-210-800 | Конвектор «Kermi» с экраном теплового излучения, тип 33, схема подключения 68, высота 210, длина 800, с крышкой | 0 | KNN330210080271K | ООО «АФГ РУС» тел.+7(495)646-27-19 | https://www.kermi.ru/sistemy-otoplenija/produkcija/otopitelnye-pribory/konvektory/ | 97
KSN 33, 210х800 (86) | KSN 33 | 86 | 210 | 194 | 800 | 0 | 0 | 0 | 33-210-800 | Конвектор «Kermi» с экраном теплового излучения, тип 33, схема подключения 86, высота 210, длина 800, с крышкой | 0 | KNN330210080281K | ООО «АФГ РУС» тел.+7(495)646-27-19 | https://www.kermi.ru/sistemy-otoplenija/produkcija/otopitelnye-pribory/konvektory/ | 97
KSN 33, 210х900 (68) | KSN 33 | 68 | 210 | 194 | 900 | 0 | 0 | 0 | 33-210-900 | Конвектор «Kermi» с экраном теплового излучения, тип 33, схема подключения 68, высота 210, длина 900, с крышкой | 0 | KNN330210090271K | ООО «АФГ РУС» тел.+7(495)646-27-19 | https://www.kermi.ru/sistemy-otoplenija/produkcija/otopitelnye-pribory/konvektory/ | 97
KSN 33, 210х900 (86) | KSN 33 | 86 | 210 | 194 | 900 | 0 | 0 | 0 | 33-210-900 | Конвектор «Kermi» с экраном теплового излучения, тип 33, схема подключения 86, высота 210, длина 900, с крышкой | 0 | KNN330210090281K | ООО «АФГ РУС» тел.+7(495)646-27-19 | https://www.kermi.ru/sistemy-otoplenija/produkcija/otopitelnye-pribory/konvektory/ | 97
KSN 33, 210х1000 (68) | KSN 33 | 68 | 210 | 194 | 1000 | 0 | 0 | 0 | 33-210-1000 | Конвектор «Kermi» с экраном теплового излучения, тип 33, схема подключения 68, высота 210, длина 1000, с крышкой | 0 | KNN330210100271K | ООО «АФГ РУС» тел.+7(495)646-27-19 | https://www.kermi.ru/sistemy-otoplenija/produkcija/otopitelnye-pribory/konvektory/ | 97
KSN 33, 210х1000 (86) | KSN 33 | 86 | 210 | 194 | 1000 | 0 | 0 | 0 | 33-210-1000 | Конвектор «Kermi» с экраном теплового излучения, тип 33, схема подключения 86, высота 210, длина 1000, с крышкой | 0 | KNN330210100281K | ООО «АФГ РУС» тел.+7(495)646-27-19 | https://www.kermi.ru/sistemy-otoplenija/produkcija/otopitelnye-pribory/konvektory/ | 97
KSN 33, 210х1100 (68) | KSN 33 | 68 | 210 | 194 | 1100 | 0 | 0 | 0 | 33-210-1100 | Конвектор «Kermi» с экраном теплового излучения, тип 33, схема подключения 68, высота 210, длина 1100, с крышкой | 0 | KNN330210110271K | ООО «АФГ РУС» тел.+7(495)646-27-19 | https://www.kermi.ru/sistemy-otoplenija/produkcija/otopitelnye-pribory/konvektory/ | 97
KSN 33, 210х1100 (86) | KSN 33 | 86 | 210 | 194 | 1100 | 0 | 0 | 0 | 33-210-1100 | Конвектор «Kermi» с экраном теплового излучения, тип 33, схема подключения 86, высота 210, длина 1100, с крышкой | 0 | KNN330210110281K | ООО «АФГ РУС» тел.+7(495)646-27-19 | https://www.kermi.ru/sistemy-otoplenija/produkcija/otopitelnye-pribory/konvektory/ | 97
KSN 33, 210х1200 (68) | KSN 33 | 68 | 210 | 194 | 1200 | 0 | 0 | 0 | 33-210-1200 | Конвектор «Kermi» с экраном теплового излучения, тип 33, схема подключения 68, высота 210, длина 1200, с крышкой | 0 | KNN330210120271K | ООО «АФГ РУС» тел.+7(495)646-27-19 | https://www.kermi.ru/sistemy-otoplenija/produkcija/otopitelnye-pribory/konvektory/ | 97
KSN 33, 210х1200 (86) | KSN 33 | 86 | 210 | 194 | 1200 | 0 | 0 | 0 | 33-210-1200 | Конвектор «Kermi» с экраном теплового излучения, тип 33, схема подключения 86, высота 210, длина 1200, с крышкой | 0 | KNN330210120281K | ООО «АФГ РУС» тел.+7(495)646-27-19 | https://www.kermi.ru/sistemy-otoplenija/produkcija/otopitelnye-pribory/konvektory/ | 97
KSN 33, 210х1300 (68) | KSN 33 | 68 | 210 | 194 | 1300 | 0 | 0 | 0 | 33-210-1300 | Конвектор «Kermi» с экраном теплового излучения, тип 33, схема подключения 68, высота 210, длина 1300, с крышкой | 0 | KNN330210130271K | ООО «АФГ РУС» тел.+7(495)646-27-19 | https://www.kermi.ru/sistemy-otoplenija/produkcija/otopitelnye-pribory/konvektory/ | 97
KSN 33, 210х1300 (86) | KSN 33 | 86 | 210 | 194 | 1300 | 0 | 0 | 0 | 33-210-1300 | Конвектор «Kermi» с экраном теплового излучения, тип 33, схема подключения 86, высота 210, длина 1300, с крышкой | 0 | KNN330210130281K | ООО «АФГ РУС» тел.+7(495)646-27-19 | https://www.kermi.ru/sistemy-otoplenija/produkcija/otopitelnye-pribory/konvektory/ | 97
KSN 33, 210х1400 (68) | KSN 33 | 68 | 210 | 194 | 1400 | 0 | 0 | 0 | 33-210-1400 | Конвектор «Kermi» с экраном теплового излучения, тип 33, схема подключения 68, высота 210, длина 1400, с крышкой | 0 | KNN330210140271K | ООО «АФГ РУС» тел.+7(495)646-27-19 | https://www.kermi.ru/sistemy-otoplenija/produkcija/otopitelnye-pribory/konvektory/ | 97
KSN 33, 210х1400 (86) | KSN 33 | 86 | 210 | 194 | 1400 | 0 | 0 | 0 | 33-210-1400 | Конвектор «Kermi» с экраном теплового излучения, тип 33, схема подключения 86, высота 210, длина 1400, с крышкой | 0 | KNN330210140281K | ООО «АФГ РУС» тел.+7(495)646-27-19 | https://www.kermi.ru/sistemy-otoplenija/produkcija/otopitelnye-pribory/konvektory/ | 97
KSN 33, 210х1500 (68) | KSN 33 | 68 | 210 | 194 | 1500 | 0 | 0 | 0 | 33-210-1500 | Конвектор «Kermi» с экраном теплового излучения, тип 33, схема подключения 68, высота 210, длина 1500, с крышкой | 0 | KNN330210150271K | ООО «АФГ РУС» тел.+7(495)646-27-19 | https://www.kermi.ru/sistemy-otoplenija/produkcija/otopitelnye-pribory/konvektory/ | 97
KSN 33, 210х1500 (86) | KSN 33 | 86 | 210 | 194 | 1500 | 0 | 0 | 0 | 33-210-1500 | Конвектор «Kermi» с экраном теплового излучения, тип 33, схема подключения 86, высота 210, длина 1500, с крышкой | 0 | KNN330210150281K | ООО «АФГ РУС» тел.+7(495)646-27-19 | https://www.kermi.ru/sistemy-otoplenija/produkcija/otopitelnye-pribory/konvektory/ | 97
KSN 33, 210х1600 (68) | KSN 33 | 68 | 210 | 194 | 1600 | 0 | 0 | 0 | 33-210-1600 | Конвектор «Kermi» с экраном теплового излучения, тип 33, схема подключения 68, высота 210, длина 1600, с крышкой | 0 | KNN330210160271K | ООО «АФГ РУС» тел.+7(495)646-27-19 | https://www.kermi.ru/sistemy-otoplenija/produkcija/otopitelnye-pribory/konvektory/ | 97
KSN 33, 210х1600 (86) | KSN 33 | 86 | 210 | 194 | 1600 | 0 | 0 | 0 | 33-210-1600 | Конвектор «Kermi» с экраном теплового излучения, тип 33, схема подключения 86, высота 210, длина 1600, с крышкой | 0 | KNN330210160281K | ООО «АФГ РУС» тел.+7(495)646-27-19 | https://www.kermi.ru/sistemy-otoplenija/produkcija/otopitelnye-pribory/konvektory/ | 97
KSN 33, 210х1700 (68) | KSN 33 | 68 | 210 | 194 | 1700 | 0 | 0 | 0 | 33-210-1700 | Конвектор «Kermi» с экраном теплового излучения, тип 33, схема подключения 68, высота 210, длина 1700, с крышкой | 0 | KNN330210170271K | ООО «АФГ РУС» тел.+7(495)646-27-19 | https://www.kermi.ru/sistemy-otoplenija/produkcija/otopitelnye-pribory/konvektory/ | 97
KSN 33, 210х1700 (86) | KSN 33 | 86 | 210 | 194 | 1700 | 0 | 0 | 0 | 33-210-1700 | Конвектор «Kermi» с экраном теплового излучения, тип 33, схема подключения 86, высота 210, длина 1700, с крышкой | 0 | KNN330210170281K | ООО «АФГ РУС» тел.+7(495)646-27-19 | https://www.kermi.ru/sistemy-otoplenija/produkcija/otopitelnye-pribory/konvektory/ | 97
KSN 33, 210х1800 (68) | KSN 33 | 68 | 210 | 194 | 1800 | 0 | 0 | 0 | 33-210-1800 | Конвектор «Kermi» с экраном теплового излучения, тип 33, схема подключения 68, высота 210, длина 1800, с крышкой | 0 | KNN330210180271K | ООО «АФГ РУС» тел.+7(495)646-27-19 | https://www.kermi.ru/sistemy-otoplenija/produkcija/otopitelnye-pribory/konvektory/ | 97
KSN 33, 210х1800 (86) | KSN 33 | 86 | 210 | 194 | 1800 | 0 | 0 | 0 | 33-210-1800 | Конвектор «Kermi» с экраном теплового излучения, тип 33, схема подключения 86, высота 210, длина 1800, с крышкой | 0 | KNN330210180281K | ООО «АФГ РУС» тел.+7(495)646-27-19 | https://www.kermi.ru/sistemy-otoplenija/produkcija/otopitelnye-pribory/konvektory/ | 97
KSN 33, 210х1900 (68) | KSN 33 | 68 | 210 | 194 | 1900 | 0 | 0 | 0 | 33-210-1900 | Конвектор «Kermi» с экраном теплового излучения, тип 33, схема подключения 68, высота 210, длина 1900, с крышкой | 0 | KNN330210190271K | ООО «АФГ РУС» тел.+7(495)646-27-19 | https://www.kermi.ru/sistemy-otoplenija/produkcija/otopitelnye-pribory/konvektory/ | 97
KSN 33, 210х1900 (86) | KSN 33 | 86 | 210 | 194 | 1900 | 0 | 0 | 0 | 33-210-1900 | Конвектор «Kermi» с экраном теплового излучения, тип 33, схема подключения 86, высота 210, длина 1900, с крышкой | 0 | KNN330210190281K | ООО «АФГ РУС» тел.+7(495)646-27-19 | https://www.kermi.ru/sistemy-otoplenija/produkcija/otopitelnye-pribory/konvektory/ | 97
KSN 33, 210х2000 (68) | KSN 33 | 68 | 210 | 194 | 2000 | 0 | 0 | 0 | 33-210-2000 | Конвектор «Kermi» с экраном теплового излучения, тип 33, схема подключения 68, высота 210, длина 2000, с крышкой | 0 | KNN330210200271K | ООО «АФГ РУС» тел.+7(495)646-27-19 | https://www.kermi.ru/sistemy-otoplenija/produkcija/otopitelnye-pribory/konvektory/ | 97
KSN 33, 210х2000 (86) | KSN 33 | 86 | 210 | 194 | 2000 | 0 | 0 | 0 | 33-210-2000 | Конвектор «Kermi» с экраном теплового излучения, тип 33, схема подключения 86, высота 210, длина 2000, с крышкой | 0 | KNN330210200281K | ООО «АФГ РУС» тел.+7(495)646-27-19 | https://www.kermi.ru/sistemy-otoplenija/produkcija/otopitelnye-pribory/konvektory/ | 97
KSN 33, 210х2200 (68) | KSN 33 | 68 | 210 | 194 | 2200 | 0 | 0 | 0 | 33-210-2200 | Конвектор «Kermi» с экраном теплового излучения, тип 33, схема подключения 68, высота 210, длина 2200, с крышкой | 0 | KNN330210220271K | ООО «АФГ РУС» тел.+7(495)646-27-19 | https://www.kermi.ru/sistemy-otoplenija/produkcija/otopitelnye-pribory/konvektory/ | 97
KSN 33, 210х2200 (86) | KSN 33 | 86 | 210 | 194 | 2200 | 0 | 0 | 0 | 33-210-2200 | Конвектор «Kermi» с экраном теплового излучения, тип 33, схема подключения 86, высота 210, длина 2200, с крышкой | 0 | KNN330210220281K | ООО «АФГ РУС» тел.+7(495)646-27-19 | https://www.kermi.ru/sistemy-otoplenija/produkcija/otopitelnye-pribory/konvektory/ | 97
KSN 33, 210х2400 (68) | KSN 33 | 68 | 210 | 194 | 2400 | 0 | 0 | 0 | 33-210-2400 | Конвектор «Kermi» с экраном теплового излучения, тип 33, схема подключения 68, высота 210, длина 2400, с крышкой | 0 | KNN330210240271K | ООО «АФГ РУС» тел.+7(495)646-27-19 | https://www.kermi.ru/sistemy-otoplenija/produkcija/otopitelnye-pribory/konvektory/ | 97
KSN 33, 210х2400 (86) | KSN 33 | 86 | 210 | 194 | 2400 | 0 | 0 | 0 | 33-210-2400 | Конвектор «Kermi» с экраном теплового излучения, тип 33, схема подключения 86, высота 210, длина 2400, с крышкой | 0 | KNN330210240281K | ООО «АФГ РУС» тел.+7(495)646-27-19 | https://www.kermi.ru/sistemy-otoplenija/produkcija/otopitelnye-pribory/konvektory/ | 97
KSN 33, 210х2600 (68) | KSN 33 | 68 | 210 | 194 | 2600 | 0 | 0 | 0 | 33-210-2600 | Конвектор «Kermi» с экраном теплового излучения, тип 33, схема подключения 68, высота 210, длина 2600, с крышкой | 0 | KNN330210260271K | ООО «АФГ РУС» тел.+7(495)646-27-19 | https://www.kermi.ru/sistemy-otoplenija/produkcija/otopitelnye-pribory/konvektory/ | 97
KSN 33, 210х2600 (86) | KSN 33 | 86 | 210 | 194 | 2600 | 0 | 0 | 0 | 33-210-2600 | Конвектор «Kermi» с экраном теплового излучения, тип 33, схема подключения 86, высота 210, длина 2600, с крышкой | 0 | KNN330210260281K | ООО «АФГ РУС» тел.+7(495)646-27-19 | https://www.kermi.ru/sistemy-otoplenija/produkcija/otopitelnye-pribory/konvektory/ | 97
KSN 33, 210х2800 (68) | KSN 33 | 68 | 210 | 194 | 2800 | 0 | 0 | 0 | 33-210-2800 | Конвектор «Kermi» с экраном теплового излучения, тип 33, схема подключения 68, высота 210, длина 2800, с крышкой | 0 | KNN330210280271K | ООО «АФГ РУС» тел.+7(495)646-27-19 | https://www.kermi.ru/sistemy-otoplenija/produkcija/otopitelnye-pribory/konvektory/ | 97
KSN 33, 210х2800 (86) | KSN 33 | 86 | 210 | 194 | 2800 | 0 | 0 | 0 | 33-210-2800 | Конвектор «Kermi» с экраном теплового излучения, тип 33, схема подключения 86, высота 210, длина 2800, с крышкой | 0 | KNN330210280281K | ООО «АФГ РУС» тел.+7(495)646-27-19 | https://www.kermi.ru/sistemy-otoplenija/produkcija/otopitelnye-pribory/konvektory/ | 97
KSN 33, 210х3000 (68) | KSN 33 | 68 | 210 | 194 | 3000 | 0 | 0 | 0 | 33-210-3000 | Конвектор «Kermi» с экраном теплового излучения, тип 33, схема подключения 68, высота 210, длина 3000, с крышкой | 0 | KNN330210300271K | ООО «АФГ РУС» тел.+7(495)646-27-19 | https://www.kermi.ru/sistemy-otoplenija/produkcija/otopitelnye-pribory/konvektory/ | 97
KSN 33, 210х3000 (86) | KSN 33 | 86 | 210 | 194 | 3000 | 0 | 0 | 0 | 33-210-3000 | Конвектор «Kermi» с экраном теплового излучения, тип 33, схема подключения 86, высота 210, длина 3000, с крышкой | 0 | KNN330210300281K | ООО «АФГ РУС» тел.+7(495)646-27-19 | https://www.kermi.ru/sistemy-otoplenija/produkcija/otopitelnye-pribory/konvektory/ | 97
KSN 33, 210х3200 (68) | KSN 33 | 68 | 210 | 194 | 3200 | 0 | 0 | 0 | 33-210-3200 | Конвектор «Kermi» с экраном теплового излучения, тип 33, схема подключения 68, высота 210, длина 3200, с крышкой | 0 | KNN330210320271K | ООО «АФГ РУС» тел.+7(495)646-27-19 | https://www.kermi.ru/sistemy-otoplenija/produkcija/otopitelnye-pribory/konvektory/ | 97
KSN 33, 210х3200 (86) | KSN 33 | 86 | 210 | 194 | 3200 | 0 | 0 | 0 | 33-210-3200 | Конвектор «Kermi» с экраном теплового излучения, тип 33, схема подключения 86, высота 210, длина 3200, с крышкой | 0 | KNN330210320281K | ООО «АФГ РУС» тел.+7(495)646-27-19 | https://www.kermi.ru/sistemy-otoplenija/produkcija/otopitelnye-pribory/konvektory/ | 97
KSN 33, 210х3400 (68) | KSN 33 | 68 | 210 | 194 | 3400 | 0 | 0 | 0 | 33-210-3400 | Конвектор «Kermi» с экраном теплового излучения, тип 33, схема подключения 68, высота 210, длина 3400, с крышкой | 0 | KNN330210340271K | ООО «АФГ РУС» тел.+7(495)646-27-19 | https://www.kermi.ru/sistemy-otoplenija/produkcija/otopitelnye-pribory/konvektory/ | 97
KSN 33, 210х3400 (86) | KSN 33 | 86 | 210 | 194 | 3400 | 0 | 0 | 0 | 33-210-3400 | Конвектор «Kermi» с экраном теплового излучения, тип 33, схема подключения 86, высота 210, длина 3400, с крышкой | 0 | KNN330210340281K | ООО «АФГ РУС» тел.+7(495)646-27-19 | https://www.kermi.ru/sistemy-otoplenija/produkcija/otopitelnye-pribory/konvektory/ | 97
KSN 33, 210х3600 (68) | KSN 33 | 68 | 210 | 194 | 3600 | 0 | 0 | 0 | 33-210-3600 | Конвектор «Kermi» с экраном теплового излучения, тип 33, схема подключения 68, высота 210, длина 3600, с крышкой | 0 | KNN330210360271K | ООО «АФГ РУС» тел.+7(495)646-27-19 | https://www.kermi.ru/sistemy-otoplenija/produkcija/otopitelnye-pribory/konvektory/ | 97
KSN 33, 210х3600 (86) | KSN 33 | 86 | 210 | 194 | 3600 | 0 | 0 | 0 | 33-210-3600 | Конвектор «Kermi» с экраном теплового излучения, тип 33, схема подключения 86, высота 210, длина 3600, с крышкой | 0 | KNN330210360281K | ООО «АФГ РУС» тел.+7(495)646-27-19 | https://www.kermi.ru/sistemy-otoplenija/produkcija/otopitelnye-pribory/konvektory/ | 97
KSN 33, 210х3800 (68) | KSN 33 | 68 | 210 | 194 | 3800 | 0 | 0 | 0 | 33-210-3800 | Конвектор «Kermi» с экраном теплового излучения, тип 33, схема подключения 68, высота 210, длина 3800, с крышкой | 0 | KNN330210380271K | ООО «АФГ РУС» тел.+7(495)646-27-19 | https://www.kermi.ru/sistemy-otoplenija/produkcija/otopitelnye-pribory/konvektory/ | 97
KSN 33, 210х3800 (86) | KSN 33 | 86 | 210 | 194 | 3800 | 0 | 0 | 0 | 33-210-3800 | Конвектор «Kermi» с экраном теплового излучения, тип 33, схема подключения 86, высота 210, длина 3800, с крышкой | 0 | KNN330210380281K | ООО «АФГ РУС» тел.+7(495)646-27-19 | https://www.kermi.ru/sistemy-otoplenija/produkcija/otopitelnye-pribory/konvektory/ | 97
KSN 33, 210х4000 (68) | KSN 33 | 68 | 210 | 194 | 4000 | 0 | 0 | 0 | 33-210-4000 | Конвектор «Kermi» с экраном теплового излучения, тип 33, схема подключения 68, высота 210, длина 4000, с крышкой | 0 | KNN330210400271K | ООО «АФГ РУС» тел.+7(495)646-27-19 | https://www.kermi.ru/sistemy-otoplenija/produkcija/otopitelnye-pribory/konvektory/ | 97
KSN 33, 210х4000 (86) | KSN 33 | 86 | 210 | 194 | 4000 | 0 | 0 | 0 | 33-210-4000 | Конвектор «Kermi» с экраном теплового излучения, тип 33, схема подключения 86, высота 210, длина 4000, с крышкой | 0 | KNN330210400281K | ООО «АФГ РУС» тел.+7(495)646-27-19 | https://www.kermi.ru/sistemy-otoplenija/produkcija/otopitelnye-pribory/konvektory/ | 97
KSN 33, 210х4200 (68) | KSN 33 | 68 | 210 | 194 | 4200 | 0 | 0 | 0 | 33-210-4200 | Конвектор «Kermi» с экраном теплового излучения, тип 33, схема подключения 68, высота 210, длина 4200, с крышкой | 0 | KNN330210420271K | ООО «АФГ РУС» тел.+7(495)646-27-19 | https://www.kermi.ru/sistemy-otoplenija/produkcija/otopitelnye-pribory/konvektory/ | 97
KSN 33, 210х4200 (86) | KSN 33 | 86 | 210 | 194 | 4200 | 0 | 0 | 0 | 33-210-4200 | Конвектор «Kermi» с экраном теплового излучения, тип 33, схема подключения 86, высота 210, длина 4200, с крышкой | 0 | KNN330210420281K | ООО «АФГ РУС» тел.+7(495)646-27-19 | https://www.kermi.ru/sistemy-otoplenija/produkcija/otopitelnye-pribory/konvektory/ | 97
KSN 33, 210х4400 (68) | KSN 33 | 68 | 210 | 194 | 4400 | 0 | 0 | 0 | 33-210-4400 | Конвектор «Kermi» с экраном теплового излучения, тип 33, схема подключения 68, высота 210, длина 4400, с крышкой | 0 | KNN330210440271K | ООО «АФГ РУС» тел.+7(495)646-27-19 | https://www.kermi.ru/sistemy-otoplenija/produkcija/otopitelnye-pribory/konvektory/ | 97
KSN 33, 210х4400 (86) | KSN 33 | 86 | 210 | 194 | 4400 | 0 | 0 | 0 | 33-210-4400 | Конвектор «Kermi» с экраном теплового излучения, тип 33, схема подключения 86, высота 210, длина 4400, с крышкой | 0 | KNN330210440281K | ООО «АФГ РУС» тел.+7(495)646-27-19 | https://www.kermi.ru/sistemy-otoplenija/produkcija/otopitelnye-pribory/konvektory/ | 97
KSN 33, 210х4600 (68) | KSN 33 | 68 | 210 | 194 | 4600 | 0 | 0 | 0 | 33-210-4600 | Конвектор «Kermi» с экраном теплового излучения, тип 33, схема подключения 68, высота 210, длина 4600, с крышкой | 0 | KNN330210460271K | ООО «АФГ РУС» тел.+7(495)646-27-19 | https://www.kermi.ru/sistemy-otoplenija/produkcija/otopitelnye-pribory/konvektory/ | 97
KSN 33, 210х4600 (86) | KSN 33 | 86 | 210 | 194 | 4600 | 0 | 0 | 0 | 33-210-4600 | Конвектор «Kermi» с экраном теплового излучения, тип 33, схема подключения 86, высота 210, длина 4600, с крышкой | 0 | KNN330210460281K | ООО «АФГ РУС» тел.+7(495)646-27-19 | https://www.kermi.ru/sistemy-otoplenija/produkcija/otopitelnye-pribory/konvektory/ | 97
KSN 33, 210х4800 (68) | KSN 33 | 68 | 210 | 194 | 4800 | 0 | 0 | 0 | 33-210-4800 | Конвектор «Kermi» с экраном теплового излучения, тип 33, схема подключения 68, высота 210, длина 4800, с крышкой | 0 | KNN330210480271K | ООО «АФГ РУС» тел.+7(495)646-27-19 | https://www.kermi.ru/sistemy-otoplenija/produkcija/otopitelnye-pribory/konvektory/ | 97
KSN 33, 210х4800 (86) | KSN 33 | 86 | 210 | 194 | 4800 | 0 | 0 | 0 | 33-210-4800 | Конвектор «Kermi» с экраном теплового излучения, тип 33, схема подключения 86, высота 210, длина 4800, с крышкой | 0 | KNN330210480281K | ООО «АФГ РУС» тел.+7(495)646-27-19 | https://www.kermi.ru/sistemy-otoplenija/produkcija/otopitelnye-pribory/konvektory/ | 97
KSN 33, 210х5000 (68) | KSN 33 | 68 | 210 | 194 | 5000 | 0 | 0 | 0 | 33-210-5000 | Конвектор «Kermi» с экраном теплового излучения, тип 33, схема подключения 68, высота 210, длина 5000, с крышкой | 0 | KNN330210500271K | ООО «АФГ РУС» тел.+7(495)646-27-19 | https://www.kermi.ru/sistemy-otoplenija/produkcija/otopitelnye-pribory/konvektory/ | 97
KSN 33, 210х5000 (86) | KSN 33 | 86 | 210 | 194 | 5000 | 0 | 0 | 0 | 33-210-5000 | Конвектор «Kermi» с экраном теплового излучения, тип 33, схема подключения 86, высота 210, длина 5000, с крышкой | 0 | KNN330210500281K | ООО «АФГ РУС» тел.+7(495)646-27-19 | https://www.kermi.ru/sistemy-otoplenija/produkcija/otopitelnye-pribory/konvektory/ | 97
KSN 33, 210х5200 (68) | KSN 33 | 68 | 210 | 194 | 5200 | 0 | 0 | 0 | 33-210-5200 | Конвектор «Kermi» с экраном теплового излучения, тип 33, схема подключения 68, высота 210, длина 5200, с крышкой | 0 | KNN330210520271K | ООО «АФГ РУС» тел.+7(495)646-27-19 | https://www.kermi.ru/sistemy-otoplenija/produkcija/otopitelnye-pribory/konvektory/ | 97
KSN 33, 210х5200 (86) | KSN 33 | 86 | 210 | 194 | 5200 | 0 | 0 | 0 | 33-210-5200 | Конвектор «Kermi» с экраном теплового излучения, тип 33, схема подключения 86, высота 210, длина 5200, с крышкой | 0 | KNN330210520281K | ООО «АФГ РУС» тел.+7(495)646-27-19 | https://www.kermi.ru/sistemy-otoplenija/produkcija/otopitelnye-pribory/konvektory/ | 97
KSN 33, 210х5400 (68) | KSN 33 | 68 | 210 | 194 | 5400 | 0 | 0 | 0 | 33-210-5400 | Конвектор «Kermi» с экраном теплового излучения, тип 33, схема подключения 68, высота 210, длина 5400, с крышкой | 0 | KNN330210540271K | ООО «АФГ РУС» тел.+7(495)646-27-19 | https://www.kermi.ru/sistemy-otoplenija/produkcija/otopitelnye-pribory/konvektory/ | 97
KSN 33, 210х5400 (86) | KSN 33 | 86 | 210 | 194 | 5400 | 0 | 0 | 0 | 33-210-5400 | Конвектор «Kermi» с экраном теплового излучения, тип 33, схема подключения 86, высота 210, длина 5400, с крышкой | 0 | KNN330210540281K | ООО «АФГ РУС» тел.+7(495)646-27-19 | https://www.kermi.ru/sistemy-otoplenija/produkcija/otopitelnye-pribory/konvektory/ | 97
KSN 33, 210х5600 (68) | KSN 33 | 68 | 210 | 194 | 5600 | 0 | 0 | 0 | 33-210-5600 | Конвектор «Kermi» с экраном теплового излучения, тип 33, схема подключения 68, высота 210, длина 5600, с крышкой | 0 | KNN330210560271K | ООО «АФГ РУС» тел.+7(495)646-27-19 | https://www.kermi.ru/sistemy-otoplenija/produkcija/otopitelnye-pribory/konvektory/ | 97
KSN 33, 210х5600 (86) | KSN 33 | 86 | 210 | 194 | 5600 | 0 | 0 | 0 | 33-210-5600 | Конвектор «Kermi» с экраном теплового излучения, тип 33, схема подключения 86, высота 210, длина 5600, с крышкой | 0 | KNN330210560281K | ООО «АФГ РУС» тел.+7(495)646-27-19 | https://www.kermi.ru/sistemy-otoplenija/produkcija/otopitelnye-pribory/konvektory/ | 97
KSN 33, 210х5800 (68) | KSN 33 | 68 | 210 | 194 | 5800 | 0 | 0 | 0 | 33-210-5800 | Конвектор «Kermi» с экраном теплового излучения, тип 33, схема подключения 68, высота 210, длина 5800, с крышкой | 0 | KNN330210580271K | ООО «АФГ РУС» тел.+7(495)646-27-19 | https://www.kermi.ru/sistemy-otoplenija/produkcija/otopitelnye-pribory/konvektory/ | 97
KSN 33, 210х5800 (86) | KSN 33 | 86 | 210 | 194 | 5800 | 0 | 0 | 0 | 33-210-5800 | Конвектор «Kermi» с экраном теплового излучения, тип 33, схема подключения 86, высота 210, длина 5800, с крышкой | 0 | KNN330210580281K | ООО «АФГ РУС» тел.+7(495)646-27-19 | https://www.kermi.ru/sistemy-otoplenija/produkcija/otopitelnye-pribory/konvektory/ | 97
KSN 33, 210х6000 (68) | KSN 33 | 68 | 210 | 194 | 6000 | 0 | 0 | 0 | 33-210-6000 | Конвектор «Kermi» с экраном теплового излучения, тип 33, схема подключения 68, высота 210, длина 6000, с крышкой | 0 | KNN330210600271K | ООО «АФГ РУС» тел.+7(495)646-27-19 | https://www.kermi.ru/sistemy-otoplenija/produkcija/otopitelnye-pribory/konvektory/ | 97
KSN 33, 210х6000 (86) | KSN 33 | 86 | 210 | 194 | 6000 | 0 | 0 | 0 | 33-210-6000 | Конвектор «Kermi» с экраном теплового излучения, тип 33, схема подключения 86, высота 210, длина 6000, с крышкой | 0 | KNN330210600281K | ООО «АФГ РУС» тел.+7(495)646-27-19 | https://www.kermi.ru/sistemy-otoplenija/produkcija/otopitelnye-pribory/konvektory/ | 97
KSN 44, 210х500 (68) | KSN 44 | 68 | 210 | 255 | 500 | 0 | 0 | 0 | 44-210-500 | Конвектор «Kermi» с экраном теплового излучения, тип 44, схема подключения 68, высота 210, длина 500, с крышкой | 0 | KNN440210050271K | ООО «АФГ РУС» тел.+7(495)646-27-19 | https://www.kermi.ru/sistemy-otoplenija/produkcija/otopitelnye-pribory/konvektory/ | 97
KSN 44, 210х500 (86) | KSN 44 | 86 | 210 | 255 | 500 | 0 | 0 | 0 | 44-210-500 | Конвектор «Kermi» с экраном теплового излучения, тип 44, схема подключения 86, высота 210, длина 500, с крышкой | 0 | KNN440210050281K | ООО «АФГ РУС» тел.+7(495)646-27-19 | https://www.kermi.ru/sistemy-otoplenija/produkcija/otopitelnye-pribory/konvektory/ | 97
KSN 44, 210х600 (68) | KSN 44 | 68 | 210 | 255 | 600 | 0 | 0 | 0 | 44-210-600 | Конвектор «Kermi» с экраном теплового излучения, тип 44, схема подключения 68, высота 210, длина 600, с крышкой | 0 | KNN440210060271K | ООО «АФГ РУС» тел.+7(495)646-27-19 | https://www.kermi.ru/sistemy-otoplenija/produkcija/otopitelnye-pribory/konvektory/ | 97
KSN 44, 210х600 (86) | KSN 44 | 86 | 210 | 255 | 600 | 0 | 0 | 0 | 44-210-600 | Конвектор «Kermi» с экраном теплового излучения, тип 44, схема подключения 86, высота 210, длина 600, с крышкой | 0 | KNN440210060281K | ООО «АФГ РУС» тел.+7(495)646-27-19 | https://www.kermi.ru/sistemy-otoplenija/produkcija/otopitelnye-pribory/konvektory/ | 97
KSN 44, 210х700 (68) | KSN 44 | 68 | 210 | 255 | 700 | 0 | 0 | 0 | 44-210-700 | Конвектор «Kermi» с экраном теплового излучения, тип 44, схема подключения 68, высота 210, длина 700, с крышкой | 0 | KNN440210070271K | ООО «АФГ РУС» тел.+7(495)646-27-19 | https://www.kermi.ru/sistemy-otoplenija/produkcija/otopitelnye-pribory/konvektory/ | 97
KSN 44, 210х700 (86) | KSN 44 | 86 | 210 | 255 | 700 | 0 | 0 | 0 | 44-210-700 | Конвектор «Kermi» с экраном теплового излучения, тип 44, схема подключения 86, высота 210, длина 700, с крышкой | 0 | KNN440210070281K | ООО «АФГ РУС» тел.+7(495)646-27-19 | https://www.kermi.ru/sistemy-otoplenija/produkcija/otopitelnye-pribory/konvektory/ | 97
KSN 44, 210х800 (68) | KSN 44 | 68 | 210 | 255 | 800 | 0 | 0 | 0 | 44-210-800 | Конвектор «Kermi» с экраном теплового излучения, тип 44, схема подключения 68, высота 210, длина 800, с крышкой | 0 | KNN440210080271K | ООО «АФГ РУС» тел.+7(495)646-27-19 | https://www.kermi.ru/sistemy-otoplenija/produkcija/otopitelnye-pribory/konvektory/ | 97
KSN 44, 210х800 (86) | KSN 44 | 86 | 210 | 255 | 800 | 0 | 0 | 0 | 44-210-800 | Конвектор «Kermi» с экраном теплового излучения, тип 44, схема подключения 86, высота 210, длина 800, с крышкой | 0 | KNN440210080281K | ООО «АФГ РУС» тел.+7(495)646-27-19 | https://www.kermi.ru/sistemy-otoplenija/produkcija/otopitelnye-pribory/konvektory/ | 97
KSN 44, 210х900 (68) | KSN 44 | 68 | 210 | 255 | 900 | 0 | 0 | 0 | 44-210-900 | Конвектор «Kermi» с экраном теплового излучения, тип 44, схема подключения 68, высота 210, длина 900, с крышкой | 0 | KNN440210090271K | ООО «АФГ РУС» тел.+7(495)646-27-19 | https://www.kermi.ru/sistemy-otoplenija/produkcija/otopitelnye-pribory/konvektory/ | 97
KSN 44, 210х900 (86) | KSN 44 | 86 | 210 | 255 | 900 | 0 | 0 | 0 | 44-210-900 | Конвектор «Kermi» с экраном теплового излучения, тип 44, схема подключения 86, высота 210, длина 900, с крышкой | 0 | KNN440210090281K | ООО «АФГ РУС» тел.+7(495)646-27-19 | https://www.kermi.ru/sistemy-otoplenija/produkcija/otopitelnye-pribory/konvektory/ | 97
KSN 44, 210х1000 (68) | KSN 44 | 68 | 210 | 255 | 1000 | 0 | 0 | 0 | 44-210-1000 | Конвектор «Kermi» с экраном теплового излучения, тип 44, схема подключения 68, высота 210, длина 1000, с крышкой | 0 | KNN440210100271K | ООО «АФГ РУС» тел.+7(495)646-27-19 | https://www.kermi.ru/sistemy-otoplenija/produkcija/otopitelnye-pribory/konvektory/ | 97
KSN 44, 210х1000 (86) | KSN 44 | 86 | 210 | 255 | 1000 | 0 | 0 | 0 | 44-210-1000 | Конвектор «Kermi» с экраном теплового излучения, тип 44, схема подключения 86, высота 210, длина 1000, с крышкой | 0 | KNN440210100281K | ООО «АФГ РУС» тел.+7(495)646-27-19 | https://www.kermi.ru/sistemy-otoplenija/produkcija/otopitelnye-pribory/konvektory/ | 97
KSN 44, 210х1100 (68) | KSN 44 | 68 | 210 | 255 | 1100 | 0 | 0 | 0 | 44-210-1100 | Конвектор «Kermi» с экраном теплового излучения, тип 44, схема подключения 68, высота 210, длина 1100, с крышкой | 0 | KNN440210110271K | ООО «АФГ РУС» тел.+7(495)646-27-19 | https://www.kermi.ru/sistemy-otoplenija/produkcija/otopitelnye-pribory/konvektory/ | 97
KSN 44, 210х1100 (86) | KSN 44 | 86 | 210 | 255 | 1100 | 0 | 0 | 0 | 44-210-1100 | Конвектор «Kermi» с экраном теплового излучения, тип 44, схема подключения 86, высота 210, длина 1100, с крышкой | 0 | KNN440210110281K | ООО «АФГ РУС» тел.+7(495)646-27-19 | https://www.kermi.ru/sistemy-otoplenija/produkcija/otopitelnye-pribory/konvektory/ | 97
KSN 44, 210х1200 (68) | KSN 44 | 68 | 210 | 255 | 1200 | 0 | 0 | 0 | 44-210-1200 | Конвектор «Kermi» с экраном теплового излучения, тип 44, схема подключения 68, высота 210, длина 1200, с крышкой | 0 | KNN440210120271K | ООО «АФГ РУС» тел.+7(495)646-27-19 | https://www.kermi.ru/sistemy-otoplenija/produkcija/otopitelnye-pribory/konvektory/ | 97
KSN 44, 210х1200 (86) | KSN 44 | 86 | 210 | 255 | 1200 | 0 | 0 | 0 | 44-210-1200 | Конвектор «Kermi» с экраном теплового излучения, тип 44, схема подключения 86, высота 210, длина 1200, с крышкой | 0 | KNN440210120281K | ООО «АФГ РУС» тел.+7(495)646-27-19 | https://www.kermi.ru/sistemy-otoplenija/produkcija/otopitelnye-pribory/konvektory/ | 97
KSN 44, 210х1300 (68) | KSN 44 | 68 | 210 | 255 | 1300 | 0 | 0 | 0 | 44-210-1300 | Конвектор «Kermi» с экраном теплового излучения, тип 44, схема подключения 68, высота 210, длина 1300, с крышкой | 0 | KNN440210130271K | ООО «АФГ РУС» тел.+7(495)646-27-19 | https://www.kermi.ru/sistemy-otoplenija/produkcija/otopitelnye-pribory/konvektory/ | 97
KSN 44, 210х1300 (86) | KSN 44 | 86 | 210 | 255 | 1300 | 0 | 0 | 0 | 44-210-1300 | Конвектор «Kermi» с экраном теплового излучения, тип 44, схема подключения 86, высота 210, длина 1300, с крышкой | 0 | KNN440210130281K | ООО «АФГ РУС» тел.+7(495)646-27-19 | https://www.kermi.ru/sistemy-otoplenija/produkcija/otopitelnye-pribory/konvektory/ | 97
KSN 44, 210х1400 (68) | KSN 44 | 68 | 210 | 255 | 1400 | 0 | 0 | 0 | 44-210-1400 | Конвектор «Kermi» с экраном теплового излучения, тип 44, схема подключения 68, высота 210, длина 1400, с крышкой | 0 | KNN440210140271K | ООО «АФГ РУС» тел.+7(495)646-27-19 | https://www.kermi.ru/sistemy-otoplenija/produkcija/otopitelnye-pribory/konvektory/ | 97
KSN 44, 210х1400 (86) | KSN 44 | 86 | 210 | 255 | 1400 | 0 | 0 | 0 | 44-210-1400 | Конвектор «Kermi» с экраном теплового излучения, тип 44, схема подключения 86, высота 210, длина 1400, с крышкой | 0 | KNN440210140281K | ООО «АФГ РУС» тел.+7(495)646-27-19 | https://www.kermi.ru/sistemy-otoplenija/produkcija/otopitelnye-pribory/konvektory/ | 97
KSN 44, 210х1500 (68) | KSN 44 | 68 | 210 | 255 | 1500 | 0 | 0 | 0 | 44-210-1500 | Конвектор «Kermi» с экраном теплового излучения, тип 44, схема подключения 68, высота 210, длина 1500, с крышкой | 0 | KNN440210150271K | ООО «АФГ РУС» тел.+7(495)646-27-19 | https://www.kermi.ru/sistemy-otoplenija/produkcija/otopitelnye-pribory/konvektory/ | 97
KSN 44, 210х1500 (86) | KSN 44 | 86 | 210 | 255 | 1500 | 0 | 0 | 0 | 44-210-1500 | Конвектор «Kermi» с экраном теплового излучения, тип 44, схема подключения 86, высота 210, длина 1500, с крышкой | 0 | KNN440210150281K | ООО «АФГ РУС» тел.+7(495)646-27-19 | https://www.kermi.ru/sistemy-otoplenija/produkcija/otopitelnye-pribory/konvektory/ | 97
KSN 44, 210х1600 (68) | KSN 44 | 68 | 210 | 255 | 1600 | 0 | 0 | 0 | 44-210-1600 | Конвектор «Kermi» с экраном теплового излучения, тип 44, схема подключения 68, высота 210, длина 1600, с крышкой | 0 | KNN440210160271K | ООО «АФГ РУС» тел.+7(495)646-27-19 | https://www.kermi.ru/sistemy-otoplenija/produkcija/otopitelnye-pribory/konvektory/ | 97
KSN 44, 210х1600 (86) | KSN 44 | 86 | 210 | 255 | 1600 | 0 | 0 | 0 | 44-210-1600 | Конвектор «Kermi» с экраном теплового излучения, тип 44, схема подключения 86, высота 210, длина 1600, с крышкой | 0 | KNN440210160281K | ООО «АФГ РУС» тел.+7(495)646-27-19 | https://www.kermi.ru/sistemy-otoplenija/produkcija/otopitelnye-pribory/konvektory/ | 97
KSN 44, 210х1700 (68) | KSN 44 | 68 | 210 | 255 | 1700 | 0 | 0 | 0 | 44-210-1700 | Конвектор «Kermi» с экраном теплового излучения, тип 44, схема подключения 68, высота 210, длина 1700, с крышкой | 0 | KNN440210170271K | ООО «АФГ РУС» тел.+7(495)646-27-19 | https://www.kermi.ru/sistemy-otoplenija/produkcija/otopitelnye-pribory/konvektory/ | 97
KSN 44, 210х1700 (86) | KSN 44 | 86 | 210 | 255 | 1700 | 0 | 0 | 0 | 44-210-1700 | Конвектор «Kermi» с экраном теплового излучения, тип 44, схема подключения 86, высота 210, длина 1700, с крышкой | 0 | KNN440210170281K | ООО «АФГ РУС» тел.+7(495)646-27-19 | https://www.kermi.ru/sistemy-otoplenija/produkcija/otopitelnye-pribory/konvektory/ | 97
KSN 44, 210х1800 (68) | KSN 44 | 68 | 210 | 255 | 1800 | 0 | 0 | 0 | 44-210-1800 | Конвектор «Kermi» с экраном теплового излучения, тип 44, схема подключения 68, высота 210, длина 1800, с крышкой | 0 | KNN440210180271K | ООО «АФГ РУС» тел.+7(495)646-27-19 | https://www.kermi.ru/sistemy-otoplenija/produkcija/otopitelnye-pribory/konvektory/ | 97
KSN 44, 210х1800 (86) | KSN 44 | 86 | 210 | 255 | 1800 | 0 | 0 | 0 | 44-210-1800 | Конвектор «Kermi» с экраном теплового излучения, тип 44, схема подключения 86, высота 210, длина 1800, с крышкой | 0 | KNN440210180281K | ООО «АФГ РУС» тел.+7(495)646-27-19 | https://www.kermi.ru/sistemy-otoplenija/produkcija/otopitelnye-pribory/konvektory/ | 97
KSN 44, 210х1900 (68) | KSN 44 | 68 | 210 | 255 | 1900 | 0 | 0 | 0 | 44-210-1900 | Конвектор «Kermi» с экраном теплового излучения, тип 44, схема подключения 68, высота 210, длина 1900, с крышкой | 0 | KNN440210190271K | ООО «АФГ РУС» тел.+7(495)646-27-19 | https://www.kermi.ru/sistemy-otoplenija/produkcija/otopitelnye-pribory/konvektory/ | 97
KSN 44, 210х1900 (86) | KSN 44 | 86 | 210 | 255 | 1900 | 0 | 0 | 0 | 44-210-1900 | Конвектор «Kermi» с экраном теплового излучения, тип 44, схема подключения 86, высота 210, длина 1900, с крышкой | 0 | KNN440210190281K | ООО «АФГ РУС» тел.+7(495)646-27-19 | https://www.kermi.ru/sistemy-otoplenija/produkcija/otopitelnye-pribory/konvektory/ | 97
KSN 44, 210х2000 (68) | KSN 44 | 68 | 210 | 255 | 2000 | 0 | 0 | 0 | 44-210-2000 | Конвектор «Kermi» с экраном теплового излучения, тип 44, схема подключения 68, высота 210, длина 2000, с крышкой | 0 | KNN440210200271K | ООО «АФГ РУС» тел.+7(495)646-27-19 | https://www.kermi.ru/sistemy-otoplenija/produkcija/otopitelnye-pribory/konvektory/ | 97
KSN 44, 210х2000 (86) | KSN 44 | 86 | 210 | 255 | 2000 | 0 | 0 | 0 | 44-210-2000 | Конвектор «Kermi» с экраном теплового излучения, тип 44, схема подключения 86, высота 210, длина 2000, с крышкой | 0 | KNN440210200281K | ООО «АФГ РУС» тел.+7(495)646-27-19 | https://www.kermi.ru/sistemy-otoplenija/produkcija/otopitelnye-pribory/konvektory/ | 97
KSN 44, 210х2200 (68) | KSN 44 | 68 | 210 | 255 | 2200 | 0 | 0 | 0 | 44-210-2200 | Конвектор «Kermi» с экраном теплового излучения, тип 44, схема подключения 68, высота 210, длина 2200, с крышкой | 0 | KNN440210220271K | ООО «АФГ РУС» тел.+7(495)646-27-19 | https://www.kermi.ru/sistemy-otoplenija/produkcija/otopitelnye-pribory/konvektory/ | 97
KSN 44, 210х2200 (86) | KSN 44 | 86 | 210 | 255 | 2200 | 0 | 0 | 0 | 44-210-2200 | Конвектор «Kermi» с экраном теплового излучения, тип 44, схема подключения 86, высота 210, длина 2200, с крышкой | 0 | KNN440210220281K | ООО «АФГ РУС» тел.+7(495)646-27-19 | https://www.kermi.ru/sistemy-otoplenija/produkcija/otopitelnye-pribory/konvektory/ | 97
KSN 44, 210х2400 (68) | KSN 44 | 68 | 210 | 255 | 2400 | 0 | 0 | 0 | 44-210-2400 | Конвектор «Kermi» с экраном теплового излучения, тип 44, схема подключения 68, высота 210, длина 2400, с крышкой | 0 | KNN440210240271K | ООО «АФГ РУС» тел.+7(495)646-27-19 | https://www.kermi.ru/sistemy-otoplenija/produkcija/otopitelnye-pribory/konvektory/ | 97
KSN 44, 210х2400 (86) | KSN 44 | 86 | 210 | 255 | 2400 | 0 | 0 | 0 | 44-210-2400 | Конвектор «Kermi» с экраном теплового излучения, тип 44, схема подключения 86, высота 210, длина 2400, с крышкой | 0 | KNN440210240281K | ООО «АФГ РУС» тел.+7(495)646-27-19 | https://www.kermi.ru/sistemy-otoplenija/produkcija/otopitelnye-pribory/konvektory/ | 97
KSN 44, 210х2600 (68) | KSN 44 | 68 | 210 | 255 | 2600 | 0 | 0 | 0 | 44-210-2600 | Конвектор «Kermi» с экраном теплового излучения, тип 44, схема подключения 68, высота 210, длина 2600, с крышкой | 0 | KNN440210260271K | ООО «АФГ РУС» тел.+7(495)646-27-19 | https://www.kermi.ru/sistemy-otoplenija/produkcija/otopitelnye-pribory/konvektory/ | 97
KSN 44, 210х2600 (86) | KSN 44 | 86 | 210 | 255 | 2600 | 0 | 0 | 0 | 44-210-2600 | Конвектор «Kermi» с экраном теплового излучения, тип 44, схема подключения 86, высота 210, длина 2600, с крышкой | 0 | KNN440210260281K | ООО «АФГ РУС» тел.+7(495)646-27-19 | https://www.kermi.ru/sistemy-otoplenija/produkcija/otopitelnye-pribory/konvektory/ | 97
KSN 44, 210х2800 (68) | KSN 44 | 68 | 210 | 255 | 2800 | 0 | 0 | 0 | 44-210-2800 | Конвектор «Kermi» с экраном теплового излучения, тип 44, схема подключения 68, высота 210, длина 2800, с крышкой | 0 | KNN440210280271K | ООО «АФГ РУС» тел.+7(495)646-27-19 | https://www.kermi.ru/sistemy-otoplenija/produkcija/otopitelnye-pribory/konvektory/ | 97
KSN 44, 210х2800 (86) | KSN 44 | 86 | 210 | 255 | 2800 | 0 | 0 | 0 | 44-210-2800 | Конвектор «Kermi» с экраном теплового излучения, тип 44, схема подключения 86, высота 210, длина 2800, с крышкой | 0 | KNN440210280281K | ООО «АФГ РУС» тел.+7(495)646-27-19 | https://www.kermi.ru/sistemy-otoplenija/produkcija/otopitelnye-pribory/konvektory/ | 97
KSN 44, 210х3000 (68) | KSN 44 | 68 | 210 | 255 | 3000 | 0 | 0 | 0 | 44-210-3000 | Конвектор «Kermi» с экраном теплового излучения, тип 44, схема подключения 68, высота 210, длина 3000, с крышкой | 0 | KNN440210300271K | ООО «АФГ РУС» тел.+7(495)646-27-19 | https://www.kermi.ru/sistemy-otoplenija/produkcija/otopitelnye-pribory/konvektory/ | 97
KSN 44, 210х3000 (86) | KSN 44 | 86 | 210 | 255 | 3000 | 0 | 0 | 0 | 44-210-3000 | Конвектор «Kermi» с экраном теплового излучения, тип 44, схема подключения 86, высота 210, длина 3000, с крышкой | 0 | KNN440210300281K | ООО «АФГ РУС» тел.+7(495)646-27-19 | https://www.kermi.ru/sistemy-otoplenija/produkcija/otopitelnye-pribory/konvektory/ | 97
KSN 44, 210х3200 (68) | KSN 44 | 68 | 210 | 255 | 3200 | 0 | 0 | 0 | 44-210-3200 | Конвектор «Kermi» с экраном теплового излучения, тип 44, схема подключения 68, высота 210, длина 3200, с крышкой | 0 | KNN440210320271K | ООО «АФГ РУС» тел.+7(495)646-27-19 | https://www.kermi.ru/sistemy-otoplenija/produkcija/otopitelnye-pribory/konvektory/ | 97
KSN 44, 210х3200 (86) | KSN 44 | 86 | 210 | 255 | 3200 | 0 | 0 | 0 | 44-210-3200 | Конвектор «Kermi» с экраном теплового излучения, тип 44, схема подключения 86, высота 210, длина 3200, с крышкой | 0 | KNN440210320281K | ООО «АФГ РУС» тел.+7(495)646-27-19 | https://www.kermi.ru/sistemy-otoplenija/produkcija/otopitelnye-pribory/konvektory/ | 97
KSN 44, 210х3400 (68) | KSN 44 | 68 | 210 | 255 | 3400 | 0 | 0 | 0 | 44-210-3400 | Конвектор «Kermi» с экраном теплового излучения, тип 44, схема подключения 68, высота 210, длина 3400, с крышкой | 0 | KNN440210340271K | ООО «АФГ РУС» тел.+7(495)646-27-19 | https://www.kermi.ru/sistemy-otoplenija/produkcija/otopitelnye-pribory/konvektory/ | 97
KSN 44, 210х3400 (86) | KSN 44 | 86 | 210 | 255 | 3400 | 0 | 0 | 0 | 44-210-3400 | Конвектор «Kermi» с экраном теплового излучения, тип 44, схема подключения 86, высота 210, длина 3400, с крышкой | 0 | KNN440210340281K | ООО «АФГ РУС» тел.+7(495)646-27-19 | https://www.kermi.ru/sistemy-otoplenija/produkcija/otopitelnye-pribory/konvektory/ | 97
KSN 44, 210х3600 (68) | KSN 44 | 68 | 210 | 255 | 3600 | 0 | 0 | 0 | 44-210-3600 | Конвектор «Kermi» с экраном теплового излучения, тип 44, схема подключения 68, высота 210, длина 3600, с крышкой | 0 | KNN440210360271K | ООО «АФГ РУС» тел.+7(495)646-27-19 | https://www.kermi.ru/sistemy-otoplenija/produkcija/otopitelnye-pribory/konvektory/ | 97
KSN 44, 210х3600 (86) | KSN 44 | 86 | 210 | 255 | 3600 | 0 | 0 | 0 | 44-210-3600 | Конвектор «Kermi» с экраном теплового излучения, тип 44, схема подключения 86, высота 210, длина 3600, с крышкой | 0 | KNN440210360281K | ООО «АФГ РУС» тел.+7(495)646-27-19 | https://www.kermi.ru/sistemy-otoplenija/produkcija/otopitelnye-pribory/konvektory/ | 97
KSN 44, 210х3800 (68) | KSN 44 | 68 | 210 | 255 | 3800 | 0 | 0 | 0 | 44-210-3800 | Конвектор «Kermi» с экраном теплового излучения, тип 44, схема подключения 68, высота 210, длина 3800, с крышкой | 0 | KNN440210380271K | ООО «АФГ РУС» тел.+7(495)646-27-19 | https://www.kermi.ru/sistemy-otoplenija/produkcija/otopitelnye-pribory/konvektory/ | 97
KSN 44, 210х3800 (86) | KSN 44 | 86 | 210 | 255 | 3800 | 0 | 0 | 0 | 44-210-3800 | Конвектор «Kermi» с экраном теплового излучения, тип 44, схема подключения 86, высота 210, длина 3800, с крышкой | 0 | KNN440210380281K | ООО «АФГ РУС» тел.+7(495)646-27-19 | https://www.kermi.ru/sistemy-otoplenija/produkcija/otopitelnye-pribory/konvektory/ | 97
KSN 44, 210х4000 (68) | KSN 44 | 68 | 210 | 255 | 4000 | 0 | 0 | 0 | 44-210-4000 | Конвектор «Kermi» с экраном теплового излучения, тип 44, схема подключения 68, высота 210, длина 4000, с крышкой | 0 | KNN440210400271K | ООО «АФГ РУС» тел.+7(495)646-27-19 | https://www.kermi.ru/sistemy-otoplenija/produkcija/otopitelnye-pribory/konvektory/ | 97
KSN 44, 210х4000 (86) | KSN 44 | 86 | 210 | 255 | 4000 | 0 | 0 | 0 | 44-210-4000 | Конвектор «Kermi» с экраном теплового излучения, тип 44, схема подключения 86, высота 210, длина 4000, с крышкой | 0 | KNN440210400281K | ООО «АФГ РУС» тел.+7(495)646-27-19 | https://www.kermi.ru/sistemy-otoplenija/produkcija/otopitelnye-pribory/konvektory/ | 97
KSN 44, 210х4200 (68) | KSN 44 | 68 | 210 | 255 | 4200 | 0 | 0 | 0 | 44-210-4200 | Конвектор «Kermi» с экраном теплового излучения, тип 44, схема подключения 68, высота 210, длина 4200, с крышкой | 0 | KNN440210420271K | ООО «АФГ РУС» тел.+7(495)646-27-19 | https://www.kermi.ru/sistemy-otoplenija/produkcija/otopitelnye-pribory/konvektory/ | 97
KSN 44, 210х4200 (86) | KSN 44 | 86 | 210 | 255 | 4200 | 0 | 0 | 0 | 44-210-4200 | Конвектор «Kermi» с экраном теплового излучения, тип 44, схема подключения 86, высота 210, длина 4200, с крышкой | 0 | KNN440210420281K | ООО «АФГ РУС» тел.+7(495)646-27-19 | https://www.kermi.ru/sistemy-otoplenija/produkcija/otopitelnye-pribory/konvektory/ | 97
KSN 44, 210х4400 (68) | KSN 44 | 68 | 210 | 255 | 4400 | 0 | 0 | 0 | 44-210-4400 | Конвектор «Kermi» с экраном теплового излучения, тип 44, схема подключения 68, высота 210, длина 4400, с крышкой | 0 | KNN440210440271K | ООО «АФГ РУС» тел.+7(495)646-27-19 | https://www.kermi.ru/sistemy-otoplenija/produkcija/otopitelnye-pribory/konvektory/ | 97
KSN 44, 210х4400 (86) | KSN 44 | 86 | 210 | 255 | 4400 | 0 | 0 | 0 | 44-210-4400 | Конвектор «Kermi» с экраном теплового излучения, тип 44, схема подключения 86, высота 210, длина 4400, с крышкой | 0 | KNN440210440281K | ООО «АФГ РУС» тел.+7(495)646-27-19 | https://www.kermi.ru/sistemy-otoplenija/produkcija/otopitelnye-pribory/konvektory/ | 97
KSN 44, 210х4600 (68) | KSN 44 | 68 | 210 | 255 | 4600 | 0 | 0 | 0 | 44-210-4600 | Конвектор «Kermi» с экраном теплового излучения, тип 44, схема подключения 68, высота 210, длина 4600, с крышкой | 0 | KNN440210460271K | ООО «АФГ РУС» тел.+7(495)646-27-19 | https://www.kermi.ru/sistemy-otoplenija/produkcija/otopitelnye-pribory/konvektory/ | 97
KSN 44, 210х4600 (86) | KSN 44 | 86 | 210 | 255 | 4600 | 0 | 0 | 0 | 44-210-4600 | Конвектор «Kermi» с экраном теплового излучения, тип 44, схема подключения 86, высота 210, длина 4600, с крышкой | 0 | KNN440210460281K | ООО «АФГ РУС» тел.+7(495)646-27-19 | https://www.kermi.ru/sistemy-otoplenija/produkcija/otopitelnye-pribory/konvektory/ | 97
KSN 44, 210х4800 (68) | KSN 44 | 68 | 210 | 255 | 4800 | 0 | 0 | 0 | 44-210-4800 | Конвектор «Kermi» с экраном теплового излучения, тип 44, схема подключения 68, высота 210, длина 4800, с крышкой | 0 | KNN440210480271K | ООО «АФГ РУС» тел.+7(495)646-27-19 | https://www.kermi.ru/sistemy-otoplenija/produkcija/otopitelnye-pribory/konvektory/ | 97
KSN 44, 210х4800 (86) | KSN 44 | 86 | 210 | 255 | 4800 | 0 | 0 | 0 | 44-210-4800 | Конвектор «Kermi» с экраном теплового излучения, тип 44, схема подключения 86, высота 210, длина 4800, с крышкой | 0 | KNN440210480281K | ООО «АФГ РУС» тел.+7(495)646-27-19 | https://www.kermi.ru/sistemy-otoplenija/produkcija/otopitelnye-pribory/konvektory/ | 97
KSN 44, 210х5000 (68) | KSN 44 | 68 | 210 | 255 | 5000 | 0 | 0 | 0 | 44-210-5000 | Конвектор «Kermi» с экраном теплового излучения, тип 44, схема подключения 68, высота 210, длина 5000, с крышкой | 0 | KNN440210500271K | ООО «АФГ РУС» тел.+7(495)646-27-19 | https://www.kermi.ru/sistemy-otoplenija/produkcija/otopitelnye-pribory/konvektory/ | 97
KSN 44, 210х5000 (86) | KSN 44 | 86 | 210 | 255 | 5000 | 0 | 0 | 0 | 44-210-5000 | Конвектор «Kermi» с экраном теплового излучения, тип 44, схема подключения 86, высота 210, длина 5000, с крышкой | 0 | KNN440210500281K | ООО «АФГ РУС» тел.+7(495)646-27-19 | https://www.kermi.ru/sistemy-otoplenija/produkcija/otopitelnye-pribory/konvektory/ | 97
KSN 44, 210х5200 (68) | KSN 44 | 68 | 210 | 255 | 5200 | 0 | 0 | 0 | 44-210-5200 | Конвектор «Kermi» с экраном теплового излучения, тип 44, схема подключения 68, высота 210, длина 5200, с крышкой | 0 | KNN440210520271K | ООО «АФГ РУС» тел.+7(495)646-27-19 | https://www.kermi.ru/sistemy-otoplenija/produkcija/otopitelnye-pribory/konvektory/ | 97
KSN 44, 210х5200 (86) | KSN 44 | 86 | 210 | 255 | 5200 | 0 | 0 | 0 | 44-210-5200 | Конвектор «Kermi» с экраном теплового излучения, тип 44, схема подключения 86, высота 210, длина 5200, с крышкой | 0 | KNN440210520281K | ООО «АФГ РУС» тел.+7(495)646-27-19 | https://www.kermi.ru/sistemy-otoplenija/produkcija/otopitelnye-pribory/konvektory/ | 97
KSN 44, 210х5400 (68) | KSN 44 | 68 | 210 | 255 | 5400 | 0 | 0 | 0 | 44-210-5400 | Конвектор «Kermi» с экраном теплового излучения, тип 44, схема подключения 68, высота 210, длина 5400, с крышкой | 0 | KNN440210540271K | ООО «АФГ РУС» тел.+7(495)646-27-19 | https://www.kermi.ru/sistemy-otoplenija/produkcija/otopitelnye-pribory/konvektory/ | 97
KSN 44, 210х5400 (86) | KSN 44 | 86 | 210 | 255 | 5400 | 0 | 0 | 0 | 44-210-5400 | Конвектор «Kermi» с экраном теплового излучения, тип 44, схема подключения 86, высота 210, длина 5400, с крышкой | 0 | KNN440210540281K | ООО «АФГ РУС» тел.+7(495)646-27-19 | https://www.kermi.ru/sistemy-otoplenija/produkcija/otopitelnye-pribory/konvektory/ | 97
KSN 55, 210х500 (68) | KSN 55 | 68 | 210 | 316 | 500 | 0 | 0 | 0 | 55-210-500 | Конвектор «Kermi» с экраном теплового излучения, тип 55, схема подключения 68, высота 210, длина 500, с крышкой | 0 | KNN550210050271K | ООО «АФГ РУС» тел.+7(495)646-27-19 | https://www.kermi.ru/sistemy-otoplenija/produkcija/otopitelnye-pribory/konvektory/ | 97
KSN 55, 210х500 (86) | KSN 55 | 86 | 210 | 316 | 500 | 0 | 0 | 0 | 55-210-500 | Конвектор «Kermi» с экраном теплового излучения, тип 55, схема подключения 86, высота 210, длина 500, с крышкой | 0 | KNN550210050281K | ООО «АФГ РУС» тел.+7(495)646-27-19 | https://www.kermi.ru/sistemy-otoplenija/produkcija/otopitelnye-pribory/konvektory/ | 97
KSN 55, 210х600 (68) | KSN 55 | 68 | 210 | 316 | 600 | 0 | 0 | 0 | 55-210-600 | Конвектор «Kermi» с экраном теплового излучения, тип 55, схема подключения 68, высота 210, длина 600, с крышкой | 0 | KNN550210060271K | ООО «АФГ РУС» тел.+7(495)646-27-19 | https://www.kermi.ru/sistemy-otoplenija/produkcija/otopitelnye-pribory/konvektory/ | 97
KSN 55, 210х600 (86) | KSN 55 | 86 | 210 | 316 | 600 | 0 | 0 | 0 | 55-210-600 | Конвектор «Kermi» с экраном теплового излучения, тип 55, схема подключения 86, высота 210, длина 600, с крышкой | 0 | KNN550210060281K | ООО «АФГ РУС» тел.+7(495)646-27-19 | https://www.kermi.ru/sistemy-otoplenija/produkcija/otopitelnye-pribory/konvektory/ | 97
KSN 55, 210х700 (68) | KSN 55 | 68 | 210 | 316 | 700 | 0 | 0 | 0 | 55-210-700 | Конвектор «Kermi» с экраном теплового излучения, тип 55, схема подключения 68, высота 210, длина 700, с крышкой | 0 | KNN550210070271K | ООО «АФГ РУС» тел.+7(495)646-27-19 | https://www.kermi.ru/sistemy-otoplenija/produkcija/otopitelnye-pribory/konvektory/ | 97
KSN 55, 210х700 (86) | KSN 55 | 86 | 210 | 316 | 700 | 0 | 0 | 0 | 55-210-700 | Конвектор «Kermi» с экраном теплового излучения, тип 55, схема подключения 86, высота 210, длина 700, с крышкой | 0 | KNN550210070281K | ООО «АФГ РУС» тел.+7(495)646-27-19 | https://www.kermi.ru/sistemy-otoplenija/produkcija/otopitelnye-pribory/konvektory/ | 97
KSN 55, 210х800 (68) | KSN 55 | 68 | 210 | 316 | 800 | 0 | 0 | 0 | 55-210-800 | Конвектор «Kermi» с экраном теплового излучения, тип 55, схема подключения 68, высота 210, длина 800, с крышкой | 0 | KNN550210080271K | ООО «АФГ РУС» тел.+7(495)646-27-19 | https://www.kermi.ru/sistemy-otoplenija/produkcija/otopitelnye-pribory/konvektory/ | 97
KSN 55, 210х800 (86) | KSN 55 | 86 | 210 | 316 | 800 | 0 | 0 | 0 | 55-210-800 | Конвектор «Kermi» с экраном теплового излучения, тип 55, схема подключения 86, высота 210, длина 800, с крышкой | 0 | KNN550210080281K | ООО «АФГ РУС» тел.+7(495)646-27-19 | https://www.kermi.ru/sistemy-otoplenija/produkcija/otopitelnye-pribory/konvektory/ | 97
KSN 55, 210х900 (68) | KSN 55 | 68 | 210 | 316 | 900 | 0 | 0 | 0 | 55-210-900 | Конвектор «Kermi» с экраном теплового излучения, тип 55, схема подключения 68, высота 210, длина 900, с крышкой | 0 | KNN550210090271K | ООО «АФГ РУС» тел.+7(495)646-27-19 | https://www.kermi.ru/sistemy-otoplenija/produkcija/otopitelnye-pribory/konvektory/ | 97
KSN 55, 210х900 (86) | KSN 55 | 86 | 210 | 316 | 900 | 0 | 0 | 0 | 55-210-900 | Конвектор «Kermi» с экраном теплового излучения, тип 55, схема подключения 86, высота 210, длина 900, с крышкой | 0 | KNN550210090281K | ООО «АФГ РУС» тел.+7(495)646-27-19 | https://www.kermi.ru/sistemy-otoplenija/produkcija/otopitelnye-pribory/konvektory/ | 97
KSN 55, 210х1000 (68) | KSN 55 | 68 | 210 | 316 | 1000 | 0 | 0 | 0 | 55-210-1000 | Конвектор «Kermi» с экраном теплового излучения, тип 55, схема подключения 68, высота 210, длина 1000, с крышкой | 0 | KNN550210100271K | ООО «АФГ РУС» тел.+7(495)646-27-19 | https://www.kermi.ru/sistemy-otoplenija/produkcija/otopitelnye-pribory/konvektory/ | 97
KSN 55, 210х1000 (86) | KSN 55 | 86 | 210 | 316 | 1000 | 0 | 0 | 0 | 55-210-1000 | Конвектор «Kermi» с экраном теплового излучения, тип 55, схема подключения 86, высота 210, длина 1000, с крышкой | 0 | KNN550210100281K | ООО «АФГ РУС» тел.+7(495)646-27-19 | https://www.kermi.ru/sistemy-otoplenija/produkcija/otopitelnye-pribory/konvektory/ | 97
KSN 55, 210х1100 (68) | KSN 55 | 68 | 210 | 316 | 1100 | 0 | 0 | 0 | 55-210-1100 | Конвектор «Kermi» с экраном теплового излучения, тип 55, схема подключения 68, высота 210, длина 1100, с крышкой | 0 | KNN550210110271K | ООО «АФГ РУС» тел.+7(495)646-27-19 | https://www.kermi.ru/sistemy-otoplenija/produkcija/otopitelnye-pribory/konvektory/ | 97
KSN 55, 210х1100 (86) | KSN 55 | 86 | 210 | 316 | 1100 | 0 | 0 | 0 | 55-210-1100 | Конвектор «Kermi» с экраном теплового излучения, тип 55, схема подключения 86, высота 210, длина 1100, с крышкой | 0 | KNN550210110281K | ООО «АФГ РУС» тел.+7(495)646-27-19 | https://www.kermi.ru/sistemy-otoplenija/produkcija/otopitelnye-pribory/konvektory/ | 97
KSN 55, 210х1200 (68) | KSN 55 | 68 | 210 | 316 | 1200 | 0 | 0 | 0 | 55-210-1200 | Конвектор «Kermi» с экраном теплового излучения, тип 55, схема подключения 68, высота 210, длина 1200, с крышкой | 0 | KNN550210120271K | ООО «АФГ РУС» тел.+7(495)646-27-19 | https://www.kermi.ru/sistemy-otoplenija/produkcija/otopitelnye-pribory/konvektory/ | 97
KSN 55, 210х1200 (86) | KSN 55 | 86 | 210 | 316 | 1200 | 0 | 0 | 0 | 55-210-1200 | Конвектор «Kermi» с экраном теплового излучения, тип 55, схема подключения 86, высота 210, длина 1200, с крышкой | 0 | KNN550210120281K | ООО «АФГ РУС» тел.+7(495)646-27-19 | https://www.kermi.ru/sistemy-otoplenija/produkcija/otopitelnye-pribory/konvektory/ | 97
KSN 55, 210х1300 (68) | KSN 55 | 68 | 210 | 316 | 1300 | 0 | 0 | 0 | 55-210-1300 | Конвектор «Kermi» с экраном теплового излучения, тип 55, схема подключения 68, высота 210, длина 1300, с крышкой | 0 | KNN550210130271K | ООО «АФГ РУС» тел.+7(495)646-27-19 | https://www.kermi.ru/sistemy-otoplenija/produkcija/otopitelnye-pribory/konvektory/ | 97
KSN 55, 210х1300 (86) | KSN 55 | 86 | 210 | 316 | 1300 | 0 | 0 | 0 | 55-210-1300 | Конвектор «Kermi» с экраном теплового излучения, тип 55, схема подключения 86, высота 210, длина 1300, с крышкой | 0 | KNN550210130281K | ООО «АФГ РУС» тел.+7(495)646-27-19 | https://www.kermi.ru/sistemy-otoplenija/produkcija/otopitelnye-pribory/konvektory/ | 97
KSN 55, 210х1400 (68) | KSN 55 | 68 | 210 | 316 | 1400 | 0 | 0 | 0 | 55-210-1400 | Конвектор «Kermi» с экраном теплового излучения, тип 55, схема подключения 68, высота 210, длина 1400, с крышкой | 0 | KNN550210140271K | ООО «АФГ РУС» тел.+7(495)646-27-19 | https://www.kermi.ru/sistemy-otoplenija/produkcija/otopitelnye-pribory/konvektory/ | 97
KSN 55, 210х1400 (86) | KSN 55 | 86 | 210 | 316 | 1400 | 0 | 0 | 0 | 55-210-1400 | Конвектор «Kermi» с экраном теплового излучения, тип 55, схема подключения 86, высота 210, длина 1400, с крышкой | 0 | KNN550210140281K | ООО «АФГ РУС» тел.+7(495)646-27-19 | https://www.kermi.ru/sistemy-otoplenija/produkcija/otopitelnye-pribory/konvektory/ | 97
KSN 55, 210х1500 (68) | KSN 55 | 68 | 210 | 316 | 1500 | 0 | 0 | 0 | 55-210-1500 | Конвектор «Kermi» с экраном теплового излучения, тип 55, схема подключения 68, высота 210, длина 1500, с крышкой | 0 | KNN550210150271K | ООО «АФГ РУС» тел.+7(495)646-27-19 | https://www.kermi.ru/sistemy-otoplenija/produkcija/otopitelnye-pribory/konvektory/ | 97
KSN 55, 210х1500 (86) | KSN 55 | 86 | 210 | 316 | 1500 | 0 | 0 | 0 | 55-210-1500 | Конвектор «Kermi» с экраном теплового излучения, тип 55, схема подключения 86, высота 210, длина 1500, с крышкой | 0 | KNN550210150281K | ООО «АФГ РУС» тел.+7(495)646-27-19 | https://www.kermi.ru/sistemy-otoplenija/produkcija/otopitelnye-pribory/konvektory/ | 97
KSN 55, 210х1600 (68) | KSN 55 | 68 | 210 | 316 | 1600 | 0 | 0 | 0 | 55-210-1600 | Конвектор «Kermi» с экраном теплового излучения, тип 55, схема подключения 68, высота 210, длина 1600, с крышкой | 0 | KNN550210160271K | ООО «АФГ РУС» тел.+7(495)646-27-19 | https://www.kermi.ru/sistemy-otoplenija/produkcija/otopitelnye-pribory/konvektory/ | 97
KSN 55, 210х1600 (86) | KSN 55 | 86 | 210 | 316 | 1600 | 0 | 0 | 0 | 55-210-1600 | Конвектор «Kermi» с экраном теплового излучения, тип 55, схема подключения 86, высота 210, длина 1600, с крышкой | 0 | KNN550210160281K | ООО «АФГ РУС» тел.+7(495)646-27-19 | https://www.kermi.ru/sistemy-otoplenija/produkcija/otopitelnye-pribory/konvektory/ | 97
KSN 55, 210х1700 (68) | KSN 55 | 68 | 210 | 316 | 1700 | 0 | 0 | 0 | 55-210-1700 | Конвектор «Kermi» с экраном теплового излучения, тип 55, схема подключения 68, высота 210, длина 1700, с крышкой | 0 | KNN550210170271K | ООО «АФГ РУС» тел.+7(495)646-27-19 | https://www.kermi.ru/sistemy-otoplenija/produkcija/otopitelnye-pribory/konvektory/ | 97
KSN 55, 210х1700 (86) | KSN 55 | 86 | 210 | 316 | 1700 | 0 | 0 | 0 | 55-210-1700 | Конвектор «Kermi» с экраном теплового излучения, тип 55, схема подключения 86, высота 210, длина 1700, с крышкой | 0 | KNN550210170281K | ООО «АФГ РУС» тел.+7(495)646-27-19 | https://www.kermi.ru/sistemy-otoplenija/produkcija/otopitelnye-pribory/konvektory/ | 97
KSN 55, 210х1800 (68) | KSN 55 | 68 | 210 | 316 | 1800 | 0 | 0 | 0 | 55-210-1800 | Конвектор «Kermi» с экраном теплового излучения, тип 55, схема подключения 68, высота 210, длина 1800, с крышкой | 0 | KNN550210180271K | ООО «АФГ РУС» тел.+7(495)646-27-19 | https://www.kermi.ru/sistemy-otoplenija/produkcija/otopitelnye-pribory/konvektory/ | 97
KSN 55, 210х1800 (86) | KSN 55 | 86 | 210 | 316 | 1800 | 0 | 0 | 0 | 55-210-1800 | Конвектор «Kermi» с экраном теплового излучения, тип 55, схема подключения 86, высота 210, длина 1800, с крышкой | 0 | KNN550210180281K | ООО «АФГ РУС» тел.+7(495)646-27-19 | https://www.kermi.ru/sistemy-otoplenija/produkcija/otopitelnye-pribory/konvektory/ | 97
KSN 55, 210х1900 (68) | KSN 55 | 68 | 210 | 316 | 1900 | 0 | 0 | 0 | 55-210-1900 | Конвектор «Kermi» с экраном теплового излучения, тип 55, схема подключения 68, высота 210, длина 1900, с крышкой | 0 | KNN550210190271K | ООО «АФГ РУС» тел.+7(495)646-27-19 | https://www.kermi.ru/sistemy-otoplenija/produkcija/otopitelnye-pribory/konvektory/ | 97
KSN 55, 210х1900 (86) | KSN 55 | 86 | 210 | 316 | 1900 | 0 | 0 | 0 | 55-210-1900 | Конвектор «Kermi» с экраном теплового излучения, тип 55, схема подключения 86, высота 210, длина 1900, с крышкой | 0 | KNN550210190281K | ООО «АФГ РУС» тел.+7(495)646-27-19 | https://www.kermi.ru/sistemy-otoplenija/produkcija/otopitelnye-pribory/konvektory/ | 97
KSN 55, 210х2000 (68) | KSN 55 | 68 | 210 | 316 | 2000 | 0 | 0 | 0 | 55-210-2000 | Конвектор «Kermi» с экраном теплового излучения, тип 55, схема подключения 68, высота 210, длина 2000, с крышкой | 0 | KNN550210200271K | ООО «АФГ РУС» тел.+7(495)646-27-19 | https://www.kermi.ru/sistemy-otoplenija/produkcija/otopitelnye-pribory/konvektory/ | 97
KSN 55, 210х2000 (86) | KSN 55 | 86 | 210 | 316 | 2000 | 0 | 0 | 0 | 55-210-2000 | Конвектор «Kermi» с экраном теплового излучения, тип 55, схема подключения 86, высота 210, длина 2000, с крышкой | 0 | KNN550210200281K | ООО «АФГ РУС» тел.+7(495)646-27-19 | https://www.kermi.ru/sistemy-otoplenija/produkcija/otopitelnye-pribory/konvektory/ | 97
KSN 55, 210х2200 (68) | KSN 55 | 68 | 210 | 316 | 2200 | 0 | 0 | 0 | 55-210-2200 | Конвектор «Kermi» с экраном теплового излучения, тип 55, схема подключения 68, высота 210, длина 2200, с крышкой | 0 | KNN550210220271K | ООО «АФГ РУС» тел.+7(495)646-27-19 | https://www.kermi.ru/sistemy-otoplenija/produkcija/otopitelnye-pribory/konvektory/ | 97
KSN 55, 210х2200 (86) | KSN 55 | 86 | 210 | 316 | 2200 | 0 | 0 | 0 | 55-210-2200 | Конвектор «Kermi» с экраном теплового излучения, тип 55, схема подключения 86, высота 210, длина 2200, с крышкой | 0 | KNN550210220281K | ООО «АФГ РУС» тел.+7(495)646-27-19 | https://www.kermi.ru/sistemy-otoplenija/produkcija/otopitelnye-pribory/konvektory/ | 97
KSN 55, 210х2400 (68) | KSN 55 | 68 | 210 | 316 | 2400 | 0 | 0 | 0 | 55-210-2400 | Конвектор «Kermi» с экраном теплового излучения, тип 55, схема подключения 68, высота 210, длина 2400, с крышкой | 0 | KNN550210240271K | ООО «АФГ РУС» тел.+7(495)646-27-19 | https://www.kermi.ru/sistemy-otoplenija/produkcija/otopitelnye-pribory/konvektory/ | 97
KSN 55, 210х2400 (86) | KSN 55 | 86 | 210 | 316 | 2400 | 0 | 0 | 0 | 55-210-2400 | Конвектор «Kermi» с экраном теплового излучения, тип 55, схема подключения 86, высота 210, длина 2400, с крышкой | 0 | KNN550210240281K | ООО «АФГ РУС» тел.+7(495)646-27-19 | https://www.kermi.ru/sistemy-otoplenija/produkcija/otopitelnye-pribory/konvektory/ | 97
KSN 55, 210х2600 (68) | KSN 55 | 68 | 210 | 316 | 2600 | 0 | 0 | 0 | 55-210-2600 | Конвектор «Kermi» с экраном теплового излучения, тип 55, схема подключения 68, высота 210, длина 2600, с крышкой | 0 | KNN550210260271K | ООО «АФГ РУС» тел.+7(495)646-27-19 | https://www.kermi.ru/sistemy-otoplenija/produkcija/otopitelnye-pribory/konvektory/ | 97
KSN 55, 210х2600 (86) | KSN 55 | 86 | 210 | 316 | 2600 | 0 | 0 | 0 | 55-210-2600 | Конвектор «Kermi» с экраном теплового излучения, тип 55, схема подключения 86, высота 210, длина 2600, с крышкой | 0 | KNN550210260281K | ООО «АФГ РУС» тел.+7(495)646-27-19 | https://www.kermi.ru/sistemy-otoplenija/produkcija/otopitelnye-pribory/konvektory/ | 97
KSN 55, 210х2800 (68) | KSN 55 | 68 | 210 | 316 | 2800 | 0 | 0 | 0 | 55-210-2800 | Конвектор «Kermi» с экраном теплового излучения, тип 55, схема подключения 68, высота 210, длина 2800, с крышкой | 0 | KNN550210280271K | ООО «АФГ РУС» тел.+7(495)646-27-19 | https://www.kermi.ru/sistemy-otoplenija/produkcija/otopitelnye-pribory/konvektory/ | 97
KSN 55, 210х2800 (86) | KSN 55 | 86 | 210 | 316 | 2800 | 0 | 0 | 0 | 55-210-2800 | Конвектор «Kermi» с экраном теплового излучения, тип 55, схема подключения 86, высота 210, длина 2800, с крышкой | 0 | KNN550210280281K | ООО «АФГ РУС» тел.+7(495)646-27-19 | https://www.kermi.ru/sistemy-otoplenija/produkcija/otopitelnye-pribory/konvektory/ | 97
KSN 55, 210х3000 (68) | KSN 55 | 68 | 210 | 316 | 3000 | 0 | 0 | 0 | 55-210-3000 | Конвектор «Kermi» с экраном теплового излучения, тип 55, схема подключения 68, высота 210, длина 3000, с крышкой | 0 | KNN550210300271K | ООО «АФГ РУС» тел.+7(495)646-27-19 | https://www.kermi.ru/sistemy-otoplenija/produkcija/otopitelnye-pribory/konvektory/ | 97
KSN 55, 210х3000 (86) | KSN 55 | 86 | 210 | 316 | 3000 | 0 | 0 | 0 | 55-210-3000 | Конвектор «Kermi» с экраном теплового излучения, тип 55, схема подключения 86, высота 210, длина 3000, с крышкой | 0 | KNN550210300281K | ООО «АФГ РУС» тел.+7(495)646-27-19 | https://www.kermi.ru/sistemy-otoplenija/produkcija/otopitelnye-pribory/konvektory/ | 97
KSN 55, 210х3200 (68) | KSN 55 | 68 | 210 | 316 | 3200 | 0 | 0 | 0 | 55-210-3200 | Конвектор «Kermi» с экраном теплового излучения, тип 55, схема подключения 68, высота 210, длина 3200, с крышкой | 0 | KNN550210320271K | ООО «АФГ РУС» тел.+7(495)646-27-19 | https://www.kermi.ru/sistemy-otoplenija/produkcija/otopitelnye-pribory/konvektory/ | 97
KSN 55, 210х3200 (86) | KSN 55 | 86 | 210 | 316 | 3200 | 0 | 0 | 0 | 55-210-3200 | Конвектор «Kermi» с экраном теплового излучения, тип 55, схема подключения 86, высота 210, длина 3200, с крышкой | 0 | KNN550210320281K | ООО «АФГ РУС» тел.+7(495)646-27-19 | https://www.kermi.ru/sistemy-otoplenija/produkcija/otopitelnye-pribory/konvektory/ | 97
KSN 55, 210х3400 (68) | KSN 55 | 68 | 210 | 316 | 3400 | 0 | 0 | 0 | 55-210-3400 | Конвектор «Kermi» с экраном теплового излучения, тип 55, схема подключения 68, высота 210, длина 3400, с крышкой | 0 | KNN550210340271K | ООО «АФГ РУС» тел.+7(495)646-27-19 | https://www.kermi.ru/sistemy-otoplenija/produkcija/otopitelnye-pribory/konvektory/ | 97
KSN 55, 210х3400 (86) | KSN 55 | 86 | 210 | 316 | 3400 | 0 | 0 | 0 | 55-210-3400 | Конвектор «Kermi» с экраном теплового излучения, тип 55, схема подключения 86, высота 210, длина 3400, с крышкой | 0 | KNN550210340281K | ООО «АФГ РУС» тел.+7(495)646-27-19 | https://www.kermi.ru/sistemy-otoplenija/produkcija/otopitelnye-pribory/konvektory/ | 97
KSN 55, 210х3600 (68) | KSN 55 | 68 | 210 | 316 | 3600 | 0 | 0 | 0 | 55-210-3600 | Конвектор «Kermi» с экраном теплового излучения, тип 55, схема подключения 68, высота 210, длина 3600, с крышкой | 0 | KNN550210360271K | ООО «АФГ РУС» тел.+7(495)646-27-19 | https://www.kermi.ru/sistemy-otoplenija/produkcija/otopitelnye-pribory/konvektory/ | 97
KSN 55, 210х3600 (86) | KSN 55 | 86 | 210 | 316 | 3600 | 0 | 0 | 0 | 55-210-3600 | Конвектор «Kermi» с экраном теплового излучения, тип 55, схема подключения 86, высота 210, длина 3600, с крышкой | 0 | KNN550210360281K | ООО «АФГ РУС» тел.+7(495)646-27-19 | https://www.kermi.ru/sistemy-otoplenija/produkcija/otopitelnye-pribory/konvektory/ | 97
KSN 55, 210х3800 (68) | KSN 55 | 68 | 210 | 316 | 3800 | 0 | 0 | 0 | 55-210-3800 | Конвектор «Kermi» с экраном теплового излучения, тип 55, схема подключения 68, высота 210, длина 3800, с крышкой | 0 | KNN550210380271K | ООО «АФГ РУС» тел.+7(495)646-27-19 | https://www.kermi.ru/sistemy-otoplenija/produkcija/otopitelnye-pribory/konvektory/ | 97
KSN 55, 210х3800 (86) | KSN 55 | 86 | 210 | 316 | 3800 | 0 | 0 | 0 | 55-210-3800 | Конвектор «Kermi» с экраном теплового излучения, тип 55, схема подключения 86, высота 210, длина 3800, с крышкой | 0 | KNN550210380281K | ООО «АФГ РУС» тел.+7(495)646-27-19 | https://www.kermi.ru/sistemy-otoplenija/produkcija/otopitelnye-pribory/konvektory/ | 97
KSN 55, 210х4000 (68) | KSN 55 | 68 | 210 | 316 | 4000 | 0 | 0 | 0 | 55-210-4000 | Конвектор «Kermi» с экраном теплового излучения, тип 55, схема подключения 68, высота 210, длина 4000, с крышкой | 0 | KNN550210400271K | ООО «АФГ РУС» тел.+7(495)646-27-19 | https://www.kermi.ru/sistemy-otoplenija/produkcija/otopitelnye-pribory/konvektory/ | 97
KSN 55, 210х4000 (86) | KSN 55 | 86 | 210 | 316 | 4000 | 0 | 0 | 0 | 55-210-4000 | Конвектор «Kermi» с экраном теплового излучения, тип 55, схема подключения 86, высота 210, длина 4000, с крышкой | 0 | KNN550210400281K | ООО «АФГ РУС» тел.+7(495)646-27-19 | https://www.kermi.ru/sistemy-otoplenija/produkcija/otopitelnye-pribory/konvektory/ | 97
KSN 55, 210х4200 (68) | KSN 55 | 68 | 210 | 316 | 4200 | 0 | 0 | 0 | 55-210-4200 | Конвектор «Kermi» с экраном теплового излучения, тип 55, схема подключения 68, высота 210, длина 4200, с крышкой | 0 | KNN550210420271K | ООО «АФГ РУС» тел.+7(495)646-27-19 | https://www.kermi.ru/sistemy-otoplenija/produkcija/otopitelnye-pribory/konvektory/ | 97
KSN 55, 210х4200 (86) | KSN 55 | 86 | 210 | 316 | 4200 | 0 | 0 | 0 | 55-210-4200 | Конвектор «Kermi» с экраном теплового излучения, тип 55, схема подключения 86, высота 210, длина 4200, с крышкой | 0 | KNN550210420281K | ООО «АФГ РУС» тел.+7(495)646-27-19 | https://www.kermi.ru/sistemy-otoplenija/produkcija/otopitelnye-pribory/konvektory/ | 97
KSN 22, 280х500 (68) | KSN 22 | 68 | 280 | 133 | 500 | 0 | 0 | 0 | 22-280-500 | Конвектор «Kermi» с экраном теплового излучения, тип 22, схема подключения 68, высота 280, длина 500, с крышкой | 0 | KNN220280050271K | ООО «АФГ РУС» тел.+7(495)646-27-19 | https://www.kermi.ru/sistemy-otoplenija/produkcija/otopitelnye-pribory/konvektory/ | 97
KSN 22, 280х500 (86) | KSN 22 | 86 | 280 | 133 | 500 | 0 | 0 | 0 | 22-280-500 | Конвектор «Kermi» с экраном теплового излучения, тип 22, схема подключения 86, высота 280, длина 500, с крышкой | 0 | KNN220280050281K | ООО «АФГ РУС» тел.+7(495)646-27-19 | https://www.kermi.ru/sistemy-otoplenija/produkcija/otopitelnye-pribory/konvektory/ | 97
KSN 22, 280х600 (68) | KSN 22 | 68 | 280 | 133 | 600 | 0 | 0 | 0 | 22-280-600 | Конвектор «Kermi» с экраном теплового излучения, тип 22, схема подключения 68, высота 280, длина 600, с крышкой | 0 | KNN220280060271K | ООО «АФГ РУС» тел.+7(495)646-27-19 | https://www.kermi.ru/sistemy-otoplenija/produkcija/otopitelnye-pribory/konvektory/ | 97
KSN 22, 280х600 (86) | KSN 22 | 86 | 280 | 133 | 600 | 0 | 0 | 0 | 22-280-600 | Конвектор «Kermi» с экраном теплового излучения, тип 22, схема подключения 86, высота 280, длина 600, с крышкой | 0 | KNN220280060281K | ООО «АФГ РУС» тел.+7(495)646-27-19 | https://www.kermi.ru/sistemy-otoplenija/produkcija/otopitelnye-pribory/konvektory/ | 97
KSN 22, 280х700 (68) | KSN 22 | 68 | 280 | 133 | 700 | 0 | 0 | 0 | 22-280-700 | Конвектор «Kermi» с экраном теплового излучения, тип 22, схема подключения 68, высота 280, длина 700, с крышкой | 0 | KNN220280070271K | ООО «АФГ РУС» тел.+7(495)646-27-19 | https://www.kermi.ru/sistemy-otoplenija/produkcija/otopitelnye-pribory/konvektory/ | 97
KSN 22, 280х700 (86) | KSN 22 | 86 | 280 | 133 | 700 | 0 | 0 | 0 | 22-280-700 | Конвектор «Kermi» с экраном теплового излучения, тип 22, схема подключения 86, высота 280, длина 700, с крышкой | 0 | KNN220280070281K | ООО «АФГ РУС» тел.+7(495)646-27-19 | https://www.kermi.ru/sistemy-otoplenija/produkcija/otopitelnye-pribory/konvektory/ | 97
KSN 22, 280х800 (68) | KSN 22 | 68 | 280 | 133 | 800 | 0 | 0 | 0 | 22-280-800 | Конвектор «Kermi» с экраном теплового излучения, тип 22, схема подключения 68, высота 280, длина 800, с крышкой | 0 | KNN220280080271K | ООО «АФГ РУС» тел.+7(495)646-27-19 | https://www.kermi.ru/sistemy-otoplenija/produkcija/otopitelnye-pribory/konvektory/ | 97
KSN 22, 280х800 (86) | KSN 22 | 86 | 280 | 133 | 800 | 0 | 0 | 0 | 22-280-800 | Конвектор «Kermi» с экраном теплового излучения, тип 22, схема подключения 86, высота 280, длина 800, с крышкой | 0 | KNN220280080281K | ООО «АФГ РУС» тел.+7(495)646-27-19 | https://www.kermi.ru/sistemy-otoplenija/produkcija/otopitelnye-pribory/konvektory/ | 97
KSN 22, 280х900 (68) | KSN 22 | 68 | 280 | 133 | 900 | 0 | 0 | 0 | 22-280-900 | Конвектор «Kermi» с экраном теплового излучения, тип 22, схема подключения 68, высота 280, длина 900, с крышкой | 0 | KNN220280090271K | ООО «АФГ РУС» тел.+7(495)646-27-19 | https://www.kermi.ru/sistemy-otoplenija/produkcija/otopitelnye-pribory/konvektory/ | 97
KSN 22, 280х900 (86) | KSN 22 | 86 | 280 | 133 | 900 | 0 | 0 | 0 | 22-280-900 | Конвектор «Kermi» с экраном теплового излучения, тип 22, схема подключения 86, высота 280, длина 900, с крышкой | 0 | KNN220280090281K | ООО «АФГ РУС» тел.+7(495)646-27-19 | https://www.kermi.ru/sistemy-otoplenija/produkcija/otopitelnye-pribory/konvektory/ | 97
KSN 22, 280х1000 (68) | KSN 22 | 68 | 280 | 133 | 1000 | 0 | 0 | 0 | 22-280-1000 | Конвектор «Kermi» с экраном теплового излучения, тип 22, схема подключения 68, высота 280, длина 1000, с крышкой | 0 | KNN220280100271K | ООО «АФГ РУС» тел.+7(495)646-27-19 | https://www.kermi.ru/sistemy-otoplenija/produkcija/otopitelnye-pribory/konvektory/ | 97
KSN 22, 280х1000 (86) | KSN 22 | 86 | 280 | 133 | 1000 | 0 | 0 | 0 | 22-280-1000 | Конвектор «Kermi» с экраном теплового излучения, тип 22, схема подключения 86, высота 280, длина 1000, с крышкой | 0 | KNN220280100281K | ООО «АФГ РУС» тел.+7(495)646-27-19 | https://www.kermi.ru/sistemy-otoplenija/produkcija/otopitelnye-pribory/konvektory/ | 97
KSN 22, 280х1100 (68) | KSN 22 | 68 | 280 | 133 | 1100 | 0 | 0 | 0 | 22-280-1100 | Конвектор «Kermi» с экраном теплового излучения, тип 22, схема подключения 68, высота 280, длина 1100, с крышкой | 0 | KNN220280110271K | ООО «АФГ РУС» тел.+7(495)646-27-19 | https://www.kermi.ru/sistemy-otoplenija/produkcija/otopitelnye-pribory/konvektory/ | 97
KSN 22, 280х1100 (86) | KSN 22 | 86 | 280 | 133 | 1100 | 0 | 0 | 0 | 22-280-1100 | Конвектор «Kermi» с экраном теплового излучения, тип 22, схема подключения 86, высота 280, длина 1100, с крышкой | 0 | KNN220280110281K | ООО «АФГ РУС» тел.+7(495)646-27-19 | https://www.kermi.ru/sistemy-otoplenija/produkcija/otopitelnye-pribory/konvektory/ | 97
KSN 22, 280х1200 (68) | KSN 22 | 68 | 280 | 133 | 1200 | 0 | 0 | 0 | 22-280-1200 | Конвектор «Kermi» с экраном теплового излучения, тип 22, схема подключения 68, высота 280, длина 1200, с крышкой | 0 | KNN220280120271K | ООО «АФГ РУС» тел.+7(495)646-27-19 | https://www.kermi.ru/sistemy-otoplenija/produkcija/otopitelnye-pribory/konvektory/ | 97
KSN 22, 280х1200 (86) | KSN 22 | 86 | 280 | 133 | 1200 | 0 | 0 | 0 | 22-280-1200 | Конвектор «Kermi» с экраном теплового излучения, тип 22, схема подключения 86, высота 280, длина 1200, с крышкой | 0 | KNN220280120281K | ООО «АФГ РУС» тел.+7(495)646-27-19 | https://www.kermi.ru/sistemy-otoplenija/produkcija/otopitelnye-pribory/konvektory/ | 97
KSN 22, 280х1300 (68) | KSN 22 | 68 | 280 | 133 | 1300 | 0 | 0 | 0 | 22-280-1300 | Конвектор «Kermi» с экраном теплового излучения, тип 22, схема подключения 68, высота 280, длина 1300, с крышкой | 0 | KNN220280130271K | ООО «АФГ РУС» тел.+7(495)646-27-19 | https://www.kermi.ru/sistemy-otoplenija/produkcija/otopitelnye-pribory/konvektory/ | 97
KSN 22, 280х1300 (86) | KSN 22 | 86 | 280 | 133 | 1300 | 0 | 0 | 0 | 22-280-1300 | Конвектор «Kermi» с экраном теплового излучения, тип 22, схема подключения 86, высота 280, длина 1300, с крышкой | 0 | KNN220280130281K | ООО «АФГ РУС» тел.+7(495)646-27-19 | https://www.kermi.ru/sistemy-otoplenija/produkcija/otopitelnye-pribory/konvektory/ | 97
KSN 22, 280х1400 (68) | KSN 22 | 68 | 280 | 133 | 1400 | 0 | 0 | 0 | 22-280-1400 | Конвектор «Kermi» с экраном теплового излучения, тип 22, схема подключения 68, высота 280, длина 1400, с крышкой | 0 | KNN220280140271K | ООО «АФГ РУС» тел.+7(495)646-27-19 | https://www.kermi.ru/sistemy-otoplenija/produkcija/otopitelnye-pribory/konvektory/ | 97
KSN 22, 280х1400 (86) | KSN 22 | 86 | 280 | 133 | 1400 | 0 | 0 | 0 | 22-280-1400 | Конвектор «Kermi» с экраном теплового излучения, тип 22, схема подключения 86, высота 280, длина 1400, с крышкой | 0 | KNN220280140281K | ООО «АФГ РУС» тел.+7(495)646-27-19 | https://www.kermi.ru/sistemy-otoplenija/produkcija/otopitelnye-pribory/konvektory/ | 97
KSN 22, 280х1500 (68) | KSN 22 | 68 | 280 | 133 | 1500 | 0 | 0 | 0 | 22-280-1500 | Конвектор «Kermi» с экраном теплового излучения, тип 22, схема подключения 68, высота 280, длина 1500, с крышкой | 0 | KNN220280150271K | ООО «АФГ РУС» тел.+7(495)646-27-19 | https://www.kermi.ru/sistemy-otoplenija/produkcija/otopitelnye-pribory/konvektory/ | 97
KSN 22, 280х1500 (86) | KSN 22 | 86 | 280 | 133 | 1500 | 0 | 0 | 0 | 22-280-1500 | Конвектор «Kermi» с экраном теплового излучения, тип 22, схема подключения 86, высота 280, длина 1500, с крышкой | 0 | KNN220280150281K | ООО «АФГ РУС» тел.+7(495)646-27-19 | https://www.kermi.ru/sistemy-otoplenija/produkcija/otopitelnye-pribory/konvektory/ | 97
KSN 22, 280х1600 (68) | KSN 22 | 68 | 280 | 133 | 1600 | 0 | 0 | 0 | 22-280-1600 | Конвектор «Kermi» с экраном теплового излучения, тип 22, схема подключения 68, высота 280, длина 1600, с крышкой | 0 | KNN220280160271K | ООО «АФГ РУС» тел.+7(495)646-27-19 | https://www.kermi.ru/sistemy-otoplenija/produkcija/otopitelnye-pribory/konvektory/ | 97
KSN 22, 280х1600 (86) | KSN 22 | 86 | 280 | 133 | 1600 | 0 | 0 | 0 | 22-280-1600 | Конвектор «Kermi» с экраном теплового излучения, тип 22, схема подключения 86, высота 280, длина 1600, с крышкой | 0 | KNN220280160281K | ООО «АФГ РУС» тел.+7(495)646-27-19 | https://www.kermi.ru/sistemy-otoplenija/produkcija/otopitelnye-pribory/konvektory/ | 97
KSN 22, 280х1700 (68) | KSN 22 | 68 | 280 | 133 | 1700 | 0 | 0 | 0 | 22-280-1700 | Конвектор «Kermi» с экраном теплового излучения, тип 22, схема подключения 68, высота 280, длина 1700, с крышкой | 0 | KNN220280170271K | ООО «АФГ РУС» тел.+7(495)646-27-19 | https://www.kermi.ru/sistemy-otoplenija/produkcija/otopitelnye-pribory/konvektory/ | 97
KSN 22, 280х1700 (86) | KSN 22 | 86 | 280 | 133 | 1700 | 0 | 0 | 0 | 22-280-1700 | Конвектор «Kermi» с экраном теплового излучения, тип 22, схема подключения 86, высота 280, длина 1700, с крышкой | 0 | KNN220280170281K | ООО «АФГ РУС» тел.+7(495)646-27-19 | https://www.kermi.ru/sistemy-otoplenija/produkcija/otopitelnye-pribory/konvektory/ | 97
KSN 22, 280х1800 (68) | KSN 22 | 68 | 280 | 133 | 1800 | 0 | 0 | 0 | 22-280-1800 | Конвектор «Kermi» с экраном теплового излучения, тип 22, схема подключения 68, высота 280, длина 1800, с крышкой | 0 | KNN220280180271K | ООО «АФГ РУС» тел.+7(495)646-27-19 | https://www.kermi.ru/sistemy-otoplenija/produkcija/otopitelnye-pribory/konvektory/ | 97
KSN 22, 280х1800 (86) | KSN 22 | 86 | 280 | 133 | 1800 | 0 | 0 | 0 | 22-280-1800 | Конвектор «Kermi» с экраном теплового излучения, тип 22, схема подключения 86, высота 280, длина 1800, с крышкой | 0 | KNN220280180281K | ООО «АФГ РУС» тел.+7(495)646-27-19 | https://www.kermi.ru/sistemy-otoplenija/produkcija/otopitelnye-pribory/konvektory/ | 97
KSN 22, 280х1900 (68) | KSN 22 | 68 | 280 | 133 | 1900 | 0 | 0 | 0 | 22-280-1900 | Конвектор «Kermi» с экраном теплового излучения, тип 22, схема подключения 68, высота 280, длина 1900, с крышкой | 0 | KNN220280190271K | ООО «АФГ РУС» тел.+7(495)646-27-19 | https://www.kermi.ru/sistemy-otoplenija/produkcija/otopitelnye-pribory/konvektory/ | 97
KSN 22, 280х1900 (86) | KSN 22 | 86 | 280 | 133 | 1900 | 0 | 0 | 0 | 22-280-1900 | Конвектор «Kermi» с экраном теплового излучения, тип 22, схема подключения 86, высота 280, длина 1900, с крышкой | 0 | KNN220280190281K | ООО «АФГ РУС» тел.+7(495)646-27-19 | https://www.kermi.ru/sistemy-otoplenija/produkcija/otopitelnye-pribory/konvektory/ | 97
KSN 22, 280х2000 (68) | KSN 22 | 68 | 280 | 133 | 2000 | 0 | 0 | 0 | 22-280-2000 | Конвектор «Kermi» с экраном теплового излучения, тип 22, схема подключения 68, высота 280, длина 2000, с крышкой | 0 | KNN220280200271K | ООО «АФГ РУС» тел.+7(495)646-27-19 | https://www.kermi.ru/sistemy-otoplenija/produkcija/otopitelnye-pribory/konvektory/ | 97
KSN 22, 280х2000 (86) | KSN 22 | 86 | 280 | 133 | 2000 | 0 | 0 | 0 | 22-280-2000 | Конвектор «Kermi» с экраном теплового излучения, тип 22, схема подключения 86, высота 280, длина 2000, с крышкой | 0 | KNN220280200281K | ООО «АФГ РУС» тел.+7(495)646-27-19 | https://www.kermi.ru/sistemy-otoplenija/produkcija/otopitelnye-pribory/konvektory/ | 97
KSN 22, 280х2200 (68) | KSN 22 | 68 | 280 | 133 | 2200 | 0 | 0 | 0 | 22-280-2200 | Конвектор «Kermi» с экраном теплового излучения, тип 22, схема подключения 68, высота 280, длина 2200, с крышкой | 0 | KNN220280220271K | ООО «АФГ РУС» тел.+7(495)646-27-19 | https://www.kermi.ru/sistemy-otoplenija/produkcija/otopitelnye-pribory/konvektory/ | 97
KSN 22, 280х2200 (86) | KSN 22 | 86 | 280 | 133 | 2200 | 0 | 0 | 0 | 22-280-2200 | Конвектор «Kermi» с экраном теплового излучения, тип 22, схема подключения 86, высота 280, длина 2200, с крышкой | 0 | KNN220280220281K | ООО «АФГ РУС» тел.+7(495)646-27-19 | https://www.kermi.ru/sistemy-otoplenija/produkcija/otopitelnye-pribory/konvektory/ | 97
KSN 22, 280х2400 (68) | KSN 22 | 68 | 280 | 133 | 2400 | 0 | 0 | 0 | 22-280-2400 | Конвектор «Kermi» с экраном теплового излучения, тип 22, схема подключения 68, высота 280, длина 2400, с крышкой | 0 | KNN220280240271K | ООО «АФГ РУС» тел.+7(495)646-27-19 | https://www.kermi.ru/sistemy-otoplenija/produkcija/otopitelnye-pribory/konvektory/ | 97
KSN 22, 280х2400 (86) | KSN 22 | 86 | 280 | 133 | 2400 | 0 | 0 | 0 | 22-280-2400 | Конвектор «Kermi» с экраном теплового излучения, тип 22, схема подключения 86, высота 280, длина 2400, с крышкой | 0 | KNN220280240281K | ООО «АФГ РУС» тел.+7(495)646-27-19 | https://www.kermi.ru/sistemy-otoplenija/produkcija/otopitelnye-pribory/konvektory/ | 97
KSN 22, 280х2600 (68) | KSN 22 | 68 | 280 | 133 | 2600 | 0 | 0 | 0 | 22-280-2600 | Конвектор «Kermi» с экраном теплового излучения, тип 22, схема подключения 68, высота 280, длина 2600, с крышкой | 0 | KNN220280260271K | ООО «АФГ РУС» тел.+7(495)646-27-19 | https://www.kermi.ru/sistemy-otoplenija/produkcija/otopitelnye-pribory/konvektory/ | 97
KSN 22, 280х2600 (86) | KSN 22 | 86 | 280 | 133 | 2600 | 0 | 0 | 0 | 22-280-2600 | Конвектор «Kermi» с экраном теплового излучения, тип 22, схема подключения 86, высота 280, длина 2600, с крышкой | 0 | KNN220280260281K | ООО «АФГ РУС» тел.+7(495)646-27-19 | https://www.kermi.ru/sistemy-otoplenija/produkcija/otopitelnye-pribory/konvektory/ | 97
KSN 22, 280х2800 (68) | KSN 22 | 68 | 280 | 133 | 2800 | 0 | 0 | 0 | 22-280-2800 | Конвектор «Kermi» с экраном теплового излучения, тип 22, схема подключения 68, высота 280, длина 2800, с крышкой | 0 | KNN220280280271K | ООО «АФГ РУС» тел.+7(495)646-27-19 | https://www.kermi.ru/sistemy-otoplenija/produkcija/otopitelnye-pribory/konvektory/ | 97
KSN 22, 280х2800 (86) | KSN 22 | 86 | 280 | 133 | 2800 | 0 | 0 | 0 | 22-280-2800 | Конвектор «Kermi» с экраном теплового излучения, тип 22, схема подключения 86, высота 280, длина 2800, с крышкой | 0 | KNN220280280281K | ООО «АФГ РУС» тел.+7(495)646-27-19 | https://www.kermi.ru/sistemy-otoplenija/produkcija/otopitelnye-pribory/konvektory/ | 97
KSN 22, 280х3000 (68) | KSN 22 | 68 | 280 | 133 | 3000 | 0 | 0 | 0 | 22-280-3000 | Конвектор «Kermi» с экраном теплового излучения, тип 22, схема подключения 68, высота 280, длина 3000, с крышкой | 0 | KNN220280300271K | ООО «АФГ РУС» тел.+7(495)646-27-19 | https://www.kermi.ru/sistemy-otoplenija/produkcija/otopitelnye-pribory/konvektory/ | 97
KSN 22, 280х3000 (86) | KSN 22 | 86 | 280 | 133 | 3000 | 0 | 0 | 0 | 22-280-3000 | Конвектор «Kermi» с экраном теплового излучения, тип 22, схема подключения 86, высота 280, длина 3000, с крышкой | 0 | KNN220280300281K | ООО «АФГ РУС» тел.+7(495)646-27-19 | https://www.kermi.ru/sistemy-otoplenija/produkcija/otopitelnye-pribory/konvektory/ | 97
KSN 22, 280х3200 (68) | KSN 22 | 68 | 280 | 133 | 3200 | 0 | 0 | 0 | 22-280-3200 | Конвектор «Kermi» с экраном теплового излучения, тип 22, схема подключения 68, высота 280, длина 3200, с крышкой | 0 | KNN220280320271K | ООО «АФГ РУС» тел.+7(495)646-27-19 | https://www.kermi.ru/sistemy-otoplenija/produkcija/otopitelnye-pribory/konvektory/ | 97
KSN 22, 280х3200 (86) | KSN 22 | 86 | 280 | 133 | 3200 | 0 | 0 | 0 | 22-280-3200 | Конвектор «Kermi» с экраном теплового излучения, тип 22, схема подключения 86, высота 280, длина 3200, с крышкой | 0 | KNN220280320281K | ООО «АФГ РУС» тел.+7(495)646-27-19 | https://www.kermi.ru/sistemy-otoplenija/produkcija/otopitelnye-pribory/konvektory/ | 97
KSN 22, 280х3400 (68) | KSN 22 | 68 | 280 | 133 | 3400 | 0 | 0 | 0 | 22-280-3400 | Конвектор «Kermi» с экраном теплового излучения, тип 22, схема подключения 68, высота 280, длина 3400, с крышкой | 0 | KNN220280340271K | ООО «АФГ РУС» тел.+7(495)646-27-19 | https://www.kermi.ru/sistemy-otoplenija/produkcija/otopitelnye-pribory/konvektory/ | 97
KSN 22, 280х3400 (86) | KSN 22 | 86 | 280 | 133 | 3400 | 0 | 0 | 0 | 22-280-3400 | Конвектор «Kermi» с экраном теплового излучения, тип 22, схема подключения 86, высота 280, длина 3400, с крышкой | 0 | KNN220280340281K | ООО «АФГ РУС» тел.+7(495)646-27-19 | https://www.kermi.ru/sistemy-otoplenija/produkcija/otopitelnye-pribory/konvektory/ | 97
KSN 22, 280х3600 (68) | KSN 22 | 68 | 280 | 133 | 3600 | 0 | 0 | 0 | 22-280-3600 | Конвектор «Kermi» с экраном теплового излучения, тип 22, схема подключения 68, высота 280, длина 3600, с крышкой | 0 | KNN220280360271K | ООО «АФГ РУС» тел.+7(495)646-27-19 | https://www.kermi.ru/sistemy-otoplenija/produkcija/otopitelnye-pribory/konvektory/ | 97
KSN 22, 280х3600 (86) | KSN 22 | 86 | 280 | 133 | 3600 | 0 | 0 | 0 | 22-280-3600 | Конвектор «Kermi» с экраном теплового излучения, тип 22, схема подключения 86, высота 280, длина 3600, с крышкой | 0 | KNN220280360281K | ООО «АФГ РУС» тел.+7(495)646-27-19 | https://www.kermi.ru/sistemy-otoplenija/produkcija/otopitelnye-pribory/konvektory/ | 97
KSN 22, 280х3800 (68) | KSN 22 | 68 | 280 | 133 | 3800 | 0 | 0 | 0 | 22-280-3800 | Конвектор «Kermi» с экраном теплового излучения, тип 22, схема подключения 68, высота 280, длина 3800, с крышкой | 0 | KNN220280380271K | ООО «АФГ РУС» тел.+7(495)646-27-19 | https://www.kermi.ru/sistemy-otoplenija/produkcija/otopitelnye-pribory/konvektory/ | 97
KSN 22, 280х3800 (86) | KSN 22 | 86 | 280 | 133 | 3800 | 0 | 0 | 0 | 22-280-3800 | Конвектор «Kermi» с экраном теплового излучения, тип 22, схема подключения 86, высота 280, длина 3800, с крышкой | 0 | KNN220280380281K | ООО «АФГ РУС» тел.+7(495)646-27-19 | https://www.kermi.ru/sistemy-otoplenija/produkcija/otopitelnye-pribory/konvektory/ | 97
KSN 22, 280х4000 (68) | KSN 22 | 68 | 280 | 133 | 4000 | 0 | 0 | 0 | 22-280-4000 | Конвектор «Kermi» с экраном теплового излучения, тип 22, схема подключения 68, высота 280, длина 4000, с крышкой | 0 | KNN220280400271K | ООО «АФГ РУС» тел.+7(495)646-27-19 | https://www.kermi.ru/sistemy-otoplenija/produkcija/otopitelnye-pribory/konvektory/ | 97
KSN 22, 280х4000 (86) | KSN 22 | 86 | 280 | 133 | 4000 | 0 | 0 | 0 | 22-280-4000 | Конвектор «Kermi» с экраном теплового излучения, тип 22, схема подключения 86, высота 280, длина 4000, с крышкой | 0 | KNN220280400281K | ООО «АФГ РУС» тел.+7(495)646-27-19 | https://www.kermi.ru/sistemy-otoplenija/produkcija/otopitelnye-pribory/konvektory/ | 97
KSN 22, 280х4200 (68) | KSN 22 | 68 | 280 | 133 | 4200 | 0 | 0 | 0 | 22-280-4200 | Конвектор «Kermi» с экраном теплового излучения, тип 22, схема подключения 68, высота 280, длина 4200, с крышкой | 0 | KNN220280420271K | ООО «АФГ РУС» тел.+7(495)646-27-19 | https://www.kermi.ru/sistemy-otoplenija/produkcija/otopitelnye-pribory/konvektory/ | 97
KSN 22, 280х4200 (86) | KSN 22 | 86 | 280 | 133 | 4200 | 0 | 0 | 0 | 22-280-4200 | Конвектор «Kermi» с экраном теплового излучения, тип 22, схема подключения 86, высота 280, длина 4200, с крышкой | 0 | KNN220280420281K | ООО «АФГ РУС» тел.+7(495)646-27-19 | https://www.kermi.ru/sistemy-otoplenija/produkcija/otopitelnye-pribory/konvektory/ | 97
KSN 22, 280х4400 (68) | KSN 22 | 68 | 280 | 133 | 4400 | 0 | 0 | 0 | 22-280-4400 | Конвектор «Kermi» с экраном теплового излучения, тип 22, схема подключения 68, высота 280, длина 4400, с крышкой | 0 | KNN220280440271K | ООО «АФГ РУС» тел.+7(495)646-27-19 | https://www.kermi.ru/sistemy-otoplenija/produkcija/otopitelnye-pribory/konvektory/ | 97
KSN 22, 280х4400 (86) | KSN 22 | 86 | 280 | 133 | 4400 | 0 | 0 | 0 | 22-280-4400 | Конвектор «Kermi» с экраном теплового излучения, тип 22, схема подключения 86, высота 280, длина 4400, с крышкой | 0 | KNN220280440281K | ООО «АФГ РУС» тел.+7(495)646-27-19 | https://www.kermi.ru/sistemy-otoplenija/produkcija/otopitelnye-pribory/konvektory/ | 97
KSN 22, 280х4600 (68) | KSN 22 | 68 | 280 | 133 | 4600 | 0 | 0 | 0 | 22-280-4600 | Конвектор «Kermi» с экраном теплового излучения, тип 22, схема подключения 68, высота 280, длина 4600, с крышкой | 0 | KNN220280460271K | ООО «АФГ РУС» тел.+7(495)646-27-19 | https://www.kermi.ru/sistemy-otoplenija/produkcija/otopitelnye-pribory/konvektory/ | 97
KSN 22, 280х4600 (86) | KSN 22 | 86 | 280 | 133 | 4600 | 0 | 0 | 0 | 22-280-4600 | Конвектор «Kermi» с экраном теплового излучения, тип 22, схема подключения 86, высота 280, длина 4600, с крышкой | 0 | KNN220280460281K | ООО «АФГ РУС» тел.+7(495)646-27-19 | https://www.kermi.ru/sistemy-otoplenija/produkcija/otopitelnye-pribory/konvektory/ | 97
KSN 22, 280х4800 (68) | KSN 22 | 68 | 280 | 133 | 4800 | 0 | 0 | 0 | 22-280-4800 | Конвектор «Kermi» с экраном теплового излучения, тип 22, схема подключения 68, высота 280, длина 4800, с крышкой | 0 | KNN220280480271K | ООО «АФГ РУС» тел.+7(495)646-27-19 | https://www.kermi.ru/sistemy-otoplenija/produkcija/otopitelnye-pribory/konvektory/ | 97
KSN 22, 280х4800 (86) | KSN 22 | 86 | 280 | 133 | 4800 | 0 | 0 | 0 | 22-280-4800 | Конвектор «Kermi» с экраном теплового излучения, тип 22, схема подключения 86, высота 280, длина 4800, с крышкой | 0 | KNN220280480281K | ООО «АФГ РУС» тел.+7(495)646-27-19 | https://www.kermi.ru/sistemy-otoplenija/produkcija/otopitelnye-pribory/konvektory/ | 97
KSN 22, 280х5000 (68) | KSN 22 | 68 | 280 | 133 | 5000 | 0 | 0 | 0 | 22-280-5000 | Конвектор «Kermi» с экраном теплового излучения, тип 22, схема подключения 68, высота 280, длина 5000, с крышкой | 0 | KNN220280500271K | ООО «АФГ РУС» тел.+7(495)646-27-19 | https://www.kermi.ru/sistemy-otoplenija/produkcija/otopitelnye-pribory/konvektory/ | 97
KSN 22, 280х5000 (86) | KSN 22 | 86 | 280 | 133 | 5000 | 0 | 0 | 0 | 22-280-5000 | Конвектор «Kermi» с экраном теплового излучения, тип 22, схема подключения 86, высота 280, длина 5000, с крышкой | 0 | KNN220280500281K | ООО «АФГ РУС» тел.+7(495)646-27-19 | https://www.kermi.ru/sistemy-otoplenija/produkcija/otopitelnye-pribory/konvektory/ | 97
KSN 22, 280х5200 (68) | KSN 22 | 68 | 280 | 133 | 5200 | 0 | 0 | 0 | 22-280-5200 | Конвектор «Kermi» с экраном теплового излучения, тип 22, схема подключения 68, высота 280, длина 5200, с крышкой | 0 | KNN220280520271K | ООО «АФГ РУС» тел.+7(495)646-27-19 | https://www.kermi.ru/sistemy-otoplenija/produkcija/otopitelnye-pribory/konvektory/ | 97
KSN 22, 280х5200 (86) | KSN 22 | 86 | 280 | 133 | 5200 | 0 | 0 | 0 | 22-280-5200 | Конвектор «Kermi» с экраном теплового излучения, тип 22, схема подключения 86, высота 280, длина 5200, с крышкой | 0 | KNN220280520281K | ООО «АФГ РУС» тел.+7(495)646-27-19 | https://www.kermi.ru/sistemy-otoplenija/produkcija/otopitelnye-pribory/konvektory/ | 97
KSN 22, 280х5400 (68) | KSN 22 | 68 | 280 | 133 | 5400 | 0 | 0 | 0 | 22-280-5400 | Конвектор «Kermi» с экраном теплового излучения, тип 22, схема подключения 68, высота 280, длина 5400, с крышкой | 0 | KNN220280540271K | ООО «АФГ РУС» тел.+7(495)646-27-19 | https://www.kermi.ru/sistemy-otoplenija/produkcija/otopitelnye-pribory/konvektory/ | 97
KSN 22, 280х5400 (86) | KSN 22 | 86 | 280 | 133 | 5400 | 0 | 0 | 0 | 22-280-5400 | Конвектор «Kermi» с экраном теплового излучения, тип 22, схема подключения 86, высота 280, длина 5400, с крышкой | 0 | KNN220280540281K | ООО «АФГ РУС» тел.+7(495)646-27-19 | https://www.kermi.ru/sistemy-otoplenija/produkcija/otopitelnye-pribory/konvektory/ | 97
KSN 22, 280х5600 (68) | KSN 22 | 68 | 280 | 133 | 5600 | 0 | 0 | 0 | 22-280-5600 | Конвектор «Kermi» с экраном теплового излучения, тип 22, схема подключения 68, высота 280, длина 5600, с крышкой | 0 | KNN220280560271K | ООО «АФГ РУС» тел.+7(495)646-27-19 | https://www.kermi.ru/sistemy-otoplenija/produkcija/otopitelnye-pribory/konvektory/ | 97
KSN 22, 280х5600 (86) | KSN 22 | 86 | 280 | 133 | 5600 | 0 | 0 | 0 | 22-280-5600 | Конвектор «Kermi» с экраном теплового излучения, тип 22, схема подключения 86, высота 280, длина 5600, с крышкой | 0 | KNN220280560281K | ООО «АФГ РУС» тел.+7(495)646-27-19 | https://www.kermi.ru/sistemy-otoplenija/produkcija/otopitelnye-pribory/konvektory/ | 97
KSN 22, 280х5800 (68) | KSN 22 | 68 | 280 | 133 | 5800 | 0 | 0 | 0 | 22-280-5800 | Конвектор «Kermi» с экраном теплового излучения, тип 22, схема подключения 68, высота 280, длина 5800, с крышкой | 0 | KNN220280580271K | ООО «АФГ РУС» тел.+7(495)646-27-19 | https://www.kermi.ru/sistemy-otoplenija/produkcija/otopitelnye-pribory/konvektory/ | 97
KSN 22, 280х5800 (86) | KSN 22 | 86 | 280 | 133 | 5800 | 0 | 0 | 0 | 22-280-5800 | Конвектор «Kermi» с экраном теплового излучения, тип 22, схема подключения 86, высота 280, длина 5800, с крышкой | 0 | KNN220280580281K | ООО «АФГ РУС» тел.+7(495)646-27-19 | https://www.kermi.ru/sistemy-otoplenija/produkcija/otopitelnye-pribory/konvektory/ | 97
KSN 22, 280х6000 (68) | KSN 22 | 68 | 280 | 133 | 6000 | 0 | 0 | 0 | 22-280-6000 | Конвектор «Kermi» с экраном теплового излучения, тип 22, схема подключения 68, высота 280, длина 6000, с крышкой | 0 | KNN220280600271K | ООО «АФГ РУС» тел.+7(495)646-27-19 | https://www.kermi.ru/sistemy-otoplenija/produkcija/otopitelnye-pribory/konvektory/ | 97
KSN 22, 280х6000 (86) | KSN 22 | 86 | 280 | 133 | 6000 | 0 | 0 | 0 | 22-280-6000 | Конвектор «Kermi» с экраном теплового излучения, тип 22, схема подключения 86, высота 280, длина 6000, с крышкой | 0 | KNN220280600281K | ООО «АФГ РУС» тел.+7(495)646-27-19 | https://www.kermi.ru/sistemy-otoplenija/produkcija/otopitelnye-pribory/konvektory/ | 97
KSN 33, 280х500 (68) | KSN 33 | 68 | 280 | 194 | 500 | 0 | 0 | 0 | 33-280-500 | Конвектор «Kermi» с экраном теплового излучения, тип 33, схема подключения 68, высота 280, длина 500, с крышкой | 0 | KNN330280050271K | ООО «АФГ РУС» тел.+7(495)646-27-19 | https://www.kermi.ru/sistemy-otoplenija/produkcija/otopitelnye-pribory/konvektory/ | 97
KSN 33, 280х500 (86) | KSN 33 | 86 | 280 | 194 | 500 | 0 | 0 | 0 | 33-280-500 | Конвектор «Kermi» с экраном теплового излучения, тип 33, схема подключения 86, высота 280, длина 500, с крышкой | 0 | KNN330280050281K | ООО «АФГ РУС» тел.+7(495)646-27-19 | https://www.kermi.ru/sistemy-otoplenija/produkcija/otopitelnye-pribory/konvektory/ | 97
KSN 33, 280х600 (68) | KSN 33 | 68 | 280 | 194 | 600 | 0 | 0 | 0 | 33-280-600 | Конвектор «Kermi» с экраном теплового излучения, тип 33, схема подключения 68, высота 280, длина 600, с крышкой | 0 | KNN330280060271K | ООО «АФГ РУС» тел.+7(495)646-27-19 | https://www.kermi.ru/sistemy-otoplenija/produkcija/otopitelnye-pribory/konvektory/ | 97
KSN 33, 280х600 (86) | KSN 33 | 86 | 280 | 194 | 600 | 0 | 0 | 0 | 33-280-600 | Конвектор «Kermi» с экраном теплового излучения, тип 33, схема подключения 86, высота 280, длина 600, с крышкой | 0 | KNN330280060281K | ООО «АФГ РУС» тел.+7(495)646-27-19 | https://www.kermi.ru/sistemy-otoplenija/produkcija/otopitelnye-pribory/konvektory/ | 97
KSN 33, 280х700 (68) | KSN 33 | 68 | 280 | 194 | 700 | 0 | 0 | 0 | 33-280-700 | Конвектор «Kermi» с экраном теплового излучения, тип 33, схема подключения 68, высота 280, длина 700, с крышкой | 0 | KNN330280070271K | ООО «АФГ РУС» тел.+7(495)646-27-19 | https://www.kermi.ru/sistemy-otoplenija/produkcija/otopitelnye-pribory/konvektory/ | 97
KSN 33, 280х700 (86) | KSN 33 | 86 | 280 | 194 | 700 | 0 | 0 | 0 | 33-280-700 | Конвектор «Kermi» с экраном теплового излучения, тип 33, схема подключения 86, высота 280, длина 700, с крышкой | 0 | KNN330280070281K | ООО «АФГ РУС» тел.+7(495)646-27-19 | https://www.kermi.ru/sistemy-otoplenija/produkcija/otopitelnye-pribory/konvektory/ | 97
KSN 33, 280х800 (68) | KSN 33 | 68 | 280 | 194 | 800 | 0 | 0 | 0 | 33-280-800 | Конвектор «Kermi» с экраном теплового излучения, тип 33, схема подключения 68, высота 280, длина 800, с крышкой | 0 | KNN330280080271K | ООО «АФГ РУС» тел.+7(495)646-27-19 | https://www.kermi.ru/sistemy-otoplenija/produkcija/otopitelnye-pribory/konvektory/ | 97
KSN 33, 280х800 (86) | KSN 33 | 86 | 280 | 194 | 800 | 0 | 0 | 0 | 33-280-800 | Конвектор «Kermi» с экраном теплового излучения, тип 33, схема подключения 86, высота 280, длина 800, с крышкой | 0 | KNN330280080281K | ООО «АФГ РУС» тел.+7(495)646-27-19 | https://www.kermi.ru/sistemy-otoplenija/produkcija/otopitelnye-pribory/konvektory/ | 97
KSN 33, 280х900 (68) | KSN 33 | 68 | 280 | 194 | 900 | 0 | 0 | 0 | 33-280-900 | Конвектор «Kermi» с экраном теплового излучения, тип 33, схема подключения 68, высота 280, длина 900, с крышкой | 0 | KNN330280090271K | ООО «АФГ РУС» тел.+7(495)646-27-19 | https://www.kermi.ru/sistemy-otoplenija/produkcija/otopitelnye-pribory/konvektory/ | 97
KSN 33, 280х900 (86) | KSN 33 | 86 | 280 | 194 | 900 | 0 | 0 | 0 | 33-280-900 | Конвектор «Kermi» с экраном теплового излучения, тип 33, схема подключения 86, высота 280, длина 900, с крышкой | 0 | KNN330280090281K | ООО «АФГ РУС» тел.+7(495)646-27-19 | https://www.kermi.ru/sistemy-otoplenija/produkcija/otopitelnye-pribory/konvektory/ | 97
KSN 33, 280х1000 (68) | KSN 33 | 68 | 280 | 194 | 1000 | 0 | 0 | 0 | 33-280-1000 | Конвектор «Kermi» с экраном теплового излучения, тип 33, схема подключения 68, высота 280, длина 1000, с крышкой | 0 | KNN330280100271K | ООО «АФГ РУС» тел.+7(495)646-27-19 | https://www.kermi.ru/sistemy-otoplenija/produkcija/otopitelnye-pribory/konvektory/ | 97
KSN 33, 280х1000 (86) | KSN 33 | 86 | 280 | 194 | 1000 | 0 | 0 | 0 | 33-280-1000 | Конвектор «Kermi» с экраном теплового излучения, тип 33, схема подключения 86, высота 280, длина 1000, с крышкой | 0 | KNN330280100281K | ООО «АФГ РУС» тел.+7(495)646-27-19 | https://www.kermi.ru/sistemy-otoplenija/produkcija/otopitelnye-pribory/konvektory/ | 97
KSN 33, 280х1100 (68) | KSN 33 | 68 | 280 | 194 | 1100 | 0 | 0 | 0 | 33-280-1100 | Конвектор «Kermi» с экраном теплового излучения, тип 33, схема подключения 68, высота 280, длина 1100, с крышкой | 0 | KNN330280110271K | ООО «АФГ РУС» тел.+7(495)646-27-19 | https://www.kermi.ru/sistemy-otoplenija/produkcija/otopitelnye-pribory/konvektory/ | 97
KSN 33, 280х1100 (86) | KSN 33 | 86 | 280 | 194 | 1100 | 0 | 0 | 0 | 33-280-1100 | Конвектор «Kermi» с экраном теплового излучения, тип 33, схема подключения 86, высота 280, длина 1100, с крышкой | 0 | KNN330280110281K | ООО «АФГ РУС» тел.+7(495)646-27-19 | https://www.kermi.ru/sistemy-otoplenija/produkcija/otopitelnye-pribory/konvektory/ | 97
KSN 33, 280х1200 (68) | KSN 33 | 68 | 280 | 194 | 1200 | 0 | 0 | 0 | 33-280-1200 | Конвектор «Kermi» с экраном теплового излучения, тип 33, схема подключения 68, высота 280, длина 1200, с крышкой | 0 | KNN330280120271K | ООО «АФГ РУС» тел.+7(495)646-27-19 | https://www.kermi.ru/sistemy-otoplenija/produkcija/otopitelnye-pribory/konvektory/ | 97
KSN 33, 280х1200 (86) | KSN 33 | 86 | 280 | 194 | 1200 | 0 | 0 | 0 | 33-280-1200 | Конвектор «Kermi» с экраном теплового излучения, тип 33, схема подключения 86, высота 280, длина 1200, с крышкой | 0 | KNN330280120281K | ООО «АФГ РУС» тел.+7(495)646-27-19 | https://www.kermi.ru/sistemy-otoplenija/produkcija/otopitelnye-pribory/konvektory/ | 97
KSN 33, 280х1300 (68) | KSN 33 | 68 | 280 | 194 | 1300 | 0 | 0 | 0 | 33-280-1300 | Конвектор «Kermi» с экраном теплового излучения, тип 33, схема подключения 68, высота 280, длина 1300, с крышкой | 0 | KNN330280130271K | ООО «АФГ РУС» тел.+7(495)646-27-19 | https://www.kermi.ru/sistemy-otoplenija/produkcija/otopitelnye-pribory/konvektory/ | 97
KSN 33, 280х1300 (86) | KSN 33 | 86 | 280 | 194 | 1300 | 0 | 0 | 0 | 33-280-1300 | Конвектор «Kermi» с экраном теплового излучения, тип 33, схема подключения 86, высота 280, длина 1300, с крышкой | 0 | KNN330280130281K | ООО «АФГ РУС» тел.+7(495)646-27-19 | https://www.kermi.ru/sistemy-otoplenija/produkcija/otopitelnye-pribory/konvektory/ | 97
KSN 33, 280х1400 (68) | KSN 33 | 68 | 280 | 194 | 1400 | 0 | 0 | 0 | 33-280-1400 | Конвектор «Kermi» с экраном теплового излучения, тип 33, схема подключения 68, высота 280, длина 1400, с крышкой | 0 | KNN330280140271K | ООО «АФГ РУС» тел.+7(495)646-27-19 | https://www.kermi.ru/sistemy-otoplenija/produkcija/otopitelnye-pribory/konvektory/ | 97
KSN 33, 280х1400 (86) | KSN 33 | 86 | 280 | 194 | 1400 | 0 | 0 | 0 | 33-280-1400 | Конвектор «Kermi» с экраном теплового излучения, тип 33, схема подключения 86, высота 280, длина 1400, с крышкой | 0 | KNN330280140281K | ООО «АФГ РУС» тел.+7(495)646-27-19 | https://www.kermi.ru/sistemy-otoplenija/produkcija/otopitelnye-pribory/konvektory/ | 97
KSN 33, 280х1500 (68) | KSN 33 | 68 | 280 | 194 | 1500 | 0 | 0 | 0 | 33-280-1500 | Конвектор «Kermi» с экраном теплового излучения, тип 33, схема подключения 68, высота 280, длина 1500, с крышкой | 0 | KNN330280150271K | ООО «АФГ РУС» тел.+7(495)646-27-19 | https://www.kermi.ru/sistemy-otoplenija/produkcija/otopitelnye-pribory/konvektory/ | 97
KSN 33, 280х1500 (86) | KSN 33 | 86 | 280 | 194 | 1500 | 0 | 0 | 0 | 33-280-1500 | Конвектор «Kermi» с экраном теплового излучения, тип 33, схема подключения 86, высота 280, длина 1500, с крышкой | 0 | KNN330280150281K | ООО «АФГ РУС» тел.+7(495)646-27-19 | https://www.kermi.ru/sistemy-otoplenija/produkcija/otopitelnye-pribory/konvektory/ | 97
KSN 33, 280х1600 (68) | KSN 33 | 68 | 280 | 194 | 1600 | 0 | 0 | 0 | 33-280-1600 | Конвектор «Kermi» с экраном теплового излучения, тип 33, схема подключения 68, высота 280, длина 1600, с крышкой | 0 | KNN330280160271K | ООО «АФГ РУС» тел.+7(495)646-27-19 | https://www.kermi.ru/sistemy-otoplenija/produkcija/otopitelnye-pribory/konvektory/ | 97
KSN 33, 280х1600 (86) | KSN 33 | 86 | 280 | 194 | 1600 | 0 | 0 | 0 | 33-280-1600 | Конвектор «Kermi» с экраном теплового излучения, тип 33, схема подключения 86, высота 280, длина 1600, с крышкой | 0 | KNN330280160281K | ООО «АФГ РУС» тел.+7(495)646-27-19 | https://www.kermi.ru/sistemy-otoplenija/produkcija/otopitelnye-pribory/konvektory/ | 97
KSN 33, 280х1700 (68) | KSN 33 | 68 | 280 | 194 | 1700 | 0 | 0 | 0 | 33-280-1700 | Конвектор «Kermi» с экраном теплового излучения, тип 33, схема подключения 68, высота 280, длина 1700, с крышкой | 0 | KNN330280170271K | ООО «АФГ РУС» тел.+7(495)646-27-19 | https://www.kermi.ru/sistemy-otoplenija/produkcija/otopitelnye-pribory/konvektory/ | 97
KSN 33, 280х1700 (86) | KSN 33 | 86 | 280 | 194 | 1700 | 0 | 0 | 0 | 33-280-1700 | Конвектор «Kermi» с экраном теплового излучения, тип 33, схема подключения 86, высота 280, длина 1700, с крышкой | 0 | KNN330280170281K | ООО «АФГ РУС» тел.+7(495)646-27-19 | https://www.kermi.ru/sistemy-otoplenija/produkcija/otopitelnye-pribory/konvektory/ | 97
KSN 33, 280х1800 (68) | KSN 33 | 68 | 280 | 194 | 1800 | 0 | 0 | 0 | 33-280-1800 | Конвектор «Kermi» с экраном теплового излучения, тип 33, схема подключения 68, высота 280, длина 1800, с крышкой | 0 | KNN330280180271K | ООО «АФГ РУС» тел.+7(495)646-27-19 | https://www.kermi.ru/sistemy-otoplenija/produkcija/otopitelnye-pribory/konvektory/ | 97
KSN 33, 280х1800 (86) | KSN 33 | 86 | 280 | 194 | 1800 | 0 | 0 | 0 | 33-280-1800 | Конвектор «Kermi» с экраном теплового излучения, тип 33, схема подключения 86, высота 280, длина 1800, с крышкой | 0 | KNN330280180281K | ООО «АФГ РУС» тел.+7(495)646-27-19 | https://www.kermi.ru/sistemy-otoplenija/produkcija/otopitelnye-pribory/konvektory/ | 97
KSN 33, 280х1900 (68) | KSN 33 | 68 | 280 | 194 | 1900 | 0 | 0 | 0 | 33-280-1900 | Конвектор «Kermi» с экраном теплового излучения, тип 33, схема подключения 68, высота 280, длина 1900, с крышкой | 0 | KNN330280190271K | ООО «АФГ РУС» тел.+7(495)646-27-19 | https://www.kermi.ru/sistemy-otoplenija/produkcija/otopitelnye-pribory/konvektory/ | 97
KSN 33, 280х1900 (86) | KSN 33 | 86 | 280 | 194 | 1900 | 0 | 0 | 0 | 33-280-1900 | Конвектор «Kermi» с экраном теплового излучения, тип 33, схема подключения 86, высота 280, длина 1900, с крышкой | 0 | KNN330280190281K | ООО «АФГ РУС» тел.+7(495)646-27-19 | https://www.kermi.ru/sistemy-otoplenija/produkcija/otopitelnye-pribory/konvektory/ | 97
KSN 33, 280х2000 (68) | KSN 33 | 68 | 280 | 194 | 2000 | 0 | 0 | 0 | 33-280-2000 | Конвектор «Kermi» с экраном теплового излучения, тип 33, схема подключения 68, высота 280, длина 2000, с крышкой | 0 | KNN330280200271K | ООО «АФГ РУС» тел.+7(495)646-27-19 | https://www.kermi.ru/sistemy-otoplenija/produkcija/otopitelnye-pribory/konvektory/ | 97
KSN 33, 280х2000 (86) | KSN 33 | 86 | 280 | 194 | 2000 | 0 | 0 | 0 | 33-280-2000 | Конвектор «Kermi» с экраном теплового излучения, тип 33, схема подключения 86, высота 280, длина 2000, с крышкой | 0 | KNN330280200281K | ООО «АФГ РУС» тел.+7(495)646-27-19 | https://www.kermi.ru/sistemy-otoplenija/produkcija/otopitelnye-pribory/konvektory/ | 97
KSN 33, 280х2200 (68) | KSN 33 | 68 | 280 | 194 | 2200 | 0 | 0 | 0 | 33-280-2200 | Конвектор «Kermi» с экраном теплового излучения, тип 33, схема подключения 68, высота 280, длина 2200, с крышкой | 0 | KNN330280220271K | ООО «АФГ РУС» тел.+7(495)646-27-19 | https://www.kermi.ru/sistemy-otoplenija/produkcija/otopitelnye-pribory/konvektory/ | 97
KSN 33, 280х2200 (86) | KSN 33 | 86 | 280 | 194 | 2200 | 0 | 0 | 0 | 33-280-2200 | Конвектор «Kermi» с экраном теплового излучения, тип 33, схема подключения 86, высота 280, длина 2200, с крышкой | 0 | KNN330280220281K | ООО «АФГ РУС» тел.+7(495)646-27-19 | https://www.kermi.ru/sistemy-otoplenija/produkcija/otopitelnye-pribory/konvektory/ | 97
KSN 33, 280х2400 (68) | KSN 33 | 68 | 280 | 194 | 2400 | 0 | 0 | 0 | 33-280-2400 | Конвектор «Kermi» с экраном теплового излучения, тип 33, схема подключения 68, высота 280, длина 2400, с крышкой | 0 | KNN330280240271K | ООО «АФГ РУС» тел.+7(495)646-27-19 | https://www.kermi.ru/sistemy-otoplenija/produkcija/otopitelnye-pribory/konvektory/ | 97
KSN 33, 280х2400 (86) | KSN 33 | 86 | 280 | 194 | 2400 | 0 | 0 | 0 | 33-280-2400 | Конвектор «Kermi» с экраном теплового излучения, тип 33, схема подключения 86, высота 280, длина 2400, с крышкой | 0 | KNN330280240281K | ООО «АФГ РУС» тел.+7(495)646-27-19 | https://www.kermi.ru/sistemy-otoplenija/produkcija/otopitelnye-pribory/konvektory/ | 97
KSN 33, 280х2600 (68) | KSN 33 | 68 | 280 | 194 | 2600 | 0 | 0 | 0 | 33-280-2600 | Конвектор «Kermi» с экраном теплового излучения, тип 33, схема подключения 68, высота 280, длина 2600, с крышкой | 0 | KNN330280260271K | ООО «АФГ РУС» тел.+7(495)646-27-19 | https://www.kermi.ru/sistemy-otoplenija/produkcija/otopitelnye-pribory/konvektory/ | 97
KSN 33, 280х2600 (86) | KSN 33 | 86 | 280 | 194 | 2600 | 0 | 0 | 0 | 33-280-2600 | Конвектор «Kermi» с экраном теплового излучения, тип 33, схема подключения 86, высота 280, длина 2600, с крышкой | 0 | KNN330280260281K | ООО «АФГ РУС» тел.+7(495)646-27-19 | https://www.kermi.ru/sistemy-otoplenija/produkcija/otopitelnye-pribory/konvektory/ | 97
KSN 33, 280х2800 (68) | KSN 33 | 68 | 280 | 194 | 2800 | 0 | 0 | 0 | 33-280-2800 | Конвектор «Kermi» с экраном теплового излучения, тип 33, схема подключения 68, высота 280, длина 2800, с крышкой | 0 | KNN330280280271K | ООО «АФГ РУС» тел.+7(495)646-27-19 | https://www.kermi.ru/sistemy-otoplenija/produkcija/otopitelnye-pribory/konvektory/ | 97
KSN 33, 280х2800 (86) | KSN 33 | 86 | 280 | 194 | 2800 | 0 | 0 | 0 | 33-280-2800 | Конвектор «Kermi» с экраном теплового излучения, тип 33, схема подключения 86, высота 280, длина 2800, с крышкой | 0 | KNN330280280281K | ООО «АФГ РУС» тел.+7(495)646-27-19 | https://www.kermi.ru/sistemy-otoplenija/produkcija/otopitelnye-pribory/konvektory/ | 97
KSN 33, 280х3000 (68) | KSN 33 | 68 | 280 | 194 | 3000 | 0 | 0 | 0 | 33-280-3000 | Конвектор «Kermi» с экраном теплового излучения, тип 33, схема подключения 68, высота 280, длина 3000, с крышкой | 0 | KNN330280300271K | ООО «АФГ РУС» тел.+7(495)646-27-19 | https://www.kermi.ru/sistemy-otoplenija/produkcija/otopitelnye-pribory/konvektory/ | 97
KSN 33, 280х3000 (86) | KSN 33 | 86 | 280 | 194 | 3000 | 0 | 0 | 0 | 33-280-3000 | Конвектор «Kermi» с экраном теплового излучения, тип 33, схема подключения 86, высота 280, длина 3000, с крышкой | 0 | KNN330280300281K | ООО «АФГ РУС» тел.+7(495)646-27-19 | https://www.kermi.ru/sistemy-otoplenija/produkcija/otopitelnye-pribory/konvektory/ | 97
KSN 33, 280х3200 (68) | KSN 33 | 68 | 280 | 194 | 3200 | 0 | 0 | 0 | 33-280-3200 | Конвектор «Kermi» с экраном теплового излучения, тип 33, схема подключения 68, высота 280, длина 3200, с крышкой | 0 | KNN330280320271K | ООО «АФГ РУС» тел.+7(495)646-27-19 | https://www.kermi.ru/sistemy-otoplenija/produkcija/otopitelnye-pribory/konvektory/ | 97
KSN 33, 280х3200 (86) | KSN 33 | 86 | 280 | 194 | 3200 | 0 | 0 | 0 | 33-280-3200 | Конвектор «Kermi» с экраном теплового излучения, тип 33, схема подключения 86, высота 280, длина 3200, с крышкой | 0 | KNN330280320281K | ООО «АФГ РУС» тел.+7(495)646-27-19 | https://www.kermi.ru/sistemy-otoplenija/produkcija/otopitelnye-pribory/konvektory/ | 97
KSN 33, 280х3400 (68) | KSN 33 | 68 | 280 | 194 | 3400 | 0 | 0 | 0 | 33-280-3400 | Конвектор «Kermi» с экраном теплового излучения, тип 33, схема подключения 68, высота 280, длина 3400, с крышкой | 0 | KNN330280340271K | ООО «АФГ РУС» тел.+7(495)646-27-19 | https://www.kermi.ru/sistemy-otoplenija/produkcija/otopitelnye-pribory/konvektory/ | 97
KSN 33, 280х3400 (86) | KSN 33 | 86 | 280 | 194 | 3400 | 0 | 0 | 0 | 33-280-3400 | Конвектор «Kermi» с экраном теплового излучения, тип 33, схема подключения 86, высота 280, длина 3400, с крышкой | 0 | KNN330280340281K | ООО «АФГ РУС» тел.+7(495)646-27-19 | https://www.kermi.ru/sistemy-otoplenija/produkcija/otopitelnye-pribory/konvektory/ | 97
KSN 33, 280х3600 (68) | KSN 33 | 68 | 280 | 194 | 3600 | 0 | 0 | 0 | 33-280-3600 | Конвектор «Kermi» с экраном теплового излучения, тип 33, схема подключения 68, высота 280, длина 3600, с крышкой | 0 | KNN330280360271K | ООО «АФГ РУС» тел.+7(495)646-27-19 | https://www.kermi.ru/sistemy-otoplenija/produkcija/otopitelnye-pribory/konvektory/ | 97
KSN 33, 280х3600 (86) | KSN 33 | 86 | 280 | 194 | 3600 | 0 | 0 | 0 | 33-280-3600 | Конвектор «Kermi» с экраном теплового излучения, тип 33, схема подключения 86, высота 280, длина 3600, с крышкой | 0 | KNN330280360281K | ООО «АФГ РУС» тел.+7(495)646-27-19 | https://www.kermi.ru/sistemy-otoplenija/produkcija/otopitelnye-pribory/konvektory/ | 97
KSN 33, 280х3800 (68) | KSN 33 | 68 | 280 | 194 | 3800 | 0 | 0 | 0 | 33-280-3800 | Конвектор «Kermi» с экраном теплового излучения, тип 33, схема подключения 68, высота 280, длина 3800, с крышкой | 0 | KNN330280380271K | ООО «АФГ РУС» тел.+7(495)646-27-19 | https://www.kermi.ru/sistemy-otoplenija/produkcija/otopitelnye-pribory/konvektory/ | 97
KSN 33, 280х3800 (86) | KSN 33 | 86 | 280 | 194 | 3800 | 0 | 0 | 0 | 33-280-3800 | Конвектор «Kermi» с экраном теплового излучения, тип 33, схема подключения 86, высота 280, длина 3800, с крышкой | 0 | KNN330280380281K | ООО «АФГ РУС» тел.+7(495)646-27-19 | https://www.kermi.ru/sistemy-otoplenija/produkcija/otopitelnye-pribory/konvektory/ | 97
KSN 33, 280х4000 (68) | KSN 33 | 68 | 280 | 194 | 4000 | 0 | 0 | 0 | 33-280-4000 | Конвектор «Kermi» с экраном теплового излучения, тип 33, схема подключения 68, высота 280, длина 4000, с крышкой | 0 | KNN330280400271K | ООО «АФГ РУС» тел.+7(495)646-27-19 | https://www.kermi.ru/sistemy-otoplenija/produkcija/otopitelnye-pribory/konvektory/ | 97
KSN 33, 280х4000 (86) | KSN 33 | 86 | 280 | 194 | 4000 | 0 | 0 | 0 | 33-280-4000 | Конвектор «Kermi» с экраном теплового излучения, тип 33, схема подключения 86, высота 280, длина 4000, с крышкой | 0 | KNN330280400281K | ООО «АФГ РУС» тел.+7(495)646-27-19 | https://www.kermi.ru/sistemy-otoplenija/produkcija/otopitelnye-pribory/konvektory/ | 97
KSN 33, 280х4200 (68) | KSN 33 | 68 | 280 | 194 | 4200 | 0 | 0 | 0 | 33-280-4200 | Конвектор «Kermi» с экраном теплового излучения, тип 33, схема подключения 68, высота 280, длина 4200, с крышкой | 0 | KNN330280420271K | ООО «АФГ РУС» тел.+7(495)646-27-19 | https://www.kermi.ru/sistemy-otoplenija/produkcija/otopitelnye-pribory/konvektory/ | 97
KSN 33, 280х4200 (86) | KSN 33 | 86 | 280 | 194 | 4200 | 0 | 0 | 0 | 33-280-4200 | Конвектор «Kermi» с экраном теплового излучения, тип 33, схема подключения 86, высота 280, длина 4200, с крышкой | 0 | KNN330280420281K | ООО «АФГ РУС» тел.+7(495)646-27-19 | https://www.kermi.ru/sistemy-otoplenija/produkcija/otopitelnye-pribory/konvektory/ | 97
KSN 33, 280х4400 (68) | KSN 33 | 68 | 280 | 194 | 4400 | 0 | 0 | 0 | 33-280-4400 | Конвектор «Kermi» с экраном теплового излучения, тип 33, схема подключения 68, высота 280, длина 4400, с крышкой | 0 | KNN330280440271K | ООО «АФГ РУС» тел.+7(495)646-27-19 | https://www.kermi.ru/sistemy-otoplenija/produkcija/otopitelnye-pribory/konvektory/ | 97
KSN 33, 280х4400 (86) | KSN 33 | 86 | 280 | 194 | 4400 | 0 | 0 | 0 | 33-280-4400 | Конвектор «Kermi» с экраном теплового излучения, тип 33, схема подключения 86, высота 280, длина 4400, с крышкой | 0 | KNN330280440281K | ООО «АФГ РУС» тел.+7(495)646-27-19 | https://www.kermi.ru/sistemy-otoplenija/produkcija/otopitelnye-pribory/konvektory/ | 97
KSN 33, 280х4600 (68) | KSN 33 | 68 | 280 | 194 | 4600 | 0 | 0 | 0 | 33-280-4600 | Конвектор «Kermi» с экраном теплового излучения, тип 33, схема подключения 68, высота 280, длина 4600, с крышкой | 0 | KNN330280460271K | ООО «АФГ РУС» тел.+7(495)646-27-19 | https://www.kermi.ru/sistemy-otoplenija/produkcija/otopitelnye-pribory/konvektory/ | 97
KSN 33, 280х4600 (86) | KSN 33 | 86 | 280 | 194 | 4600 | 0 | 0 | 0 | 33-280-4600 | Конвектор «Kermi» с экраном теплового излучения, тип 33, схема подключения 86, высота 280, длина 4600, с крышкой | 0 | KNN330280460281K | ООО «АФГ РУС» тел.+7(495)646-27-19 | https://www.kermi.ru/sistemy-otoplenija/produkcija/otopitelnye-pribory/konvektory/ | 97
KSN 33, 280х4800 (68) | KSN 33 | 68 | 280 | 194 | 4800 | 0 | 0 | 0 | 33-280-4800 | Конвектор «Kermi» с экраном теплового излучения, тип 33, схема подключения 68, высота 280, длина 4800, с крышкой | 0 | KNN330280480271K | ООО «АФГ РУС» тел.+7(495)646-27-19 | https://www.kermi.ru/sistemy-otoplenija/produkcija/otopitelnye-pribory/konvektory/ | 97
KSN 33, 280х4800 (86) | KSN 33 | 86 | 280 | 194 | 4800 | 0 | 0 | 0 | 33-280-4800 | Конвектор «Kermi» с экраном теплового излучения, тип 33, схема подключения 86, высота 280, длина 4800, с крышкой | 0 | KNN330280480281K | ООО «АФГ РУС» тел.+7(495)646-27-19 | https://www.kermi.ru/sistemy-otoplenija/produkcija/otopitelnye-pribory/konvektory/ | 97
KSN 33, 280х5000 (68) | KSN 33 | 68 | 280 | 194 | 5000 | 0 | 0 | 0 | 33-280-5000 | Конвектор «Kermi» с экраном теплового излучения, тип 33, схема подключения 68, высота 280, длина 5000, с крышкой | 0 | KNN330280500271K | ООО «АФГ РУС» тел.+7(495)646-27-19 | https://www.kermi.ru/sistemy-otoplenija/produkcija/otopitelnye-pribory/konvektory/ | 97
KSN 33, 280х5000 (86) | KSN 33 | 86 | 280 | 194 | 5000 | 0 | 0 | 0 | 33-280-5000 | Конвектор «Kermi» с экраном теплового излучения, тип 33, схема подключения 86, высота 280, длина 5000, с крышкой | 0 | KNN330280500281K | ООО «АФГ РУС» тел.+7(495)646-27-19 | https://www.kermi.ru/sistemy-otoplenija/produkcija/otopitelnye-pribory/konvektory/ | 97
KSN 33, 280х5200 (68) | KSN 33 | 68 | 280 | 194 | 5200 | 0 | 0 | 0 | 33-280-5200 | Конвектор «Kermi» с экраном теплового излучения, тип 33, схема подключения 68, высота 280, длина 5200, с крышкой | 0 | KNN330280520271K | ООО «АФГ РУС» тел.+7(495)646-27-19 | https://www.kermi.ru/sistemy-otoplenija/produkcija/otopitelnye-pribory/konvektory/ | 97
KSN 33, 280х5200 (86) | KSN 33 | 86 | 280 | 194 | 5200 | 0 | 0 | 0 | 33-280-5200 | Конвектор «Kermi» с экраном теплового излучения, тип 33, схема подключения 86, высота 280, длина 5200, с крышкой | 0 | KNN330280520281K | ООО «АФГ РУС» тел.+7(495)646-27-19 | https://www.kermi.ru/sistemy-otoplenija/produkcija/otopitelnye-pribory/konvektory/ | 97
KSN 33, 280х5400 (68) | KSN 33 | 68 | 280 | 194 | 5400 | 0 | 0 | 0 | 33-280-5400 | Конвектор «Kermi» с экраном теплового излучения, тип 33, схема подключения 68, высота 280, длина 5400, с крышкой | 0 | KNN330280540271K | ООО «АФГ РУС» тел.+7(495)646-27-19 | https://www.kermi.ru/sistemy-otoplenija/produkcija/otopitelnye-pribory/konvektory/ | 97
KSN 33, 280х5400 (86) | KSN 33 | 86 | 280 | 194 | 5400 | 0 | 0 | 0 | 33-280-5400 | Конвектор «Kermi» с экраном теплового излучения, тип 33, схема подключения 86, высота 280, длина 5400, с крышкой | 0 | KNN330280540281K | ООО «АФГ РУС» тел.+7(495)646-27-19 | https://www.kermi.ru/sistemy-otoplenija/produkcija/otopitelnye-pribory/konvektory/ | 97
KSN 44, 280х500 (68) | KSN 44 | 68 | 280 | 255 | 500 | 0 | 0 | 0 | 44-280-500 | Конвектор «Kermi» с экраном теплового излучения, тип 44, схема подключения 68, высота 280, длина 500, с крышкой | 0 | KNN440280050271K | ООО «АФГ РУС» тел.+7(495)646-27-19 | https://www.kermi.ru/sistemy-otoplenija/produkcija/otopitelnye-pribory/konvektory/ | 97
KSN 44, 280х500 (86) | KSN 44 | 86 | 280 | 255 | 500 | 0 | 0 | 0 | 44-280-500 | Конвектор «Kermi» с экраном теплового излучения, тип 44, схема подключения 86, высота 280, длина 500, с крышкой | 0 | KNN440280050281K | ООО «АФГ РУС» тел.+7(495)646-27-19 | https://www.kermi.ru/sistemy-otoplenija/produkcija/otopitelnye-pribory/konvektory/ | 97
KSN 44, 280х600 (68) | KSN 44 | 68 | 280 | 255 | 600 | 0 | 0 | 0 | 44-280-600 | Конвектор «Kermi» с экраном теплового излучения, тип 44, схема подключения 68, высота 280, длина 600, с крышкой | 0 | KNN440280060271K | ООО «АФГ РУС» тел.+7(495)646-27-19 | https://www.kermi.ru/sistemy-otoplenija/produkcija/otopitelnye-pribory/konvektory/ | 97
KSN 44, 280х600 (86) | KSN 44 | 86 | 280 | 255 | 600 | 0 | 0 | 0 | 44-280-600 | Конвектор «Kermi» с экраном теплового излучения, тип 44, схема подключения 86, высота 280, длина 600, с крышкой | 0 | KNN440280060281K | ООО «АФГ РУС» тел.+7(495)646-27-19 | https://www.kermi.ru/sistemy-otoplenija/produkcija/otopitelnye-pribory/konvektory/ | 97
KSN 44, 280х700 (68) | KSN 44 | 68 | 280 | 255 | 700 | 0 | 0 | 0 | 44-280-700 | Конвектор «Kermi» с экраном теплового излучения, тип 44, схема подключения 68, высота 280, длина 700, с крышкой | 0 | KNN440280070271K | ООО «АФГ РУС» тел.+7(495)646-27-19 | https://www.kermi.ru/sistemy-otoplenija/produkcija/otopitelnye-pribory/konvektory/ | 97
KSN 44, 280х700 (86) | KSN 44 | 86 | 280 | 255 | 700 | 0 | 0 | 0 | 44-280-700 | Конвектор «Kermi» с экраном теплового излучения, тип 44, схема подключения 86, высота 280, длина 700, с крышкой | 0 | KNN440280070281K | ООО «АФГ РУС» тел.+7(495)646-27-19 | https://www.kermi.ru/sistemy-otoplenija/produkcija/otopitelnye-pribory/konvektory/ | 97
KSN 44, 280х800 (68) | KSN 44 | 68 | 280 | 255 | 800 | 0 | 0 | 0 | 44-280-800 | Конвектор «Kermi» с экраном теплового излучения, тип 44, схема подключения 68, высота 280, длина 800, с крышкой | 0 | KNN440280080271K | ООО «АФГ РУС» тел.+7(495)646-27-19 | https://www.kermi.ru/sistemy-otoplenija/produkcija/otopitelnye-pribory/konvektory/ | 97
KSN 44, 280х800 (86) | KSN 44 | 86 | 280 | 255 | 800 | 0 | 0 | 0 | 44-280-800 | Конвектор «Kermi» с экраном теплового излучения, тип 44, схема подключения 86, высота 280, длина 800, с крышкой | 0 | KNN440280080281K | ООО «АФГ РУС» тел.+7(495)646-27-19 | https://www.kermi.ru/sistemy-otoplenija/produkcija/otopitelnye-pribory/konvektory/ | 97
KSN 44, 280х900 (68) | KSN 44 | 68 | 280 | 255 | 900 | 0 | 0 | 0 | 44-280-900 | Конвектор «Kermi» с экраном теплового излучения, тип 44, схема подключения 68, высота 280, длина 900, с крышкой | 0 | KNN440280090271K | ООО «АФГ РУС» тел.+7(495)646-27-19 | https://www.kermi.ru/sistemy-otoplenija/produkcija/otopitelnye-pribory/konvektory/ | 97
KSN 44, 280х900 (86) | KSN 44 | 86 | 280 | 255 | 900 | 0 | 0 | 0 | 44-280-900 | Конвектор «Kermi» с экраном теплового излучения, тип 44, схема подключения 86, высота 280, длина 900, с крышкой | 0 | KNN440280090281K | ООО «АФГ РУС» тел.+7(495)646-27-19 | https://www.kermi.ru/sistemy-otoplenija/produkcija/otopitelnye-pribory/konvektory/ | 97
KSN 44, 280х1000 (68) | KSN 44 | 68 | 280 | 255 | 1000 | 0 | 0 | 0 | 44-280-1000 | Конвектор «Kermi» с экраном теплового излучения, тип 44, схема подключения 68, высота 280, длина 1000, с крышкой | 0 | KNN440280100271K | ООО «АФГ РУС» тел.+7(495)646-27-19 | https://www.kermi.ru/sistemy-otoplenija/produkcija/otopitelnye-pribory/konvektory/ | 97
KSN 44, 280х1000 (86) | KSN 44 | 86 | 280 | 255 | 1000 | 0 | 0 | 0 | 44-280-1000 | Конвектор «Kermi» с экраном теплового излучения, тип 44, схема подключения 86, высота 280, длина 1000, с крышкой | 0 | KNN440280100281K | ООО «АФГ РУС» тел.+7(495)646-27-19 | https://www.kermi.ru/sistemy-otoplenija/produkcija/otopitelnye-pribory/konvektory/ | 97
KSN 44, 280х1100 (68) | KSN 44 | 68 | 280 | 255 | 1100 | 0 | 0 | 0 | 44-280-1100 | Конвектор «Kermi» с экраном теплового излучения, тип 44, схема подключения 68, высота 280, длина 1100, с крышкой | 0 | KNN440280110271K | ООО «АФГ РУС» тел.+7(495)646-27-19 | https://www.kermi.ru/sistemy-otoplenija/produkcija/otopitelnye-pribory/konvektory/ | 97
KSN 44, 280х1100 (86) | KSN 44 | 86 | 280 | 255 | 1100 | 0 | 0 | 0 | 44-280-1100 | Конвектор «Kermi» с экраном теплового излучения, тип 44, схема подключения 86, высота 280, длина 1100, с крышкой | 0 | KNN440280110281K | ООО «АФГ РУС» тел.+7(495)646-27-19 | https://www.kermi.ru/sistemy-otoplenija/produkcija/otopitelnye-pribory/konvektory/ | 97
KSN 44, 280х1200 (68) | KSN 44 | 68 | 280 | 255 | 1200 | 0 | 0 | 0 | 44-280-1200 | Конвектор «Kermi» с экраном теплового излучения, тип 44, схема подключения 68, высота 280, длина 1200, с крышкой | 0 | KNN440280120271K | ООО «АФГ РУС» тел.+7(495)646-27-19 | https://www.kermi.ru/sistemy-otoplenija/produkcija/otopitelnye-pribory/konvektory/ | 97
KSN 44, 280х1200 (86) | KSN 44 | 86 | 280 | 255 | 1200 | 0 | 0 | 0 | 44-280-1200 | Конвектор «Kermi» с экраном теплового излучения, тип 44, схема подключения 86, высота 280, длина 1200, с крышкой | 0 | KNN440280120281K | ООО «АФГ РУС» тел.+7(495)646-27-19 | https://www.kermi.ru/sistemy-otoplenija/produkcija/otopitelnye-pribory/konvektory/ | 97
KSN 44, 280х1300 (68) | KSN 44 | 68 | 280 | 255 | 1300 | 0 | 0 | 0 | 44-280-1300 | Конвектор «Kermi» с экраном теплового излучения, тип 44, схема подключения 68, высота 280, длина 1300, с крышкой | 0 | KNN440280130271K | ООО «АФГ РУС» тел.+7(495)646-27-19 | https://www.kermi.ru/sistemy-otoplenija/produkcija/otopitelnye-pribory/konvektory/ | 97
KSN 44, 280х1300 (86) | KSN 44 | 86 | 280 | 255 | 1300 | 0 | 0 | 0 | 44-280-1300 | Конвектор «Kermi» с экраном теплового излучения, тип 44, схема подключения 86, высота 280, длина 1300, с крышкой | 0 | KNN440280130281K | ООО «АФГ РУС» тел.+7(495)646-27-19 | https://www.kermi.ru/sistemy-otoplenija/produkcija/otopitelnye-pribory/konvektory/ | 97
KSN 44, 280х1400 (68) | KSN 44 | 68 | 280 | 255 | 1400 | 0 | 0 | 0 | 44-280-1400 | Конвектор «Kermi» с экраном теплового излучения, тип 44, схема подключения 68, высота 280, длина 1400, с крышкой | 0 | KNN440280140271K | ООО «АФГ РУС» тел.+7(495)646-27-19 | https://www.kermi.ru/sistemy-otoplenija/produkcija/otopitelnye-pribory/konvektory/ | 97
KSN 44, 280х1400 (86) | KSN 44 | 86 | 280 | 255 | 1400 | 0 | 0 | 0 | 44-280-1400 | Конвектор «Kermi» с экраном теплового излучения, тип 44, схема подключения 86, высота 280, длина 1400, с крышкой | 0 | KNN440280140281K | ООО «АФГ РУС» тел.+7(495)646-27-19 | https://www.kermi.ru/sistemy-otoplenija/produkcija/otopitelnye-pribory/konvektory/ | 97
KSN 44, 280х1500 (68) | KSN 44 | 68 | 280 | 255 | 1500 | 0 | 0 | 0 | 44-280-1500 | Конвектор «Kermi» с экраном теплового излучения, тип 44, схема подключения 68, высота 280, длина 1500, с крышкой | 0 | KNN440280150271K | ООО «АФГ РУС» тел.+7(495)646-27-19 | https://www.kermi.ru/sistemy-otoplenija/produkcija/otopitelnye-pribory/konvektory/ | 97
KSN 44, 280х1500 (86) | KSN 44 | 86 | 280 | 255 | 1500 | 0 | 0 | 0 | 44-280-1500 | Конвектор «Kermi» с экраном теплового излучения, тип 44, схема подключения 86, высота 280, длина 1500, с крышкой | 0 | KNN440280150281K | ООО «АФГ РУС» тел.+7(495)646-27-19 | https://www.kermi.ru/sistemy-otoplenija/produkcija/otopitelnye-pribory/konvektory/ | 97
KSN 44, 280х1600 (68) | KSN 44 | 68 | 280 | 255 | 1600 | 0 | 0 | 0 | 44-280-1600 | Конвектор «Kermi» с экраном теплового излучения, тип 44, схема подключения 68, высота 280, длина 1600, с крышкой | 0 | KNN440280160271K | ООО «АФГ РУС» тел.+7(495)646-27-19 | https://www.kermi.ru/sistemy-otoplenija/produkcija/otopitelnye-pribory/konvektory/ | 97
KSN 44, 280х1600 (86) | KSN 44 | 86 | 280 | 255 | 1600 | 0 | 0 | 0 | 44-280-1600 | Конвектор «Kermi» с экраном теплового излучения, тип 44, схема подключения 86, высота 280, длина 1600, с крышкой | 0 | KNN440280160281K | ООО «АФГ РУС» тел.+7(495)646-27-19 | https://www.kermi.ru/sistemy-otoplenija/produkcija/otopitelnye-pribory/konvektory/ | 97
KSN 44, 280х1700 (68) | KSN 44 | 68 | 280 | 255 | 1700 | 0 | 0 | 0 | 44-280-1700 | Конвектор «Kermi» с экраном теплового излучения, тип 44, схема подключения 68, высота 280, длина 1700, с крышкой | 0 | KNN440280170271K | ООО «АФГ РУС» тел.+7(495)646-27-19 | https://www.kermi.ru/sistemy-otoplenija/produkcija/otopitelnye-pribory/konvektory/ | 97
KSN 44, 280х1700 (86) | KSN 44 | 86 | 280 | 255 | 1700 | 0 | 0 | 0 | 44-280-1700 | Конвектор «Kermi» с экраном теплового излучения, тип 44, схема подключения 86, высота 280, длина 1700, с крышкой | 0 | KNN440280170281K | ООО «АФГ РУС» тел.+7(495)646-27-19 | https://www.kermi.ru/sistemy-otoplenija/produkcija/otopitelnye-pribory/konvektory/ | 97
KSN 44, 280х1800 (68) | KSN 44 | 68 | 280 | 255 | 1800 | 0 | 0 | 0 | 44-280-1800 | Конвектор «Kermi» с экраном теплового излучения, тип 44, схема подключения 68, высота 280, длина 1800, с крышкой | 0 | KNN440280180271K | ООО «АФГ РУС» тел.+7(495)646-27-19 | https://www.kermi.ru/sistemy-otoplenija/produkcija/otopitelnye-pribory/konvektory/ | 97
KSN 44, 280х1800 (86) | KSN 44 | 86 | 280 | 255 | 1800 | 0 | 0 | 0 | 44-280-1800 | Конвектор «Kermi» с экраном теплового излучения, тип 44, схема подключения 86, высота 280, длина 1800, с крышкой | 0 | KNN440280180281K | ООО «АФГ РУС» тел.+7(495)646-27-19 | https://www.kermi.ru/sistemy-otoplenija/produkcija/otopitelnye-pribory/konvektory/ | 97
KSN 44, 280х1900 (68) | KSN 44 | 68 | 280 | 255 | 1900 | 0 | 0 | 0 | 44-280-1900 | Конвектор «Kermi» с экраном теплового излучения, тип 44, схема подключения 68, высота 280, длина 1900, с крышкой | 0 | KNN440280190271K | ООО «АФГ РУС» тел.+7(495)646-27-19 | https://www.kermi.ru/sistemy-otoplenija/produkcija/otopitelnye-pribory/konvektory/ | 97
KSN 44, 280х1900 (86) | KSN 44 | 86 | 280 | 255 | 1900 | 0 | 0 | 0 | 44-280-1900 | Конвектор «Kermi» с экраном теплового излучения, тип 44, схема подключения 86, высота 280, длина 1900, с крышкой | 0 | KNN440280190281K | ООО «АФГ РУС» тел.+7(495)646-27-19 | https://www.kermi.ru/sistemy-otoplenija/produkcija/otopitelnye-pribory/konvektory/ | 97
KSN 44, 280х2000 (68) | KSN 44 | 68 | 280 | 255 | 2000 | 0 | 0 | 0 | 44-280-2000 | Конвектор «Kermi» с экраном теплового излучения, тип 44, схема подключения 68, высота 280, длина 2000, с крышкой | 0 | KNN440280200271K | ООО «АФГ РУС» тел.+7(495)646-27-19 | https://www.kermi.ru/sistemy-otoplenija/produkcija/otopitelnye-pribory/konvektory/ | 97
KSN 44, 280х2000 (86) | KSN 44 | 86 | 280 | 255 | 2000 | 0 | 0 | 0 | 44-280-2000 | Конвектор «Kermi» с экраном теплового излучения, тип 44, схема подключения 86, высота 280, длина 2000, с крышкой | 0 | KNN440280200281K | ООО «АФГ РУС» тел.+7(495)646-27-19 | https://www.kermi.ru/sistemy-otoplenija/produkcija/otopitelnye-pribory/konvektory/ | 97
KSN 44, 280х2200 (68) | KSN 44 | 68 | 280 | 255 | 2200 | 0 | 0 | 0 | 44-280-2200 | Конвектор «Kermi» с экраном теплового излучения, тип 44, схема подключения 68, высота 280, длина 2200, с крышкой | 0 | KNN440280220271K | ООО «АФГ РУС» тел.+7(495)646-27-19 | https://www.kermi.ru/sistemy-otoplenija/produkcija/otopitelnye-pribory/konvektory/ | 97
KSN 44, 280х2200 (86) | KSN 44 | 86 | 280 | 255 | 2200 | 0 | 0 | 0 | 44-280-2200 | Конвектор «Kermi» с экраном теплового излучения, тип 44, схема подключения 86, высота 280, длина 2200, с крышкой | 0 | KNN440280220281K | ООО «АФГ РУС» тел.+7(495)646-27-19 | https://www.kermi.ru/sistemy-otoplenija/produkcija/otopitelnye-pribory/konvektory/ | 97
KSN 44, 280х2400 (68) | KSN 44 | 68 | 280 | 255 | 2400 | 0 | 0 | 0 | 44-280-2400 | Конвектор «Kermi» с экраном теплового излучения, тип 44, схема подключения 68, высота 280, длина 2400, с крышкой | 0 | KNN440280240271K | ООО «АФГ РУС» тел.+7(495)646-27-19 | https://www.kermi.ru/sistemy-otoplenija/produkcija/otopitelnye-pribory/konvektory/ | 97
KSN 44, 280х2400 (86) | KSN 44 | 86 | 280 | 255 | 2400 | 0 | 0 | 0 | 44-280-2400 | Конвектор «Kermi» с экраном теплового излучения, тип 44, схема подключения 86, высота 280, длина 2400, с крышкой | 0 | KNN440280240281K | ООО «АФГ РУС» тел.+7(495)646-27-19 | https://www.kermi.ru/sistemy-otoplenija/produkcija/otopitelnye-pribory/konvektory/ | 97
KSN 44, 280х2600 (68) | KSN 44 | 68 | 280 | 255 | 2600 | 0 | 0 | 0 | 44-280-2600 | Конвектор «Kermi» с экраном теплового излучения, тип 44, схема подключения 68, высота 280, длина 2600, с крышкой | 0 | KNN440280260271K | ООО «АФГ РУС» тел.+7(495)646-27-19 | https://www.kermi.ru/sistemy-otoplenija/produkcija/otopitelnye-pribory/konvektory/ | 97
KSN 44, 280х2600 (86) | KSN 44 | 86 | 280 | 255 | 2600 | 0 | 0 | 0 | 44-280-2600 | Конвектор «Kermi» с экраном теплового излучения, тип 44, схема подключения 86, высота 280, длина 2600, с крышкой | 0 | KNN440280260281K | ООО «АФГ РУС» тел.+7(495)646-27-19 | https://www.kermi.ru/sistemy-otoplenija/produkcija/otopitelnye-pribory/konvektory/ | 97
KSN 44, 280х2800 (68) | KSN 44 | 68 | 280 | 255 | 2800 | 0 | 0 | 0 | 44-280-2800 | Конвектор «Kermi» с экраном теплового излучения, тип 44, схема подключения 68, высота 280, длина 2800, с крышкой | 0 | KNN440280280271K | ООО «АФГ РУС» тел.+7(495)646-27-19 | https://www.kermi.ru/sistemy-otoplenija/produkcija/otopitelnye-pribory/konvektory/ | 97
KSN 44, 280х2800 (86) | KSN 44 | 86 | 280 | 255 | 2800 | 0 | 0 | 0 | 44-280-2800 | Конвектор «Kermi» с экраном теплового излучения, тип 44, схема подключения 86, высота 280, длина 2800, с крышкой | 0 | KNN440280280281K | ООО «АФГ РУС» тел.+7(495)646-27-19 | https://www.kermi.ru/sistemy-otoplenija/produkcija/otopitelnye-pribory/konvektory/ | 97
KSN 44, 280х3000 (68) | KSN 44 | 68 | 280 | 255 | 3000 | 0 | 0 | 0 | 44-280-3000 | Конвектор «Kermi» с экраном теплового излучения, тип 44, схема подключения 68, высота 280, длина 3000, с крышкой | 0 | KNN440280300271K | ООО «АФГ РУС» тел.+7(495)646-27-19 | https://www.kermi.ru/sistemy-otoplenija/produkcija/otopitelnye-pribory/konvektory/ | 97
KSN 44, 280х3000 (86) | KSN 44 | 86 | 280 | 255 | 3000 | 0 | 0 | 0 | 44-280-3000 | Конвектор «Kermi» с экраном теплового излучения, тип 44, схема подключения 86, высота 280, длина 3000, с крышкой | 0 | KNN440280300281K | ООО «АФГ РУС» тел.+7(495)646-27-19 | https://www.kermi.ru/sistemy-otoplenija/produkcija/otopitelnye-pribory/konvektory/ | 97
KSN 44, 280х3200 (68) | KSN 44 | 68 | 280 | 255 | 3200 | 0 | 0 | 0 | 44-280-3200 | Конвектор «Kermi» с экраном теплового излучения, тип 44, схема подключения 68, высота 280, длина 3200, с крышкой | 0 | KNN440280320271K | ООО «АФГ РУС» тел.+7(495)646-27-19 | https://www.kermi.ru/sistemy-otoplenija/produkcija/otopitelnye-pribory/konvektory/ | 97
KSN 44, 280х3200 (86) | KSN 44 | 86 | 280 | 255 | 3200 | 0 | 0 | 0 | 44-280-3200 | Конвектор «Kermi» с экраном теплового излучения, тип 44, схема подключения 86, высота 280, длина 3200, с крышкой | 0 | KNN440280320281K | ООО «АФГ РУС» тел.+7(495)646-27-19 | https://www.kermi.ru/sistemy-otoplenija/produkcija/otopitelnye-pribory/konvektory/ | 97
KSN 44, 280х3400 (68) | KSN 44 | 68 | 280 | 255 | 3400 | 0 | 0 | 0 | 44-280-3400 | Конвектор «Kermi» с экраном теплового излучения, тип 44, схема подключения 68, высота 280, длина 3400, с крышкой | 0 | KNN440280340271K | ООО «АФГ РУС» тел.+7(495)646-27-19 | https://www.kermi.ru/sistemy-otoplenija/produkcija/otopitelnye-pribory/konvektory/ | 97
KSN 44, 280х3400 (86) | KSN 44 | 86 | 280 | 255 | 3400 | 0 | 0 | 0 | 44-280-3400 | Конвектор «Kermi» с экраном теплового излучения, тип 44, схема подключения 86, высота 280, длина 3400, с крышкой | 0 | KNN440280340281K | ООО «АФГ РУС» тел.+7(495)646-27-19 | https://www.kermi.ru/sistemy-otoplenija/produkcija/otopitelnye-pribory/konvektory/ | 97
KSN 44, 280х3600 (68) | KSN 44 | 68 | 280 | 255 | 3600 | 0 | 0 | 0 | 44-280-3600 | Конвектор «Kermi» с экраном теплового излучения, тип 44, схема подключения 68, высота 280, длина 3600, с крышкой | 0 | KNN440280360271K | ООО «АФГ РУС» тел.+7(495)646-27-19 | https://www.kermi.ru/sistemy-otoplenija/produkcija/otopitelnye-pribory/konvektory/ | 97
KSN 44, 280х3600 (86) | KSN 44 | 86 | 280 | 255 | 3600 | 0 | 0 | 0 | 44-280-3600 | Конвектор «Kermi» с экраном теплового излучения, тип 44, схема подключения 86, высота 280, длина 3600, с крышкой | 0 | KNN440280360281K | ООО «АФГ РУС» тел.+7(495)646-27-19 | https://www.kermi.ru/sistemy-otoplenija/produkcija/otopitelnye-pribory/konvektory/ | 97
KSN 44, 280х3800 (68) | KSN 44 | 68 | 280 | 255 | 3800 | 0 | 0 | 0 | 44-280-3800 | Конвектор «Kermi» с экраном теплового излучения, тип 44, схема подключения 68, высота 280, длина 3800, с крышкой | 0 | KNN440280380271K | ООО «АФГ РУС» тел.+7(495)646-27-19 | https://www.kermi.ru/sistemy-otoplenija/produkcija/otopitelnye-pribory/konvektory/ | 97
KSN 44, 280х3800 (86) | KSN 44 | 86 | 280 | 255 | 3800 | 0 | 0 | 0 | 44-280-3800 | Конвектор «Kermi» с экраном теплового излучения, тип 44, схема подключения 86, высота 280, длина 3800, с крышкой | 0 | KNN440280380281K | ООО «АФГ РУС» тел.+7(495)646-27-19 | https://www.kermi.ru/sistemy-otoplenija/produkcija/otopitelnye-pribory/konvektory/ | 97
KSN 44, 280х4000 (68) | KSN 44 | 68 | 280 | 255 | 4000 | 0 | 0 | 0 | 44-280-4000 | Конвектор «Kermi» с экраном теплового излучения, тип 44, схема подключения 68, высота 280, длина 4000, с крышкой | 0 | KNN440280400271K | ООО «АФГ РУС» тел.+7(495)646-27-19 | https://www.kermi.ru/sistemy-otoplenija/produkcija/otopitelnye-pribory/konvektory/ | 97
KSN 44, 280х4000 (86) | KSN 44 | 86 | 280 | 255 | 4000 | 0 | 0 | 0 | 44-280-4000 | Конвектор «Kermi» с экраном теплового излучения, тип 44, схема подключения 86, высота 280, длина 4000, с крышкой | 0 | KNN440280400281K | ООО «АФГ РУС» тел.+7(495)646-27-19 | https://www.kermi.ru/sistemy-otoplenija/produkcija/otopitelnye-pribory/konvektory/ | 97
KSN 55, 280х500 (68) | KSN 55 | 68 | 280 | 316 | 500 | 0 | 0 | 0 | 55-280-500 | Конвектор «Kermi» с экраном теплового излучения, тип 55, схема подключения 68, высота 280, длина 500, с крышкой | 0 | KNN550280050271K | ООО «АФГ РУС» тел.+7(495)646-27-19 | https://www.kermi.ru/sistemy-otoplenija/produkcija/otopitelnye-pribory/konvektory/ | 97
KSN 55, 280х500 (86) | KSN 55 | 86 | 280 | 316 | 500 | 0 | 0 | 0 | 55-280-500 | Конвектор «Kermi» с экраном теплового излучения, тип 55, схема подключения 86, высота 280, длина 500, с крышкой | 0 | KNN550280050281K | ООО «АФГ РУС» тел.+7(495)646-27-19 | https://www.kermi.ru/sistemy-otoplenija/produkcija/otopitelnye-pribory/konvektory/ | 97
KSN 55, 280х600 (68) | KSN 55 | 68 | 280 | 316 | 600 | 0 | 0 | 0 | 55-280-600 | Конвектор «Kermi» с экраном теплового излучения, тип 55, схема подключения 68, высота 280, длина 600, с крышкой | 0 | KNN550280060271K | ООО «АФГ РУС» тел.+7(495)646-27-19 | https://www.kermi.ru/sistemy-otoplenija/produkcija/otopitelnye-pribory/konvektory/ | 97
KSN 55, 280х600 (86) | KSN 55 | 86 | 280 | 316 | 600 | 0 | 0 | 0 | 55-280-600 | Конвектор «Kermi» с экраном теплового излучения, тип 55, схема подключения 86, высота 280, длина 600, с крышкой | 0 | KNN550280060281K | ООО «АФГ РУС» тел.+7(495)646-27-19 | https://www.kermi.ru/sistemy-otoplenija/produkcija/otopitelnye-pribory/konvektory/ | 97
KSN 55, 280х700 (68) | KSN 55 | 68 | 280 | 316 | 700 | 0 | 0 | 0 | 55-280-700 | Конвектор «Kermi» с экраном теплового излучения, тип 55, схема подключения 68, высота 280, длина 700, с крышкой | 0 | KNN550280070271K | ООО «АФГ РУС» тел.+7(495)646-27-19 | https://www.kermi.ru/sistemy-otoplenija/produkcija/otopitelnye-pribory/konvektory/ | 97
KSN 55, 280х700 (86) | KSN 55 | 86 | 280 | 316 | 700 | 0 | 0 | 0 | 55-280-700 | Конвектор «Kermi» с экраном теплового излучения, тип 55, схема подключения 86, высота 280, длина 700, с крышкой | 0 | KNN550280070281K | ООО «АФГ РУС» тел.+7(495)646-27-19 | https://www.kermi.ru/sistemy-otoplenija/produkcija/otopitelnye-pribory/konvektory/ | 97
KSN 55, 280х800 (68) | KSN 55 | 68 | 280 | 316 | 800 | 0 | 0 | 0 | 55-280-800 | Конвектор «Kermi» с экраном теплового излучения, тип 55, схема подключения 68, высота 280, длина 800, с крышкой | 0 | KNN550280080271K | ООО «АФГ РУС» тел.+7(495)646-27-19 | https://www.kermi.ru/sistemy-otoplenija/produkcija/otopitelnye-pribory/konvektory/ | 97
KSN 55, 280х800 (86) | KSN 55 | 86 | 280 | 316 | 800 | 0 | 0 | 0 | 55-280-800 | Конвектор «Kermi» с экраном теплового излучения, тип 55, схема подключения 86, высота 280, длина 800, с крышкой | 0 | KNN550280080281K | ООО «АФГ РУС» тел.+7(495)646-27-19 | https://www.kermi.ru/sistemy-otoplenija/produkcija/otopitelnye-pribory/konvektory/ | 97
KSN 55, 280х900 (68) | KSN 55 | 68 | 280 | 316 | 900 | 0 | 0 | 0 | 55-280-900 | Конвектор «Kermi» с экраном теплового излучения, тип 55, схема подключения 68, высота 280, длина 900, с крышкой | 0 | KNN550280090271K | ООО «АФГ РУС» тел.+7(495)646-27-19 | https://www.kermi.ru/sistemy-otoplenija/produkcija/otopitelnye-pribory/konvektory/ | 97
KSN 55, 280х900 (86) | KSN 55 | 86 | 280 | 316 | 900 | 0 | 0 | 0 | 55-280-900 | Конвектор «Kermi» с экраном теплового излучения, тип 55, схема подключения 86, высота 280, длина 900, с крышкой | 0 | KNN550280090281K | ООО «АФГ РУС» тел.+7(495)646-27-19 | https://www.kermi.ru/sistemy-otoplenija/produkcija/otopitelnye-pribory/konvektory/ | 97
KSN 55, 280х1000 (68) | KSN 55 | 68 | 280 | 316 | 1000 | 0 | 0 | 0 | 55-280-1000 | Конвектор «Kermi» с экраном теплового излучения, тип 55, схема подключения 68, высота 280, длина 1000, с крышкой | 0 | KNN550280100271K | ООО «АФГ РУС» тел.+7(495)646-27-19 | https://www.kermi.ru/sistemy-otoplenija/produkcija/otopitelnye-pribory/konvektory/ | 97
KSN 55, 280х1000 (86) | KSN 55 | 86 | 280 | 316 | 1000 | 0 | 0 | 0 | 55-280-1000 | Конвектор «Kermi» с экраном теплового излучения, тип 55, схема подключения 86, высота 280, длина 1000, с крышкой | 0 | KNN550280100281K | ООО «АФГ РУС» тел.+7(495)646-27-19 | https://www.kermi.ru/sistemy-otoplenija/produkcija/otopitelnye-pribory/konvektory/ | 97
KSN 55, 280х1100 (68) | KSN 55 | 68 | 280 | 316 | 1100 | 0 | 0 | 0 | 55-280-1100 | Конвектор «Kermi» с экраном теплового излучения, тип 55, схема подключения 68, высота 280, длина 1100, с крышкой | 0 | KNN550280110271K | ООО «АФГ РУС» тел.+7(495)646-27-19 | https://www.kermi.ru/sistemy-otoplenija/produkcija/otopitelnye-pribory/konvektory/ | 97
KSN 55, 280х1100 (86) | KSN 55 | 86 | 280 | 316 | 1100 | 0 | 0 | 0 | 55-280-1100 | Конвектор «Kermi» с экраном теплового излучения, тип 55, схема подключения 86, высота 280, длина 1100, с крышкой | 0 | KNN550280110281K | ООО «АФГ РУС» тел.+7(495)646-27-19 | https://www.kermi.ru/sistemy-otoplenija/produkcija/otopitelnye-pribory/konvektory/ | 97
KSN 55, 280х1200 (68) | KSN 55 | 68 | 280 | 316 | 1200 | 0 | 0 | 0 | 55-280-1200 | Конвектор «Kermi» с экраном теплового излучения, тип 55, схема подключения 68, высота 280, длина 1200, с крышкой | 0 | KNN550280120271K | ООО «АФГ РУС» тел.+7(495)646-27-19 | https://www.kermi.ru/sistemy-otoplenija/produkcija/otopitelnye-pribory/konvektory/ | 97
KSN 55, 280х1200 (86) | KSN 55 | 86 | 280 | 316 | 1200 | 0 | 0 | 0 | 55-280-1200 | Конвектор «Kermi» с экраном теплового излучения, тип 55, схема подключения 86, высота 280, длина 1200, с крышкой | 0 | KNN550280120281K | ООО «АФГ РУС» тел.+7(495)646-27-19 | https://www.kermi.ru/sistemy-otoplenija/produkcija/otopitelnye-pribory/konvektory/ | 97
KSN 55, 280х1300 (68) | KSN 55 | 68 | 280 | 316 | 1300 | 0 | 0 | 0 | 55-280-1300 | Конвектор «Kermi» с экраном теплового излучения, тип 55, схема подключения 68, высота 280, длина 1300, с крышкой | 0 | KNN550280130271K | ООО «АФГ РУС» тел.+7(495)646-27-19 | https://www.kermi.ru/sistemy-otoplenija/produkcija/otopitelnye-pribory/konvektory/ | 97
KSN 55, 280х1300 (86) | KSN 55 | 86 | 280 | 316 | 1300 | 0 | 0 | 0 | 55-280-1300 | Конвектор «Kermi» с экраном теплового излучения, тип 55, схема подключения 86, высота 280, длина 1300, с крышкой | 0 | KNN550280130281K | ООО «АФГ РУС» тел.+7(495)646-27-19 | https://www.kermi.ru/sistemy-otoplenija/produkcija/otopitelnye-pribory/konvektory/ | 97
KSN 55, 280х1400 (68) | KSN 55 | 68 | 280 | 316 | 1400 | 0 | 0 | 0 | 55-280-1400 | Конвектор «Kermi» с экраном теплового излучения, тип 55, схема подключения 68, высота 280, длина 1400, с крышкой | 0 | KNN550280140271K | ООО «АФГ РУС» тел.+7(495)646-27-19 | https://www.kermi.ru/sistemy-otoplenija/produkcija/otopitelnye-pribory/konvektory/ | 97
KSN 55, 280х1400 (86) | KSN 55 | 86 | 280 | 316 | 1400 | 0 | 0 | 0 | 55-280-1400 | Конвектор «Kermi» с экраном теплового излучения, тип 55, схема подключения 86, высота 280, длина 1400, с крышкой | 0 | KNN550280140281K | ООО «АФГ РУС» тел.+7(495)646-27-19 | https://www.kermi.ru/sistemy-otoplenija/produkcija/otopitelnye-pribory/konvektory/ | 97
KSN 55, 280х1500 (68) | KSN 55 | 68 | 280 | 316 | 1500 | 0 | 0 | 0 | 55-280-1500 | Конвектор «Kermi» с экраном теплового излучения, тип 55, схема подключения 68, высота 280, длина 1500, с крышкой | 0 | KNN550280150271K | ООО «АФГ РУС» тел.+7(495)646-27-19 | https://www.kermi.ru/sistemy-otoplenija/produkcija/otopitelnye-pribory/konvektory/ | 97
KSN 55, 280х1500 (86) | KSN 55 | 86 | 280 | 316 | 1500 | 0 | 0 | 0 | 55-280-1500 | Конвектор «Kermi» с экраном теплового излучения, тип 55, схема подключения 86, высота 280, длина 1500, с крышкой | 0 | KNN550280150281K | ООО «АФГ РУС» тел.+7(495)646-27-19 | https://www.kermi.ru/sistemy-otoplenija/produkcija/otopitelnye-pribory/konvektory/ | 97
KSN 55, 280х1600 (68) | KSN 55 | 68 | 280 | 316 | 1600 | 0 | 0 | 0 | 55-280-1600 | Конвектор «Kermi» с экраном теплового излучения, тип 55, схема подключения 68, высота 280, длина 1600, с крышкой | 0 | KNN550280160271K | ООО «АФГ РУС» тел.+7(495)646-27-19 | https://www.kermi.ru/sistemy-otoplenija/produkcija/otopitelnye-pribory/konvektory/ | 97
KSN 55, 280х1600 (86) | KSN 55 | 86 | 280 | 316 | 1600 | 0 | 0 | 0 | 55-280-1600 | Конвектор «Kermi» с экраном теплового излучения, тип 55, схема подключения 86, высота 280, длина 1600, с крышкой | 0 | KNN550280160281K | ООО «АФГ РУС» тел.+7(495)646-27-19 | https://www.kermi.ru/sistemy-otoplenija/produkcija/otopitelnye-pribory/konvektory/ | 97
KSN 55, 280х1700 (68) | KSN 55 | 68 | 280 | 316 | 1700 | 0 | 0 | 0 | 55-280-1700 | Конвектор «Kermi» с экраном теплового излучения, тип 55, схема подключения 68, высота 280, длина 1700, с крышкой | 0 | KNN550280170271K | ООО «АФГ РУС» тел.+7(495)646-27-19 | https://www.kermi.ru/sistemy-otoplenija/produkcija/otopitelnye-pribory/konvektory/ | 97
KSN 55, 280х1700 (86) | KSN 55 | 86 | 280 | 316 | 1700 | 0 | 0 | 0 | 55-280-1700 | Конвектор «Kermi» с экраном теплового излучения, тип 55, схема подключения 86, высота 280, длина 1700, с крышкой | 0 | KNN550280170281K | ООО «АФГ РУС» тел.+7(495)646-27-19 | https://www.kermi.ru/sistemy-otoplenija/produkcija/otopitelnye-pribory/konvektory/ | 97
KSN 55, 280х1800 (68) | KSN 55 | 68 | 280 | 316 | 1800 | 0 | 0 | 0 | 55-280-1800 | Конвектор «Kermi» с экраном теплового излучения, тип 55, схема подключения 68, высота 280, длина 1800, с крышкой | 0 | KNN550280180271K | ООО «АФГ РУС» тел.+7(495)646-27-19 | https://www.kermi.ru/sistemy-otoplenija/produkcija/otopitelnye-pribory/konvektory/ | 97
KSN 55, 280х1800 (86) | KSN 55 | 86 | 280 | 316 | 1800 | 0 | 0 | 0 | 55-280-1800 | Конвектор «Kermi» с экраном теплового излучения, тип 55, схема подключения 86, высота 280, длина 1800, с крышкой | 0 | KNN550280180281K | ООО «АФГ РУС» тел.+7(495)646-27-19 | https://www.kermi.ru/sistemy-otoplenija/produkcija/otopitelnye-pribory/konvektory/ | 97
KSN 55, 280х1900 (68) | KSN 55 | 68 | 280 | 316 | 1900 | 0 | 0 | 0 | 55-280-1900 | Конвектор «Kermi» с экраном теплового излучения, тип 55, схема подключения 68, высота 280, длина 1900, с крышкой | 0 | KNN550280190271K | ООО «АФГ РУС» тел.+7(495)646-27-19 | https://www.kermi.ru/sistemy-otoplenija/produkcija/otopitelnye-pribory/konvektory/ | 97
KSN 55, 280х1900 (86) | KSN 55 | 86 | 280 | 316 | 1900 | 0 | 0 | 0 | 55-280-1900 | Конвектор «Kermi» с экраном теплового излучения, тип 55, схема подключения 86, высота 280, длина 1900, с крышкой | 0 | KNN550280190281K | ООО «АФГ РУС» тел.+7(495)646-27-19 | https://www.kermi.ru/sistemy-otoplenija/produkcija/otopitelnye-pribory/konvektory/ | 97
KSN 55, 280х2000 (68) | KSN 55 | 68 | 280 | 316 | 2000 | 0 | 0 | 0 | 55-280-2000 | Конвектор «Kermi» с экраном теплового излучения, тип 55, схема подключения 68, высота 280, длина 2000, с крышкой | 0 | KNN550280200271K | ООО «АФГ РУС» тел.+7(495)646-27-19 | https://www.kermi.ru/sistemy-otoplenija/produkcija/otopitelnye-pribory/konvektory/ | 97
KSN 55, 280х2000 (86) | KSN 55 | 86 | 280 | 316 | 2000 | 0 | 0 | 0 | 55-280-2000 | Конвектор «Kermi» с экраном теплового излучения, тип 55, схема подключения 86, высота 280, длина 2000, с крышкой | 0 | KNN550280200281K | ООО «АФГ РУС» тел.+7(495)646-27-19 | https://www.kermi.ru/sistemy-otoplenija/produkcija/otopitelnye-pribory/konvektory/ | 97
KSN 55, 280х2200 (68) | KSN 55 | 68 | 280 | 316 | 2200 | 0 | 0 | 0 | 55-280-2200 | Конвектор «Kermi» с экраном теплового излучения, тип 55, схема подключения 68, высота 280, длина 2200, с крышкой | 0 | KNN550280220271K | ООО «АФГ РУС» тел.+7(495)646-27-19 | https://www.kermi.ru/sistemy-otoplenija/produkcija/otopitelnye-pribory/konvektory/ | 97
KSN 55, 280х2200 (86) | KSN 55 | 86 | 280 | 316 | 2200 | 0 | 0 | 0 | 55-280-2200 | Конвектор «Kermi» с экраном теплового излучения, тип 55, схема подключения 86, высота 280, длина 2200, с крышкой | 0 | KNN550280220281K | ООО «АФГ РУС» тел.+7(495)646-27-19 | https://www.kermi.ru/sistemy-otoplenija/produkcija/otopitelnye-pribory/konvektory/ | 97
KSN 55, 280х2400 (68) | KSN 55 | 68 | 280 | 316 | 2400 | 0 | 0 | 0 | 55-280-2400 | Конвектор «Kermi» с экраном теплового излучения, тип 55, схема подключения 68, высота 280, длина 2400, с крышкой | 0 | KNN550280240271K | ООО «АФГ РУС» тел.+7(495)646-27-19 | https://www.kermi.ru/sistemy-otoplenija/produkcija/otopitelnye-pribory/konvektory/ | 97
KSN 55, 280х2400 (86) | KSN 55 | 86 | 280 | 316 | 2400 | 0 | 0 | 0 | 55-280-2400 | Конвектор «Kermi» с экраном теплового излучения, тип 55, схема подключения 86, высота 280, длина 2400, с крышкой | 0 | KNN550280240281K | ООО «АФГ РУС» тел.+7(495)646-27-19 | https://www.kermi.ru/sistemy-otoplenija/produkcija/otopitelnye-pribory/konvektory/ | 97
KSN 55, 280х2600 (68) | KSN 55 | 68 | 280 | 316 | 2600 | 0 | 0 | 0 | 55-280-2600 | Конвектор «Kermi» с экраном теплового излучения, тип 55, схема подключения 68, высота 280, длина 2600, с крышкой | 0 | KNN550280260271K | ООО «АФГ РУС» тел.+7(495)646-27-19 | https://www.kermi.ru/sistemy-otoplenija/produkcija/otopitelnye-pribory/konvektory/ | 97
KSN 55, 280х2600 (86) | KSN 55 | 86 | 280 | 316 | 2600 | 0 | 0 | 0 | 55-280-2600 | Конвектор «Kermi» с экраном теплового излучения, тип 55, схема подключения 86, высота 280, длина 2600, с крышкой | 0 | KNN550280260281K | ООО «АФГ РУС» тел.+7(495)646-27-19 | https://www.kermi.ru/sistemy-otoplenija/produkcija/otopitelnye-pribory/konvektory/ | 97
KSN 55, 280х2800 (68) | KSN 55 | 68 | 280 | 316 | 2800 | 0 | 0 | 0 | 55-280-2800 | Конвектор «Kermi» с экраном теплового излучения, тип 55, схема подключения 68, высота 280, длина 2800, с крышкой | 0 | KNN550280280271K | ООО «АФГ РУС» тел.+7(495)646-27-19 | https://www.kermi.ru/sistemy-otoplenija/produkcija/otopitelnye-pribory/konvektory/ | 97
KSN 55, 280х2800 (86) | KSN 55 | 86 | 280 | 316 | 2800 | 0 | 0 | 0 | 55-280-2800 | Конвектор «Kermi» с экраном теплового излучения, тип 55, схема подключения 86, высота 280, длина 2800, с крышкой | 0 | KNN550280280281K | ООО «АФГ РУС» тел.+7(495)646-27-19 | https://www.kermi.ru/sistemy-otoplenija/produkcija/otopitelnye-pribory/konvektory/ | 97
KSN 55, 280х3000 (68) | KSN 55 | 68 | 280 | 316 | 3000 | 0 | 0 | 0 | 55-280-3000 | Конвектор «Kermi» с экраном теплового излучения, тип 55, схема подключения 68, высота 280, длина 3000, с крышкой | 0 | KNN550280300271K | ООО «АФГ РУС» тел.+7(495)646-27-19 | https://www.kermi.ru/sistemy-otoplenija/produkcija/otopitelnye-pribory/konvektory/ | 97
KSN 55, 280х3000 (86) | KSN 55 | 86 | 280 | 316 | 3000 | 0 | 0 | 0 | 55-280-3000 | Конвектор «Kermi» с экраном теплового излучения, тип 55, схема подключения 86, высота 280, длина 3000, с крышкой | 0 | KNN550280300281K | ООО «АФГ РУС» тел.+7(495)646-27-19 | https://www.kermi.ru/sistemy-otoplenija/produkcija/otopitelnye-pribory/konvektory/ | 97
KSN 55, 280х3200 (68) | KSN 55 | 68 | 280 | 316 | 3200 | 0 | 0 | 0 | 55-280-3200 | Конвектор «Kermi» с экраном теплового излучения, тип 55, схема подключения 68, высота 280, длина 3200, с крышкой | 0 | KNN550280320271K | ООО «АФГ РУС» тел.+7(495)646-27-19 | https://www.kermi.ru/sistemy-otoplenija/produkcija/otopitelnye-pribory/konvektory/ | 97
KSN 55, 280х3200 (86) | KSN 55 | 86 | 280 | 316 | 3200 | 0 | 0 | 0 | 55-280-3200 | Конвектор «Kermi» с экраном теплового излучения, тип 55, схема подключения 86, высота 280, длина 3200, с крышкой | 0 | KNN550280320281K | ООО «АФГ РУС» тел.+7(495)646-27-19 | https://www.kermi.ru/sistemy-otoplenija/produkcija/otopitelnye-pribory/konvektory/ | 97
KSN 22, 70х500 (66) | KSN 22 | 66 | 70 | 133 | 500 | 0 | 0 | 0 | 22-70-500 | Конвектор «Kermi» с экраном теплового излучения, тип 22, схема подключения 66, высота 70, длина 500, с крышкой | 0 | KNN22070050201K | ООО «АФГ РУС» тел.+7(495)646-27-19 | https://www.kermi.ru/sistemy-otoplenija/produkcija/otopitelnye-pribory/konvektory/ | 79
KSN 22, 70х500 (88) | KSN 22 | 88 | 70 | 133 | 500 | 0 | 0 | 0 | 22-70-500 | Конвектор «Kermi» с экраном теплового излучения, тип 22, схема подключения 88, высота 70, длина 500, с крышкой | 0 | KNN22070050291K | ООО «АФГ РУС» тел.+7(495)646-27-19 | https://www.kermi.ru/sistemy-otoplenija/produkcija/otopitelnye-pribory/konvektory/ | 79
KSN 22, 70х600 (66) | KSN 22 | 66 | 70 | 133 | 600 | 0 | 0 | 0 | 22-70-600 | Конвектор «Kermi» с экраном теплового излучения, тип 22, схема подключения 66, высота 70, длина 600, с крышкой | 0 | KNN22070060201K | ООО «АФГ РУС» тел.+7(495)646-27-19 | https://www.kermi.ru/sistemy-otoplenija/produkcija/otopitelnye-pribory/konvektory/ | 79
KSN 22, 70х600 (88) | KSN 22 | 88 | 70 | 133 | 600 | 0 | 0 | 0 | 22-70-600 | Конвектор «Kermi» с экраном теплового излучения, тип 22, схема подключения 88, высота 70, длина 600, с крышкой | 0 | KNN22070060291K | ООО «АФГ РУС» тел.+7(495)646-27-19 | https://www.kermi.ru/sistemy-otoplenija/produkcija/otopitelnye-pribory/konvektory/ | 79
KSN 22, 70х700 (66) | KSN 22 | 66 | 70 | 133 | 700 | 0 | 0 | 0 | 22-70-700 | Конвектор «Kermi» с экраном теплового излучения, тип 22, схема подключения 66, высота 70, длина 700, с крышкой | 0 | KNN22070070201K | ООО «АФГ РУС» тел.+7(495)646-27-19 | https://www.kermi.ru/sistemy-otoplenija/produkcija/otopitelnye-pribory/konvektory/ | 79
KSN 22, 70х700 (88) | KSN 22 | 88 | 70 | 133 | 700 | 0 | 0 | 0 | 22-70-700 | Конвектор «Kermi» с экраном теплового излучения, тип 22, схема подключения 88, высота 70, длина 700, с крышкой | 0 | KNN22070070291K | ООО «АФГ РУС» тел.+7(495)646-27-19 | https://www.kermi.ru/sistemy-otoplenija/produkcija/otopitelnye-pribory/konvektory/ | 79
KSN 22, 70х800 (66) | KSN 22 | 66 | 70 | 133 | 800 | 0 | 0 | 0 | 22-70-800 | Конвектор «Kermi» с экраном теплового излучения, тип 22, схема подключения 66, высота 70, длина 800, с крышкой | 0 | KNN22070080201K | ООО «АФГ РУС» тел.+7(495)646-27-19 | https://www.kermi.ru/sistemy-otoplenija/produkcija/otopitelnye-pribory/konvektory/ | 79
KSN 22, 70х800 (88) | KSN 22 | 88 | 70 | 133 | 800 | 0 | 0 | 0 | 22-70-800 | Конвектор «Kermi» с экраном теплового излучения, тип 22, схема подключения 88, высота 70, длина 800, с крышкой | 0 | KNN22070080291K | ООО «АФГ РУС» тел.+7(495)646-27-19 | https://www.kermi.ru/sistemy-otoplenija/produkcija/otopitelnye-pribory/konvektory/ | 79
KSN 22, 70х900 (66) | KSN 22 | 66 | 70 | 133 | 900 | 0 | 0 | 0 | 22-70-900 | Конвектор «Kermi» с экраном теплового излучения, тип 22, схема подключения 66, высота 70, длина 900, с крышкой | 0 | KNN22070090201K | ООО «АФГ РУС» тел.+7(495)646-27-19 | https://www.kermi.ru/sistemy-otoplenija/produkcija/otopitelnye-pribory/konvektory/ | 79
KSN 22, 70х900 (88) | KSN 22 | 88 | 70 | 133 | 900 | 0 | 0 | 0 | 22-70-900 | Конвектор «Kermi» с экраном теплового излучения, тип 22, схема подключения 88, высота 70, длина 900, с крышкой | 0 | KNN22070090291K | ООО «АФГ РУС» тел.+7(495)646-27-19 | https://www.kermi.ru/sistemy-otoplenija/produkcija/otopitelnye-pribory/konvektory/ | 79
KSN 22, 70х1000 (66) | KSN 22 | 66 | 70 | 133 | 1000 | 0 | 0 | 0 | 22-70-1000 | Конвектор «Kermi» с экраном теплового излучения, тип 22, схема подключения 66, высота 70, длина 1000, с крышкой | 0 | KNN22070100201K | ООО «АФГ РУС» тел.+7(495)646-27-19 | https://www.kermi.ru/sistemy-otoplenija/produkcija/otopitelnye-pribory/konvektory/ | 79
KSN 22, 70х1000 (88) | KSN 22 | 88 | 70 | 133 | 1000 | 0 | 0 | 0 | 22-70-1000 | Конвектор «Kermi» с экраном теплового излучения, тип 22, схема подключения 88, высота 70, длина 1000, с крышкой | 0 | KNN22070100291K | ООО «АФГ РУС» тел.+7(495)646-27-19 | https://www.kermi.ru/sistemy-otoplenija/produkcija/otopitelnye-pribory/konvektory/ | 79
KSN 22, 70х1100 (66) | KSN 22 | 66 | 70 | 133 | 1100 | 0 | 0 | 0 | 22-70-1100 | Конвектор «Kermi» с экраном теплового излучения, тип 22, схема подключения 66, высота 70, длина 1100, с крышкой | 0 | KNN22070110201K | ООО «АФГ РУС» тел.+7(495)646-27-19 | https://www.kermi.ru/sistemy-otoplenija/produkcija/otopitelnye-pribory/konvektory/ | 79
KSN 22, 70х1100 (88) | KSN 22 | 88 | 70 | 133 | 1100 | 0 | 0 | 0 | 22-70-1100 | Конвектор «Kermi» с экраном теплового излучения, тип 22, схема подключения 88, высота 70, длина 1100, с крышкой | 0 | KNN22070110291K | ООО «АФГ РУС» тел.+7(495)646-27-19 | https://www.kermi.ru/sistemy-otoplenija/produkcija/otopitelnye-pribory/konvektory/ | 79
KSN 22, 70х1200 (66) | KSN 22 | 66 | 70 | 133 | 1200 | 0 | 0 | 0 | 22-70-1200 | Конвектор «Kermi» с экраном теплового излучения, тип 22, схема подключения 66, высота 70, длина 1200, с крышкой | 0 | KNN22070120201K | ООО «АФГ РУС» тел.+7(495)646-27-19 | https://www.kermi.ru/sistemy-otoplenija/produkcija/otopitelnye-pribory/konvektory/ | 79
KSN 22, 70х1200 (88) | KSN 22 | 88 | 70 | 133 | 1200 | 0 | 0 | 0 | 22-70-1200 | Конвектор «Kermi» с экраном теплового излучения, тип 22, схема подключения 88, высота 70, длина 1200, с крышкой | 0 | KNN22070120291K | ООО «АФГ РУС» тел.+7(495)646-27-19 | https://www.kermi.ru/sistemy-otoplenija/produkcija/otopitelnye-pribory/konvektory/ | 79
KSN 22, 70х1300 (66) | KSN 22 | 66 | 70 | 133 | 1300 | 0 | 0 | 0 | 22-70-1300 | Конвектор «Kermi» с экраном теплового излучения, тип 22, схема подключения 66, высота 70, длина 1300, с крышкой | 0 | KNN22070130201K | ООО «АФГ РУС» тел.+7(495)646-27-19 | https://www.kermi.ru/sistemy-otoplenija/produkcija/otopitelnye-pribory/konvektory/ | 79
KSN 22, 70х1300 (88) | KSN 22 | 88 | 70 | 133 | 1300 | 0 | 0 | 0 | 22-70-1300 | Конвектор «Kermi» с экраном теплового излучения, тип 22, схема подключения 88, высота 70, длина 1300, с крышкой | 0 | KNN22070130291K | ООО «АФГ РУС» тел.+7(495)646-27-19 | https://www.kermi.ru/sistemy-otoplenija/produkcija/otopitelnye-pribory/konvektory/ | 79
KSN 22, 70х1400 (66) | KSN 22 | 66 | 70 | 133 | 1400 | 0 | 0 | 0 | 22-70-1400 | Конвектор «Kermi» с экраном теплового излучения, тип 22, схема подключения 66, высота 70, длина 1400, с крышкой | 0 | KNN22070140201K | ООО «АФГ РУС» тел.+7(495)646-27-19 | https://www.kermi.ru/sistemy-otoplenija/produkcija/otopitelnye-pribory/konvektory/ | 79
KSN 22, 70х1400 (88) | KSN 22 | 88 | 70 | 133 | 1400 | 0 | 0 | 0 | 22-70-1400 | Конвектор «Kermi» с экраном теплового излучения, тип 22, схема подключения 88, высота 70, длина 1400, с крышкой | 0 | KNN22070140291K | ООО «АФГ РУС» тел.+7(495)646-27-19 | https://www.kermi.ru/sistemy-otoplenija/produkcija/otopitelnye-pribory/konvektory/ | 79
KSN 22, 70х1500 (66) | KSN 22 | 66 | 70 | 133 | 1500 | 0 | 0 | 0 | 22-70-1500 | Конвектор «Kermi» с экраном теплового излучения, тип 22, схема подключения 66, высота 70, длина 1500, с крышкой | 0 | KNN22070150201K | ООО «АФГ РУС» тел.+7(495)646-27-19 | https://www.kermi.ru/sistemy-otoplenija/produkcija/otopitelnye-pribory/konvektory/ | 79
KSN 22, 70х1500 (88) | KSN 22 | 88 | 70 | 133 | 1500 | 0 | 0 | 0 | 22-70-1500 | Конвектор «Kermi» с экраном теплового излучения, тип 22, схема подключения 88, высота 70, длина 1500, с крышкой | 0 | KNN22070150291K | ООО «АФГ РУС» тел.+7(495)646-27-19 | https://www.kermi.ru/sistemy-otoplenija/produkcija/otopitelnye-pribory/konvektory/ | 79
KSN 22, 70х1600 (66) | KSN 22 | 66 | 70 | 133 | 1600 | 0 | 0 | 0 | 22-70-1600 | Конвектор «Kermi» с экраном теплового излучения, тип 22, схема подключения 66, высота 70, длина 1600, с крышкой | 0 | KNN22070160201K | ООО «АФГ РУС» тел.+7(495)646-27-19 | https://www.kermi.ru/sistemy-otoplenija/produkcija/otopitelnye-pribory/konvektory/ | 79
KSN 22, 70х1600 (88) | KSN 22 | 88 | 70 | 133 | 1600 | 0 | 0 | 0 | 22-70-1600 | Конвектор «Kermi» с экраном теплового излучения, тип 22, схема подключения 88, высота 70, длина 1600, с крышкой | 0 | KNN22070160291K | ООО «АФГ РУС» тел.+7(495)646-27-19 | https://www.kermi.ru/sistemy-otoplenija/produkcija/otopitelnye-pribory/konvektory/ | 79
KSN 22, 70х1700 (66) | KSN 22 | 66 | 70 | 133 | 1700 | 0 | 0 | 0 | 22-70-1700 | Конвектор «Kermi» с экраном теплового излучения, тип 22, схема подключения 66, высота 70, длина 1700, с крышкой | 0 | KNN22070170201K | ООО «АФГ РУС» тел.+7(495)646-27-19 | https://www.kermi.ru/sistemy-otoplenija/produkcija/otopitelnye-pribory/konvektory/ | 79
KSN 22, 70х1700 (88) | KSN 22 | 88 | 70 | 133 | 1700 | 0 | 0 | 0 | 22-70-1700 | Конвектор «Kermi» с экраном теплового излучения, тип 22, схема подключения 88, высота 70, длина 1700, с крышкой | 0 | KNN22070170291K | ООО «АФГ РУС» тел.+7(495)646-27-19 | https://www.kermi.ru/sistemy-otoplenija/produkcija/otopitelnye-pribory/konvektory/ | 79
KSN 22, 70х1800 (66) | KSN 22 | 66 | 70 | 133 | 1800 | 0 | 0 | 0 | 22-70-1800 | Конвектор «Kermi» с экраном теплового излучения, тип 22, схема подключения 66, высота 70, длина 1800, с крышкой | 0 | KNN22070180201K | ООО «АФГ РУС» тел.+7(495)646-27-19 | https://www.kermi.ru/sistemy-otoplenija/produkcija/otopitelnye-pribory/konvektory/ | 79
KSN 22, 70х1800 (88) | KSN 22 | 88 | 70 | 133 | 1800 | 0 | 0 | 0 | 22-70-1800 | Конвектор «Kermi» с экраном теплового излучения, тип 22, схема подключения 88, высота 70, длина 1800, с крышкой | 0 | KNN22070180291K | ООО «АФГ РУС» тел.+7(495)646-27-19 | https://www.kermi.ru/sistemy-otoplenija/produkcija/otopitelnye-pribory/konvektory/ | 79
KSN 22, 70х1900 (66) | KSN 22 | 66 | 70 | 133 | 1900 | 0 | 0 | 0 | 22-70-1900 | Конвектор «Kermi» с экраном теплового излучения, тип 22, схема подключения 66, высота 70, длина 1900, с крышкой | 0 | KNN22070190201K | ООО «АФГ РУС» тел.+7(495)646-27-19 | https://www.kermi.ru/sistemy-otoplenija/produkcija/otopitelnye-pribory/konvektory/ | 79
KSN 22, 70х1900 (88) | KSN 22 | 88 | 70 | 133 | 1900 | 0 | 0 | 0 | 22-70-1900 | Конвектор «Kermi» с экраном теплового излучения, тип 22, схема подключения 88, высота 70, длина 1900, с крышкой | 0 | KNN22070190291K | ООО «АФГ РУС» тел.+7(495)646-27-19 | https://www.kermi.ru/sistemy-otoplenija/produkcija/otopitelnye-pribory/konvektory/ | 79
KSN 22, 70х2000 (66) | KSN 22 | 66 | 70 | 133 | 2000 | 0 | 0 | 0 | 22-70-2000 | Конвектор «Kermi» с экраном теплового излучения, тип 22, схема подключения 66, высота 70, длина 2000, с крышкой | 0 | KNN22070200201K | ООО «АФГ РУС» тел.+7(495)646-27-19 | https://www.kermi.ru/sistemy-otoplenija/produkcija/otopitelnye-pribory/konvektory/ | 79
KSN 22, 70х2000 (88) | KSN 22 | 88 | 70 | 133 | 2000 | 0 | 0 | 0 | 22-70-2000 | Конвектор «Kermi» с экраном теплового излучения, тип 22, схема подключения 88, высота 70, длина 2000, с крышкой | 0 | KNN22070200291K | ООО «АФГ РУС» тел.+7(495)646-27-19 | https://www.kermi.ru/sistemy-otoplenija/produkcija/otopitelnye-pribory/konvektory/ | 79
KSN 22, 70х2200 (66) | KSN 22 | 66 | 70 | 133 | 2200 | 0 | 0 | 0 | 22-70-2200 | Конвектор «Kermi» с экраном теплового излучения, тип 22, схема подключения 66, высота 70, длина 2200, с крышкой | 0 | KNN22070220201K | ООО «АФГ РУС» тел.+7(495)646-27-19 | https://www.kermi.ru/sistemy-otoplenija/produkcija/otopitelnye-pribory/konvektory/ | 79
KSN 22, 70х2200 (88) | KSN 22 | 88 | 70 | 133 | 2200 | 0 | 0 | 0 | 22-70-2200 | Конвектор «Kermi» с экраном теплового излучения, тип 22, схема подключения 88, высота 70, длина 2200, с крышкой | 0 | KNN22070220291K | ООО «АФГ РУС» тел.+7(495)646-27-19 | https://www.kermi.ru/sistemy-otoplenija/produkcija/otopitelnye-pribory/konvektory/ | 79
KSN 22, 70х2400 (66) | KSN 22 | 66 | 70 | 133 | 2400 | 0 | 0 | 0 | 22-70-2400 | Конвектор «Kermi» с экраном теплового излучения, тип 22, схема подключения 66, высота 70, длина 2400, с крышкой | 0 | KNN22070240201K | ООО «АФГ РУС» тел.+7(495)646-27-19 | https://www.kermi.ru/sistemy-otoplenija/produkcija/otopitelnye-pribory/konvektory/ | 79
KSN 22, 70х2400 (88) | KSN 22 | 88 | 70 | 133 | 2400 | 0 | 0 | 0 | 22-70-2400 | Конвектор «Kermi» с экраном теплового излучения, тип 22, схема подключения 88, высота 70, длина 2400, с крышкой | 0 | KNN22070240291K | ООО «АФГ РУС» тел.+7(495)646-27-19 | https://www.kermi.ru/sistemy-otoplenija/produkcija/otopitelnye-pribory/konvektory/ | 79
KSN 22, 70х2600 (66) | KSN 22 | 66 | 70 | 133 | 2600 | 0 | 0 | 0 | 22-70-2600 | Конвектор «Kermi» с экраном теплового излучения, тип 22, схема подключения 66, высота 70, длина 2600, с крышкой | 0 | KNN22070260201K | ООО «АФГ РУС» тел.+7(495)646-27-19 | https://www.kermi.ru/sistemy-otoplenija/produkcija/otopitelnye-pribory/konvektory/ | 79
KSN 22, 70х2600 (88) | KSN 22 | 88 | 70 | 133 | 2600 | 0 | 0 | 0 | 22-70-2600 | Конвектор «Kermi» с экраном теплового излучения, тип 22, схема подключения 88, высота 70, длина 2600, с крышкой | 0 | KNN22070260291K | ООО «АФГ РУС» тел.+7(495)646-27-19 | https://www.kermi.ru/sistemy-otoplenija/produkcija/otopitelnye-pribory/konvektory/ | 79
KSN 22, 70х2800 (66) | KSN 22 | 66 | 70 | 133 | 2800 | 0 | 0 | 0 | 22-70-2800 | Конвектор «Kermi» с экраном теплового излучения, тип 22, схема подключения 66, высота 70, длина 2800, с крышкой | 0 | KNN22070280201K | ООО «АФГ РУС» тел.+7(495)646-27-19 | https://www.kermi.ru/sistemy-otoplenija/produkcija/otopitelnye-pribory/konvektory/ | 79
KSN 22, 70х2800 (88) | KSN 22 | 88 | 70 | 133 | 2800 | 0 | 0 | 0 | 22-70-2800 | Конвектор «Kermi» с экраном теплового излучения, тип 22, схема подключения 88, высота 70, длина 2800, с крышкой | 0 | KNN22070280291K | ООО «АФГ РУС» тел.+7(495)646-27-19 | https://www.kermi.ru/sistemy-otoplenija/produkcija/otopitelnye-pribory/konvektory/ | 79
KSN 22, 70х3000 (66) | KSN 22 | 66 | 70 | 133 | 3000 | 0 | 0 | 0 | 22-70-3000 | Конвектор «Kermi» с экраном теплового излучения, тип 22, схема подключения 66, высота 70, длина 3000, с крышкой | 0 | KNN22070300201K | ООО «АФГ РУС» тел.+7(495)646-27-19 | https://www.kermi.ru/sistemy-otoplenija/produkcija/otopitelnye-pribory/konvektory/ | 79
KSN 22, 70х3000 (88) | KSN 22 | 88 | 70 | 133 | 3000 | 0 | 0 | 0 | 22-70-3000 | Конвектор «Kermi» с экраном теплового излучения, тип 22, схема подключения 88, высота 70, длина 3000, с крышкой | 0 | KNN22070300291K | ООО «АФГ РУС» тел.+7(495)646-27-19 | https://www.kermi.ru/sistemy-otoplenija/produkcija/otopitelnye-pribory/konvektory/ | 79
KSN 22, 70х3200 (66) | KSN 22 | 66 | 70 | 133 | 3200 | 0 | 0 | 0 | 22-70-3200 | Конвектор «Kermi» с экраном теплового излучения, тип 22, схема подключения 66, высота 70, длина 3200, с крышкой | 0 | KNN22070320201K | ООО «АФГ РУС» тел.+7(495)646-27-19 | https://www.kermi.ru/sistemy-otoplenija/produkcija/otopitelnye-pribory/konvektory/ | 79
KSN 22, 70х3200 (88) | KSN 22 | 88 | 70 | 133 | 3200 | 0 | 0 | 0 | 22-70-3200 | Конвектор «Kermi» с экраном теплового излучения, тип 22, схема подключения 88, высота 70, длина 3200, с крышкой | 0 | KNN22070320291K | ООО «АФГ РУС» тел.+7(495)646-27-19 | https://www.kermi.ru/sistemy-otoplenija/produkcija/otopitelnye-pribory/konvektory/ | 79
KSN 22, 70х3400 (66) | KSN 22 | 66 | 70 | 133 | 3400 | 0 | 0 | 0 | 22-70-3400 | Конвектор «Kermi» с экраном теплового излучения, тип 22, схема подключения 66, высота 70, длина 3400, с крышкой | 0 | KNN22070340201K | ООО «АФГ РУС» тел.+7(495)646-27-19 | https://www.kermi.ru/sistemy-otoplenija/produkcija/otopitelnye-pribory/konvektory/ | 79
KSN 22, 70х3400 (88) | KSN 22 | 88 | 70 | 133 | 3400 | 0 | 0 | 0 | 22-70-3400 | Конвектор «Kermi» с экраном теплового излучения, тип 22, схема подключения 88, высота 70, длина 3400, с крышкой | 0 | KNN22070340291K | ООО «АФГ РУС» тел.+7(495)646-27-19 | https://www.kermi.ru/sistemy-otoplenija/produkcija/otopitelnye-pribory/konvektory/ | 79
KSN 22, 70х3600 (66) | KSN 22 | 66 | 70 | 133 | 3600 | 0 | 0 | 0 | 22-70-3600 | Конвектор «Kermi» с экраном теплового излучения, тип 22, схема подключения 66, высота 70, длина 3600, с крышкой | 0 | KNN22070360201K | ООО «АФГ РУС» тел.+7(495)646-27-19 | https://www.kermi.ru/sistemy-otoplenija/produkcija/otopitelnye-pribory/konvektory/ | 79
KSN 22, 70х3600 (88) | KSN 22 | 88 | 70 | 133 | 3600 | 0 | 0 | 0 | 22-70-3600 | Конвектор «Kermi» с экраном теплового излучения, тип 22, схема подключения 88, высота 70, длина 3600, с крышкой | 0 | KNN22070360291K | ООО «АФГ РУС» тел.+7(495)646-27-19 | https://www.kermi.ru/sistemy-otoplenija/produkcija/otopitelnye-pribory/konvektory/ | 79
KSN 22, 70х3800 (66) | KSN 22 | 66 | 70 | 133 | 3800 | 0 | 0 | 0 | 22-70-3800 | Конвектор «Kermi» с экраном теплового излучения, тип 22, схема подключения 66, высота 70, длина 3800, с крышкой | 0 | KNN22070380201K | ООО «АФГ РУС» тел.+7(495)646-27-19 | https://www.kermi.ru/sistemy-otoplenija/produkcija/otopitelnye-pribory/konvektory/ | 79
KSN 22, 70х3800 (88) | KSN 22 | 88 | 70 | 133 | 3800 | 0 | 0 | 0 | 22-70-3800 | Конвектор «Kermi» с экраном теплового излучения, тип 22, схема подключения 88, высота 70, длина 3800, с крышкой | 0 | KNN22070380291K | ООО «АФГ РУС» тел.+7(495)646-27-19 | https://www.kermi.ru/sistemy-otoplenija/produkcija/otopitelnye-pribory/konvektory/ | 79
KSN 22, 70х4000 (66) | KSN 22 | 66 | 70 | 133 | 4000 | 0 | 0 | 0 | 22-70-4000 | Конвектор «Kermi» с экраном теплового излучения, тип 22, схема подключения 66, высота 70, длина 4000, с крышкой | 0 | KNN22070400201K | ООО «АФГ РУС» тел.+7(495)646-27-19 | https://www.kermi.ru/sistemy-otoplenija/produkcija/otopitelnye-pribory/konvektory/ | 79
KSN 22, 70х4000 (88) | KSN 22 | 88 | 70 | 133 | 4000 | 0 | 0 | 0 | 22-70-4000 | Конвектор «Kermi» с экраном теплового излучения, тип 22, схема подключения 88, высота 70, длина 4000, с крышкой | 0 | KNN22070400291K | ООО «АФГ РУС» тел.+7(495)646-27-19 | https://www.kermi.ru/sistemy-otoplenija/produkcija/otopitelnye-pribory/konvektory/ | 79
KSN 22, 70х4200 (66) | KSN 22 | 66 | 70 | 133 | 4200 | 0 | 0 | 0 | 22-70-4200 | Конвектор «Kermi» с экраном теплового излучения, тип 22, схема подключения 66, высота 70, длина 4200, с крышкой | 0 | KNN22070420201K | ООО «АФГ РУС» тел.+7(495)646-27-19 | https://www.kermi.ru/sistemy-otoplenija/produkcija/otopitelnye-pribory/konvektory/ | 79
KSN 22, 70х4200 (88) | KSN 22 | 88 | 70 | 133 | 4200 | 0 | 0 | 0 | 22-70-4200 | Конвектор «Kermi» с экраном теплового излучения, тип 22, схема подключения 88, высота 70, длина 4200, с крышкой | 0 | KNN22070420291K | ООО «АФГ РУС» тел.+7(495)646-27-19 | https://www.kermi.ru/sistemy-otoplenija/produkcija/otopitelnye-pribory/konvektory/ | 79
KSN 22, 70х4400 (66) | KSN 22 | 66 | 70 | 133 | 4400 | 0 | 0 | 0 | 22-70-4400 | Конвектор «Kermi» с экраном теплового излучения, тип 22, схема подключения 66, высота 70, длина 4400, с крышкой | 0 | KNN22070440201K | ООО «АФГ РУС» тел.+7(495)646-27-19 | https://www.kermi.ru/sistemy-otoplenija/produkcija/otopitelnye-pribory/konvektory/ | 79
KSN 22, 70х4400 (88) | KSN 22 | 88 | 70 | 133 | 4400 | 0 | 0 | 0 | 22-70-4400 | Конвектор «Kermi» с экраном теплового излучения, тип 22, схема подключения 88, высота 70, длина 4400, с крышкой | 0 | KNN22070440291K | ООО «АФГ РУС» тел.+7(495)646-27-19 | https://www.kermi.ru/sistemy-otoplenija/produkcija/otopitelnye-pribory/konvektory/ | 79
KSN 22, 70х4600 (66) | KSN 22 | 66 | 70 | 133 | 4600 | 0 | 0 | 0 | 22-70-4600 | Конвектор «Kermi» с экраном теплового излучения, тип 22, схема подключения 66, высота 70, длина 4600, с крышкой | 0 | KNN22070460201K | ООО «АФГ РУС» тел.+7(495)646-27-19 | https://www.kermi.ru/sistemy-otoplenija/produkcija/otopitelnye-pribory/konvektory/ | 79
KSN 22, 70х4600 (88) | KSN 22 | 88 | 70 | 133 | 4600 | 0 | 0 | 0 | 22-70-4600 | Конвектор «Kermi» с экраном теплового излучения, тип 22, схема подключения 88, высота 70, длина 4600, с крышкой | 0 | KNN22070460291K | ООО «АФГ РУС» тел.+7(495)646-27-19 | https://www.kermi.ru/sistemy-otoplenija/produkcija/otopitelnye-pribory/konvektory/ | 79
KSN 22, 70х4800 (66) | KSN 22 | 66 | 70 | 133 | 4800 | 0 | 0 | 0 | 22-70-4800 | Конвектор «Kermi» с экраном теплового излучения, тип 22, схема подключения 66, высота 70, длина 4800, с крышкой | 0 | KNN22070480201K | ООО «АФГ РУС» тел.+7(495)646-27-19 | https://www.kermi.ru/sistemy-otoplenija/produkcija/otopitelnye-pribory/konvektory/ | 79
KSN 22, 70х4800 (88) | KSN 22 | 88 | 70 | 133 | 4800 | 0 | 0 | 0 | 22-70-4800 | Конвектор «Kermi» с экраном теплового излучения, тип 22, схема подключения 88, высота 70, длина 4800, с крышкой | 0 | KNN22070480291K | ООО «АФГ РУС» тел.+7(495)646-27-19 | https://www.kermi.ru/sistemy-otoplenija/produkcija/otopitelnye-pribory/konvektory/ | 79
KSN 22, 70х5000 (66) | KSN 22 | 66 | 70 | 133 | 5000 | 0 | 0 | 0 | 22-70-5000 | Конвектор «Kermi» с экраном теплового излучения, тип 22, схема подключения 66, высота 70, длина 5000, с крышкой | 0 | KNN22070500201K | ООО «АФГ РУС» тел.+7(495)646-27-19 | https://www.kermi.ru/sistemy-otoplenija/produkcija/otopitelnye-pribory/konvektory/ | 79
KSN 22, 70х5000 (88) | KSN 22 | 88 | 70 | 133 | 5000 | 0 | 0 | 0 | 22-70-5000 | Конвектор «Kermi» с экраном теплового излучения, тип 22, схема подключения 88, высота 70, длина 5000, с крышкой | 0 | KNN22070500291K | ООО «АФГ РУС» тел.+7(495)646-27-19 | https://www.kermi.ru/sistemy-otoplenija/produkcija/otopitelnye-pribory/konvektory/ | 79
KSN 22, 70х5200 (66) | KSN 22 | 66 | 70 | 133 | 5200 | 0 | 0 | 0 | 22-70-5200 | Конвектор «Kermi» с экраном теплового излучения, тип 22, схема подключения 66, высота 70, длина 5200, с крышкой | 0 | KNN22070520201K | ООО «АФГ РУС» тел.+7(495)646-27-19 | https://www.kermi.ru/sistemy-otoplenija/produkcija/otopitelnye-pribory/konvektory/ | 79
KSN 22, 70х5200 (88) | KSN 22 | 88 | 70 | 133 | 5200 | 0 | 0 | 0 | 22-70-5200 | Конвектор «Kermi» с экраном теплового излучения, тип 22, схема подключения 88, высота 70, длина 5200, с крышкой | 0 | KNN22070520291K | ООО «АФГ РУС» тел.+7(495)646-27-19 | https://www.kermi.ru/sistemy-otoplenija/produkcija/otopitelnye-pribory/konvektory/ | 79
KSN 22, 70х5400 (66) | KSN 22 | 66 | 70 | 133 | 5400 | 0 | 0 | 0 | 22-70-5400 | Конвектор «Kermi» с экраном теплового излучения, тип 22, схема подключения 66, высота 70, длина 5400, с крышкой | 0 | KNN22070540201K | ООО «АФГ РУС» тел.+7(495)646-27-19 | https://www.kermi.ru/sistemy-otoplenija/produkcija/otopitelnye-pribory/konvektory/ | 79
KSN 22, 70х5400 (88) | KSN 22 | 88 | 70 | 133 | 5400 | 0 | 0 | 0 | 22-70-5400 | Конвектор «Kermi» с экраном теплового излучения, тип 22, схема подключения 88, высота 70, длина 5400, с крышкой | 0 | KNN22070540291K | ООО «АФГ РУС» тел.+7(495)646-27-19 | https://www.kermi.ru/sistemy-otoplenija/produkcija/otopitelnye-pribory/konvektory/ | 79
KSN 22, 70х5600 (66) | KSN 22 | 66 | 70 | 133 | 5600 | 0 | 0 | 0 | 22-70-5600 | Конвектор «Kermi» с экраном теплового излучения, тип 22, схема подключения 66, высота 70, длина 5600, с крышкой | 0 | KNN22070560201K | ООО «АФГ РУС» тел.+7(495)646-27-19 | https://www.kermi.ru/sistemy-otoplenija/produkcija/otopitelnye-pribory/konvektory/ | 79
KSN 22, 70х5600 (88) | KSN 22 | 88 | 70 | 133 | 5600 | 0 | 0 | 0 | 22-70-5600 | Конвектор «Kermi» с экраном теплового излучения, тип 22, схема подключения 88, высота 70, длина 5600, с крышкой | 0 | KNN22070560291K | ООО «АФГ РУС» тел.+7(495)646-27-19 | https://www.kermi.ru/sistemy-otoplenija/produkcija/otopitelnye-pribory/konvektory/ | 79
KSN 22, 70х5800 (66) | KSN 22 | 66 | 70 | 133 | 5800 | 0 | 0 | 0 | 22-70-5800 | Конвектор «Kermi» с экраном теплового излучения, тип 22, схема подключения 66, высота 70, длина 5800, с крышкой | 0 | KNN22070580201K | ООО «АФГ РУС» тел.+7(495)646-27-19 | https://www.kermi.ru/sistemy-otoplenija/produkcija/otopitelnye-pribory/konvektory/ | 79
KSN 22, 70х5800 (88) | KSN 22 | 88 | 70 | 133 | 5800 | 0 | 0 | 0 | 22-70-5800 | Конвектор «Kermi» с экраном теплового излучения, тип 22, схема подключения 88, высота 70, длина 5800, с крышкой | 0 | KNN22070580291K | ООО «АФГ РУС» тел.+7(495)646-27-19 | https://www.kermi.ru/sistemy-otoplenija/produkcija/otopitelnye-pribory/konvektory/ | 79
KSN 22, 70х6000 (66) | KSN 22 | 66 | 70 | 133 | 6000 | 0 | 0 | 0 | 22-70-6000 | Конвектор «Kermi» с экраном теплового излучения, тип 22, схема подключения 66, высота 70, длина 6000, с крышкой | 0 | KNN22070600201K | ООО «АФГ РУС» тел.+7(495)646-27-19 | https://www.kermi.ru/sistemy-otoplenija/produkcija/otopitelnye-pribory/konvektory/ | 79
KSN 22, 70х6000 (88) | KSN 22 | 88 | 70 | 133 | 6000 | 0 | 0 | 0 | 22-70-6000 | Конвектор «Kermi» с экраном теплового излучения, тип 22, схема подключения 88, высота 70, длина 6000, с крышкой | 0 | KNN22070600291K | ООО «АФГ РУС» тел.+7(495)646-27-19 | https://www.kermi.ru/sistemy-otoplenija/produkcija/otopitelnye-pribory/konvektory/ | 79
KSN 33, 70х500 (66) | KSN 33 | 66 | 70 | 194 | 500 | 0 | 0 | 0 | 33-70-500 | Конвектор «Kermi» с экраном теплового излучения, тип 33, схема подключения 66, высота 70, длина 500, с крышкой | 0 | KNN33070050201K | ООО «АФГ РУС» тел.+7(495)646-27-19 | https://www.kermi.ru/sistemy-otoplenija/produkcija/otopitelnye-pribory/konvektory/ | 97
KSN 33, 70х500 (88) | KSN 33 | 88 | 70 | 194 | 500 | 0 | 0 | 0 | 33-70-500 | Конвектор «Kermi» с экраном теплового излучения, тип 33, схема подключения 88, высота 70, длина 500, с крышкой | 0 | KNN33070050291K | ООО «АФГ РУС» тел.+7(495)646-27-19 | https://www.kermi.ru/sistemy-otoplenija/produkcija/otopitelnye-pribory/konvektory/ | 97
KSN 33, 70х600 (66) | KSN 33 | 66 | 70 | 194 | 600 | 0 | 0 | 0 | 33-70-600 | Конвектор «Kermi» с экраном теплового излучения, тип 33, схема подключения 66, высота 70, длина 600, с крышкой | 0 | KNN33070060201K | ООО «АФГ РУС» тел.+7(495)646-27-19 | https://www.kermi.ru/sistemy-otoplenija/produkcija/otopitelnye-pribory/konvektory/ | 97
KSN 33, 70х600 (88) | KSN 33 | 88 | 70 | 194 | 600 | 0 | 0 | 0 | 33-70-600 | Конвектор «Kermi» с экраном теплового излучения, тип 33, схема подключения 88, высота 70, длина 600, с крышкой | 0 | KNN33070060291K | ООО «АФГ РУС» тел.+7(495)646-27-19 | https://www.kermi.ru/sistemy-otoplenija/produkcija/otopitelnye-pribory/konvektory/ | 97
KSN 33, 70х700 (66) | KSN 33 | 66 | 70 | 194 | 700 | 0 | 0 | 0 | 33-70-700 | Конвектор «Kermi» с экраном теплового излучения, тип 33, схема подключения 66, высота 70, длина 700, с крышкой | 0 | KNN33070070201K | ООО «АФГ РУС» тел.+7(495)646-27-19 | https://www.kermi.ru/sistemy-otoplenija/produkcija/otopitelnye-pribory/konvektory/ | 97
KSN 33, 70х700 (88) | KSN 33 | 88 | 70 | 194 | 700 | 0 | 0 | 0 | 33-70-700 | Конвектор «Kermi» с экраном теплового излучения, тип 33, схема подключения 88, высота 70, длина 700, с крышкой | 0 | KNN33070070291K | ООО «АФГ РУС» тел.+7(495)646-27-19 | https://www.kermi.ru/sistemy-otoplenija/produkcija/otopitelnye-pribory/konvektory/ | 97
KSN 33, 70х800 (66) | KSN 33 | 66 | 70 | 194 | 800 | 0 | 0 | 0 | 33-70-800 | Конвектор «Kermi» с экраном теплового излучения, тип 33, схема подключения 66, высота 70, длина 800, с крышкой | 0 | KNN33070080201K | ООО «АФГ РУС» тел.+7(495)646-27-19 | https://www.kermi.ru/sistemy-otoplenija/produkcija/otopitelnye-pribory/konvektory/ | 97
KSN 33, 70х800 (88) | KSN 33 | 88 | 70 | 194 | 800 | 0 | 0 | 0 | 33-70-800 | Конвектор «Kermi» с экраном теплового излучения, тип 33, схема подключения 88, высота 70, длина 800, с крышкой | 0 | KNN33070080291K | ООО «АФГ РУС» тел.+7(495)646-27-19 | https://www.kermi.ru/sistemy-otoplenija/produkcija/otopitelnye-pribory/konvektory/ | 97
KSN 33, 70х900 (66) | KSN 33 | 66 | 70 | 194 | 900 | 0 | 0 | 0 | 33-70-900 | Конвектор «Kermi» с экраном теплового излучения, тип 33, схема подключения 66, высота 70, длина 900, с крышкой | 0 | KNN33070090201K | ООО «АФГ РУС» тел.+7(495)646-27-19 | https://www.kermi.ru/sistemy-otoplenija/produkcija/otopitelnye-pribory/konvektory/ | 97
KSN 33, 70х900 (88) | KSN 33 | 88 | 70 | 194 | 900 | 0 | 0 | 0 | 33-70-900 | Конвектор «Kermi» с экраном теплового излучения, тип 33, схема подключения 88, высота 70, длина 900, с крышкой | 0 | KNN33070090291K | ООО «АФГ РУС» тел.+7(495)646-27-19 | https://www.kermi.ru/sistemy-otoplenija/produkcija/otopitelnye-pribory/konvektory/ | 97
KSN 33, 70х1000 (66) | KSN 33 | 66 | 70 | 194 | 1000 | 0 | 0 | 0 | 33-70-1000 | Конвектор «Kermi» с экраном теплового излучения, тип 33, схема подключения 66, высота 70, длина 1000, с крышкой | 0 | KNN33070100201K | ООО «АФГ РУС» тел.+7(495)646-27-19 | https://www.kermi.ru/sistemy-otoplenija/produkcija/otopitelnye-pribory/konvektory/ | 97
KSN 33, 70х1000 (88) | KSN 33 | 88 | 70 | 194 | 1000 | 0 | 0 | 0 | 33-70-1000 | Конвектор «Kermi» с экраном теплового излучения, тип 33, схема подключения 88, высота 70, длина 1000, с крышкой | 0 | KNN33070100291K | ООО «АФГ РУС» тел.+7(495)646-27-19 | https://www.kermi.ru/sistemy-otoplenija/produkcija/otopitelnye-pribory/konvektory/ | 97
KSN 33, 70х1100 (66) | KSN 33 | 66 | 70 | 194 | 1100 | 0 | 0 | 0 | 33-70-1100 | Конвектор «Kermi» с экраном теплового излучения, тип 33, схема подключения 66, высота 70, длина 1100, с крышкой | 0 | KNN33070110201K | ООО «АФГ РУС» тел.+7(495)646-27-19 | https://www.kermi.ru/sistemy-otoplenija/produkcija/otopitelnye-pribory/konvektory/ | 97
KSN 33, 70х1100 (88) | KSN 33 | 88 | 70 | 194 | 1100 | 0 | 0 | 0 | 33-70-1100 | Конвектор «Kermi» с экраном теплового излучения, тип 33, схема подключения 88, высота 70, длина 1100, с крышкой | 0 | KNN33070110291K | ООО «АФГ РУС» тел.+7(495)646-27-19 | https://www.kermi.ru/sistemy-otoplenija/produkcija/otopitelnye-pribory/konvektory/ | 97
KSN 33, 70х1200 (66) | KSN 33 | 66 | 70 | 194 | 1200 | 0 | 0 | 0 | 33-70-1200 | Конвектор «Kermi» с экраном теплового излучения, тип 33, схема подключения 66, высота 70, длина 1200, с крышкой | 0 | KNN33070120201K | ООО «АФГ РУС» тел.+7(495)646-27-19 | https://www.kermi.ru/sistemy-otoplenija/produkcija/otopitelnye-pribory/konvektory/ | 97
KSN 33, 70х1200 (88) | KSN 33 | 88 | 70 | 194 | 1200 | 0 | 0 | 0 | 33-70-1200 | Конвектор «Kermi» с экраном теплового излучения, тип 33, схема подключения 88, высота 70, длина 1200, с крышкой | 0 | KNN33070120291K | ООО «АФГ РУС» тел.+7(495)646-27-19 | https://www.kermi.ru/sistemy-otoplenija/produkcija/otopitelnye-pribory/konvektory/ | 97
KSN 33, 70х1300 (66) | KSN 33 | 66 | 70 | 194 | 1300 | 0 | 0 | 0 | 33-70-1300 | Конвектор «Kermi» с экраном теплового излучения, тип 33, схема подключения 66, высота 70, длина 1300, с крышкой | 0 | KNN33070130201K | ООО «АФГ РУС» тел.+7(495)646-27-19 | https://www.kermi.ru/sistemy-otoplenija/produkcija/otopitelnye-pribory/konvektory/ | 97
KSN 33, 70х1300 (88) | KSN 33 | 88 | 70 | 194 | 1300 | 0 | 0 | 0 | 33-70-1300 | Конвектор «Kermi» с экраном теплового излучения, тип 33, схема подключения 88, высота 70, длина 1300, с крышкой | 0 | KNN33070130291K | ООО «АФГ РУС» тел.+7(495)646-27-19 | https://www.kermi.ru/sistemy-otoplenija/produkcija/otopitelnye-pribory/konvektory/ | 97
KSN 33, 70х1400 (66) | KSN 33 | 66 | 70 | 194 | 1400 | 0 | 0 | 0 | 33-70-1400 | Конвектор «Kermi» с экраном теплового излучения, тип 33, схема подключения 66, высота 70, длина 1400, с крышкой | 0 | KNN33070140201K | ООО «АФГ РУС» тел.+7(495)646-27-19 | https://www.kermi.ru/sistemy-otoplenija/produkcija/otopitelnye-pribory/konvektory/ | 97
KSN 33, 70х1400 (88) | KSN 33 | 88 | 70 | 194 | 1400 | 0 | 0 | 0 | 33-70-1400 | Конвектор «Kermi» с экраном теплового излучения, тип 33, схема подключения 88, высота 70, длина 1400, с крышкой | 0 | KNN33070140291K | ООО «АФГ РУС» тел.+7(495)646-27-19 | https://www.kermi.ru/sistemy-otoplenija/produkcija/otopitelnye-pribory/konvektory/ | 97
KSN 33, 70х1500 (66) | KSN 33 | 66 | 70 | 194 | 1500 | 0 | 0 | 0 | 33-70-1500 | Конвектор «Kermi» с экраном теплового излучения, тип 33, схема подключения 66, высота 70, длина 1500, с крышкой | 0 | KNN33070150201K | ООО «АФГ РУС» тел.+7(495)646-27-19 | https://www.kermi.ru/sistemy-otoplenija/produkcija/otopitelnye-pribory/konvektory/ | 97
KSN 33, 70х1500 (88) | KSN 33 | 88 | 70 | 194 | 1500 | 0 | 0 | 0 | 33-70-1500 | Конвектор «Kermi» с экраном теплового излучения, тип 33, схема подключения 88, высота 70, длина 1500, с крышкой | 0 | KNN33070150291K | ООО «АФГ РУС» тел.+7(495)646-27-19 | https://www.kermi.ru/sistemy-otoplenija/produkcija/otopitelnye-pribory/konvektory/ | 97
KSN 33, 70х1600 (66) | KSN 33 | 66 | 70 | 194 | 1600 | 0 | 0 | 0 | 33-70-1600 | Конвектор «Kermi» с экраном теплового излучения, тип 33, схема подключения 66, высота 70, длина 1600, с крышкой | 0 | KNN33070160201K | ООО «АФГ РУС» тел.+7(495)646-27-19 | https://www.kermi.ru/sistemy-otoplenija/produkcija/otopitelnye-pribory/konvektory/ | 97
KSN 33, 70х1600 (88) | KSN 33 | 88 | 70 | 194 | 1600 | 0 | 0 | 0 | 33-70-1600 | Конвектор «Kermi» с экраном теплового излучения, тип 33, схема подключения 88, высота 70, длина 1600, с крышкой | 0 | KNN33070160291K | ООО «АФГ РУС» тел.+7(495)646-27-19 | https://www.kermi.ru/sistemy-otoplenija/produkcija/otopitelnye-pribory/konvektory/ | 97
KSN 33, 70х1700 (66) | KSN 33 | 66 | 70 | 194 | 1700 | 0 | 0 | 0 | 33-70-1700 | Конвектор «Kermi» с экраном теплового излучения, тип 33, схема подключения 66, высота 70, длина 1700, с крышкой | 0 | KNN33070170201K | ООО «АФГ РУС» тел.+7(495)646-27-19 | https://www.kermi.ru/sistemy-otoplenija/produkcija/otopitelnye-pribory/konvektory/ | 97
KSN 33, 70х1700 (88) | KSN 33 | 88 | 70 | 194 | 1700 | 0 | 0 | 0 | 33-70-1700 | Конвектор «Kermi» с экраном теплового излучения, тип 33, схема подключения 88, высота 70, длина 1700, с крышкой | 0 | KNN33070170291K | ООО «АФГ РУС» тел.+7(495)646-27-19 | https://www.kermi.ru/sistemy-otoplenija/produkcija/otopitelnye-pribory/konvektory/ | 97
KSN 33, 70х1800 (66) | KSN 33 | 66 | 70 | 194 | 1800 | 0 | 0 | 0 | 33-70-1800 | Конвектор «Kermi» с экраном теплового излучения, тип 33, схема подключения 66, высота 70, длина 1800, с крышкой | 0 | KNN33070180201K | ООО «АФГ РУС» тел.+7(495)646-27-19 | https://www.kermi.ru/sistemy-otoplenija/produkcija/otopitelnye-pribory/konvektory/ | 97
KSN 33, 70х1800 (88) | KSN 33 | 88 | 70 | 194 | 1800 | 0 | 0 | 0 | 33-70-1800 | Конвектор «Kermi» с экраном теплового излучения, тип 33, схема подключения 88, высота 70, длина 1800, с крышкой | 0 | KNN33070180291K | ООО «АФГ РУС» тел.+7(495)646-27-19 | https://www.kermi.ru/sistemy-otoplenija/produkcija/otopitelnye-pribory/konvektory/ | 97
KSN 33, 70х1900 (66) | KSN 33 | 66 | 70 | 194 | 1900 | 0 | 0 | 0 | 33-70-1900 | Конвектор «Kermi» с экраном теплового излучения, тип 33, схема подключения 66, высота 70, длина 1900, с крышкой | 0 | KNN33070190201K | ООО «АФГ РУС» тел.+7(495)646-27-19 | https://www.kermi.ru/sistemy-otoplenija/produkcija/otopitelnye-pribory/konvektory/ | 97
KSN 33, 70х1900 (88) | KSN 33 | 88 | 70 | 194 | 1900 | 0 | 0 | 0 | 33-70-1900 | Конвектор «Kermi» с экраном теплового излучения, тип 33, схема подключения 88, высота 70, длина 1900, с крышкой | 0 | KNN33070190291K | ООО «АФГ РУС» тел.+7(495)646-27-19 | https://www.kermi.ru/sistemy-otoplenija/produkcija/otopitelnye-pribory/konvektory/ | 97
KSN 33, 70х2000 (66) | KSN 33 | 66 | 70 | 194 | 2000 | 0 | 0 | 0 | 33-70-2000 | Конвектор «Kermi» с экраном теплового излучения, тип 33, схема подключения 66, высота 70, длина 2000, с крышкой | 0 | KNN33070200201K | ООО «АФГ РУС» тел.+7(495)646-27-19 | https://www.kermi.ru/sistemy-otoplenija/produkcija/otopitelnye-pribory/konvektory/ | 97
KSN 33, 70х2000 (88) | KSN 33 | 88 | 70 | 194 | 2000 | 0 | 0 | 0 | 33-70-2000 | Конвектор «Kermi» с экраном теплового излучения, тип 33, схема подключения 88, высота 70, длина 2000, с крышкой | 0 | KNN33070200291K | ООО «АФГ РУС» тел.+7(495)646-27-19 | https://www.kermi.ru/sistemy-otoplenija/produkcija/otopitelnye-pribory/konvektory/ | 97
KSN 33, 70х2200 (66) | KSN 33 | 66 | 70 | 194 | 2200 | 0 | 0 | 0 | 33-70-2200 | Конвектор «Kermi» с экраном теплового излучения, тип 33, схема подключения 66, высота 70, длина 2200, с крышкой | 0 | KNN33070220201K | ООО «АФГ РУС» тел.+7(495)646-27-19 | https://www.kermi.ru/sistemy-otoplenija/produkcija/otopitelnye-pribory/konvektory/ | 97
KSN 33, 70х2200 (88) | KSN 33 | 88 | 70 | 194 | 2200 | 0 | 0 | 0 | 33-70-2200 | Конвектор «Kermi» с экраном теплового излучения, тип 33, схема подключения 88, высота 70, длина 2200, с крышкой | 0 | KNN33070220291K | ООО «АФГ РУС» тел.+7(495)646-27-19 | https://www.kermi.ru/sistemy-otoplenija/produkcija/otopitelnye-pribory/konvektory/ | 97
KSN 33, 70х2400 (66) | KSN 33 | 66 | 70 | 194 | 2400 | 0 | 0 | 0 | 33-70-2400 | Конвектор «Kermi» с экраном теплового излучения, тип 33, схема подключения 66, высота 70, длина 2400, с крышкой | 0 | KNN33070240201K | ООО «АФГ РУС» тел.+7(495)646-27-19 | https://www.kermi.ru/sistemy-otoplenija/produkcija/otopitelnye-pribory/konvektory/ | 97
KSN 33, 70х2400 (88) | KSN 33 | 88 | 70 | 194 | 2400 | 0 | 0 | 0 | 33-70-2400 | Конвектор «Kermi» с экраном теплового излучения, тип 33, схема подключения 88, высота 70, длина 2400, с крышкой | 0 | KNN33070240291K | ООО «АФГ РУС» тел.+7(495)646-27-19 | https://www.kermi.ru/sistemy-otoplenija/produkcija/otopitelnye-pribory/konvektory/ | 97
KSN 33, 70х2600 (66) | KSN 33 | 66 | 70 | 194 | 2600 | 0 | 0 | 0 | 33-70-2600 | Конвектор «Kermi» с экраном теплового излучения, тип 33, схема подключения 66, высота 70, длина 2600, с крышкой | 0 | KNN33070260201K | ООО «АФГ РУС» тел.+7(495)646-27-19 | https://www.kermi.ru/sistemy-otoplenija/produkcija/otopitelnye-pribory/konvektory/ | 97
KSN 33, 70х2600 (88) | KSN 33 | 88 | 70 | 194 | 2600 | 0 | 0 | 0 | 33-70-2600 | Конвектор «Kermi» с экраном теплового излучения, тип 33, схема подключения 88, высота 70, длина 2600, с крышкой | 0 | KNN33070260291K | ООО «АФГ РУС» тел.+7(495)646-27-19 | https://www.kermi.ru/sistemy-otoplenija/produkcija/otopitelnye-pribory/konvektory/ | 97
KSN 33, 70х2800 (66) | KSN 33 | 66 | 70 | 194 | 2800 | 0 | 0 | 0 | 33-70-2800 | Конвектор «Kermi» с экраном теплового излучения, тип 33, схема подключения 66, высота 70, длина 2800, с крышкой | 0 | KNN33070280201K | ООО «АФГ РУС» тел.+7(495)646-27-19 | https://www.kermi.ru/sistemy-otoplenija/produkcija/otopitelnye-pribory/konvektory/ | 97
KSN 33, 70х2800 (88) | KSN 33 | 88 | 70 | 194 | 2800 | 0 | 0 | 0 | 33-70-2800 | Конвектор «Kermi» с экраном теплового излучения, тип 33, схема подключения 88, высота 70, длина 2800, с крышкой | 0 | KNN33070280291K | ООО «АФГ РУС» тел.+7(495)646-27-19 | https://www.kermi.ru/sistemy-otoplenija/produkcija/otopitelnye-pribory/konvektory/ | 97
KSN 33, 70х3000 (66) | KSN 33 | 66 | 70 | 194 | 3000 | 0 | 0 | 0 | 33-70-3000 | Конвектор «Kermi» с экраном теплового излучения, тип 33, схема подключения 66, высота 70, длина 3000, с крышкой | 0 | KNN33070300201K | ООО «АФГ РУС» тел.+7(495)646-27-19 | https://www.kermi.ru/sistemy-otoplenija/produkcija/otopitelnye-pribory/konvektory/ | 97
KSN 33, 70х3000 (88) | KSN 33 | 88 | 70 | 194 | 3000 | 0 | 0 | 0 | 33-70-3000 | Конвектор «Kermi» с экраном теплового излучения, тип 33, схема подключения 88, высота 70, длина 3000, с крышкой | 0 | KNN33070300291K | ООО «АФГ РУС» тел.+7(495)646-27-19 | https://www.kermi.ru/sistemy-otoplenija/produkcija/otopitelnye-pribory/konvektory/ | 97
KSN 33, 70х3200 (66) | KSN 33 | 66 | 70 | 194 | 3200 | 0 | 0 | 0 | 33-70-3200 | Конвектор «Kermi» с экраном теплового излучения, тип 33, схема подключения 66, высота 70, длина 3200, с крышкой | 0 | KNN33070320201K | ООО «АФГ РУС» тел.+7(495)646-27-19 | https://www.kermi.ru/sistemy-otoplenija/produkcija/otopitelnye-pribory/konvektory/ | 97
KSN 33, 70х3200 (88) | KSN 33 | 88 | 70 | 194 | 3200 | 0 | 0 | 0 | 33-70-3200 | Конвектор «Kermi» с экраном теплового излучения, тип 33, схема подключения 88, высота 70, длина 3200, с крышкой | 0 | KNN33070320291K | ООО «АФГ РУС» тел.+7(495)646-27-19 | https://www.kermi.ru/sistemy-otoplenija/produkcija/otopitelnye-pribory/konvektory/ | 97
KSN 33, 70х3400 (66) | KSN 33 | 66 | 70 | 194 | 3400 | 0 | 0 | 0 | 33-70-3400 | Конвектор «Kermi» с экраном теплового излучения, тип 33, схема подключения 66, высота 70, длина 3400, с крышкой | 0 | KNN33070340201K | ООО «АФГ РУС» тел.+7(495)646-27-19 | https://www.kermi.ru/sistemy-otoplenija/produkcija/otopitelnye-pribory/konvektory/ | 97
KSN 33, 70х3400 (88) | KSN 33 | 88 | 70 | 194 | 3400 | 0 | 0 | 0 | 33-70-3400 | Конвектор «Kermi» с экраном теплового излучения, тип 33, схема подключения 88, высота 70, длина 3400, с крышкой | 0 | KNN33070340291K | ООО «АФГ РУС» тел.+7(495)646-27-19 | https://www.kermi.ru/sistemy-otoplenija/produkcija/otopitelnye-pribory/konvektory/ | 97
KSN 33, 70х3600 (66) | KSN 33 | 66 | 70 | 194 | 3600 | 0 | 0 | 0 | 33-70-3600 | Конвектор «Kermi» с экраном теплового излучения, тип 33, схема подключения 66, высота 70, длина 3600, с крышкой | 0 | KNN33070360201K | ООО «АФГ РУС» тел.+7(495)646-27-19 | https://www.kermi.ru/sistemy-otoplenija/produkcija/otopitelnye-pribory/konvektory/ | 97
KSN 33, 70х3600 (88) | KSN 33 | 88 | 70 | 194 | 3600 | 0 | 0 | 0 | 33-70-3600 | Конвектор «Kermi» с экраном теплового излучения, тип 33, схема подключения 88, высота 70, длина 3600, с крышкой | 0 | KNN33070360291K | ООО «АФГ РУС» тел.+7(495)646-27-19 | https://www.kermi.ru/sistemy-otoplenija/produkcija/otopitelnye-pribory/konvektory/ | 97
KSN 33, 70х3800 (66) | KSN 33 | 66 | 70 | 194 | 3800 | 0 | 0 | 0 | 33-70-3800 | Конвектор «Kermi» с экраном теплового излучения, тип 33, схема подключения 66, высота 70, длина 3800, с крышкой | 0 | KNN33070380201K | ООО «АФГ РУС» тел.+7(495)646-27-19 | https://www.kermi.ru/sistemy-otoplenija/produkcija/otopitelnye-pribory/konvektory/ | 97
KSN 33, 70х3800 (88) | KSN 33 | 88 | 70 | 194 | 3800 | 0 | 0 | 0 | 33-70-3800 | Конвектор «Kermi» с экраном теплового излучения, тип 33, схема подключения 88, высота 70, длина 3800, с крышкой | 0 | KNN33070380291K | ООО «АФГ РУС» тел.+7(495)646-27-19 | https://www.kermi.ru/sistemy-otoplenija/produkcija/otopitelnye-pribory/konvektory/ | 97
KSN 33, 70х4000 (66) | KSN 33 | 66 | 70 | 194 | 4000 | 0 | 0 | 0 | 33-70-4000 | Конвектор «Kermi» с экраном теплового излучения, тип 33, схема подключения 66, высота 70, длина 4000, с крышкой | 0 | KNN33070400201K | ООО «АФГ РУС» тел.+7(495)646-27-19 | https://www.kermi.ru/sistemy-otoplenija/produkcija/otopitelnye-pribory/konvektory/ | 97
KSN 33, 70х4000 (88) | KSN 33 | 88 | 70 | 194 | 4000 | 0 | 0 | 0 | 33-70-4000 | Конвектор «Kermi» с экраном теплового излучения, тип 33, схема подключения 88, высота 70, длина 4000, с крышкой | 0 | KNN33070400291K | ООО «АФГ РУС» тел.+7(495)646-27-19 | https://www.kermi.ru/sistemy-otoplenija/produkcija/otopitelnye-pribory/konvektory/ | 97
KSN 33, 70х4200 (66) | KSN 33 | 66 | 70 | 194 | 4200 | 0 | 0 | 0 | 33-70-4200 | Конвектор «Kermi» с экраном теплового излучения, тип 33, схема подключения 66, высота 70, длина 4200, с крышкой | 0 | KNN33070420201K | ООО «АФГ РУС» тел.+7(495)646-27-19 | https://www.kermi.ru/sistemy-otoplenija/produkcija/otopitelnye-pribory/konvektory/ | 97
KSN 33, 70х4200 (88) | KSN 33 | 88 | 70 | 194 | 4200 | 0 | 0 | 0 | 33-70-4200 | Конвектор «Kermi» с экраном теплового излучения, тип 33, схема подключения 88, высота 70, длина 4200, с крышкой | 0 | KNN33070420291K | ООО «АФГ РУС» тел.+7(495)646-27-19 | https://www.kermi.ru/sistemy-otoplenija/produkcija/otopitelnye-pribory/konvektory/ | 97
KSN 33, 70х4400 (66) | KSN 33 | 66 | 70 | 194 | 4400 | 0 | 0 | 0 | 33-70-4400 | Конвектор «Kermi» с экраном теплового излучения, тип 33, схема подключения 66, высота 70, длина 4400, с крышкой | 0 | KNN33070440201K | ООО «АФГ РУС» тел.+7(495)646-27-19 | https://www.kermi.ru/sistemy-otoplenija/produkcija/otopitelnye-pribory/konvektory/ | 97
KSN 33, 70х4400 (88) | KSN 33 | 88 | 70 | 194 | 4400 | 0 | 0 | 0 | 33-70-4400 | Конвектор «Kermi» с экраном теплового излучения, тип 33, схема подключения 88, высота 70, длина 4400, с крышкой | 0 | KNN33070440291K | ООО «АФГ РУС» тел.+7(495)646-27-19 | https://www.kermi.ru/sistemy-otoplenija/produkcija/otopitelnye-pribory/konvektory/ | 97
KSN 33, 70х4600 (66) | KSN 33 | 66 | 70 | 194 | 4600 | 0 | 0 | 0 | 33-70-4600 | Конвектор «Kermi» с экраном теплового излучения, тип 33, схема подключения 66, высота 70, длина 4600, с крышкой | 0 | KNN33070460201K | ООО «АФГ РУС» тел.+7(495)646-27-19 | https://www.kermi.ru/sistemy-otoplenija/produkcija/otopitelnye-pribory/konvektory/ | 97
KSN 33, 70х4600 (88) | KSN 33 | 88 | 70 | 194 | 4600 | 0 | 0 | 0 | 33-70-4600 | Конвектор «Kermi» с экраном теплового излучения, тип 33, схема подключения 88, высота 70, длина 4600, с крышкой | 0 | KNN33070460291K | ООО «АФГ РУС» тел.+7(495)646-27-19 | https://www.kermi.ru/sistemy-otoplenija/produkcija/otopitelnye-pribory/konvektory/ | 97
KSN 33, 70х4800 (66) | KSN 33 | 66 | 70 | 194 | 4800 | 0 | 0 | 0 | 33-70-4800 | Конвектор «Kermi» с экраном теплового излучения, тип 33, схема подключения 66, высота 70, длина 4800, с крышкой | 0 | KNN33070480201K | ООО «АФГ РУС» тел.+7(495)646-27-19 | https://www.kermi.ru/sistemy-otoplenija/produkcija/otopitelnye-pribory/konvektory/ | 97
KSN 33, 70х4800 (88) | KSN 33 | 88 | 70 | 194 | 4800 | 0 | 0 | 0 | 33-70-4800 | Конвектор «Kermi» с экраном теплового излучения, тип 33, схема подключения 88, высота 70, длина 4800, с крышкой | 0 | KNN33070480291K | ООО «АФГ РУС» тел.+7(495)646-27-19 | https://www.kermi.ru/sistemy-otoplenija/produkcija/otopitelnye-pribory/konvektory/ | 97
KSN 33, 70х5000 (66) | KSN 33 | 66 | 70 | 194 | 5000 | 0 | 0 | 0 | 33-70-5000 | Конвектор «Kermi» с экраном теплового излучения, тип 33, схема подключения 66, высота 70, длина 5000, с крышкой | 0 | KNN33070500201K | ООО «АФГ РУС» тел.+7(495)646-27-19 | https://www.kermi.ru/sistemy-otoplenija/produkcija/otopitelnye-pribory/konvektory/ | 97
KSN 33, 70х5000 (88) | KSN 33 | 88 | 70 | 194 | 5000 | 0 | 0 | 0 | 33-70-5000 | Конвектор «Kermi» с экраном теплового излучения, тип 33, схема подключения 88, высота 70, длина 5000, с крышкой | 0 | KNN33070500291K | ООО «АФГ РУС» тел.+7(495)646-27-19 | https://www.kermi.ru/sistemy-otoplenija/produkcija/otopitelnye-pribory/konvektory/ | 97
KSN 33, 70х5200 (66) | KSN 33 | 66 | 70 | 194 | 5200 | 0 | 0 | 0 | 33-70-5200 | Конвектор «Kermi» с экраном теплового излучения, тип 33, схема подключения 66, высота 70, длина 5200, с крышкой | 0 | KNN33070520201K | ООО «АФГ РУС» тел.+7(495)646-27-19 | https://www.kermi.ru/sistemy-otoplenija/produkcija/otopitelnye-pribory/konvektory/ | 97
KSN 33, 70х5200 (88) | KSN 33 | 88 | 70 | 194 | 5200 | 0 | 0 | 0 | 33-70-5200 | Конвектор «Kermi» с экраном теплового излучения, тип 33, схема подключения 88, высота 70, длина 5200, с крышкой | 0 | KNN33070520291K | ООО «АФГ РУС» тел.+7(495)646-27-19 | https://www.kermi.ru/sistemy-otoplenija/produkcija/otopitelnye-pribory/konvektory/ | 97
KSN 33, 70х5400 (66) | KSN 33 | 66 | 70 | 194 | 5400 | 0 | 0 | 0 | 33-70-5400 | Конвектор «Kermi» с экраном теплового излучения, тип 33, схема подключения 66, высота 70, длина 5400, с крышкой | 0 | KNN33070540201K | ООО «АФГ РУС» тел.+7(495)646-27-19 | https://www.kermi.ru/sistemy-otoplenija/produkcija/otopitelnye-pribory/konvektory/ | 97
KSN 33, 70х5400 (88) | KSN 33 | 88 | 70 | 194 | 5400 | 0 | 0 | 0 | 33-70-5400 | Конвектор «Kermi» с экраном теплового излучения, тип 33, схема подключения 88, высота 70, длина 5400, с крышкой | 0 | KNN33070540291K | ООО «АФГ РУС» тел.+7(495)646-27-19 | https://www.kermi.ru/sistemy-otoplenija/produkcija/otopitelnye-pribory/konvektory/ | 97
KSN 33, 70х5600 (66) | KSN 33 | 66 | 70 | 194 | 5600 | 0 | 0 | 0 | 33-70-5600 | Конвектор «Kermi» с экраном теплового излучения, тип 33, схема подключения 66, высота 70, длина 5600, с крышкой | 0 | KNN33070560201K | ООО «АФГ РУС» тел.+7(495)646-27-19 | https://www.kermi.ru/sistemy-otoplenija/produkcija/otopitelnye-pribory/konvektory/ | 97
KSN 33, 70х5600 (88) | KSN 33 | 88 | 70 | 194 | 5600 | 0 | 0 | 0 | 33-70-5600 | Конвектор «Kermi» с экраном теплового излучения, тип 33, схема подключения 88, высота 70, длина 5600, с крышкой | 0 | KNN33070560291K | ООО «АФГ РУС» тел.+7(495)646-27-19 | https://www.kermi.ru/sistemy-otoplenija/produkcija/otopitelnye-pribory/konvektory/ | 97
KSN 33, 70х5800 (66) | KSN 33 | 66 | 70 | 194 | 5800 | 0 | 0 | 0 | 33-70-5800 | Конвектор «Kermi» с экраном теплового излучения, тип 33, схема подключения 66, высота 70, длина 5800, с крышкой | 0 | KNN33070580201K | ООО «АФГ РУС» тел.+7(495)646-27-19 | https://www.kermi.ru/sistemy-otoplenija/produkcija/otopitelnye-pribory/konvektory/ | 97
KSN 33, 70х5800 (88) | KSN 33 | 88 | 70 | 194 | 5800 | 0 | 0 | 0 | 33-70-5800 | Конвектор «Kermi» с экраном теплового излучения, тип 33, схема подключения 88, высота 70, длина 5800, с крышкой | 0 | KNN33070580291K | ООО «АФГ РУС» тел.+7(495)646-27-19 | https://www.kermi.ru/sistemy-otoplenija/produkcija/otopitelnye-pribory/konvektory/ | 97
KSN 33, 70х6000 (66) | KSN 33 | 66 | 70 | 194 | 6000 | 0 | 0 | 0 | 33-70-6000 | Конвектор «Kermi» с экраном теплового излучения, тип 33, схема подключения 66, высота 70, длина 6000, с крышкой | 0 | KNN33070600201K | ООО «АФГ РУС» тел.+7(495)646-27-19 | https://www.kermi.ru/sistemy-otoplenija/produkcija/otopitelnye-pribory/konvektory/ | 97
KSN 33, 70х6000 (88) | KSN 33 | 88 | 70 | 194 | 6000 | 0 | 0 | 0 | 33-70-6000 | Конвектор «Kermi» с экраном теплового излучения, тип 33, схема подключения 88, высота 70, длина 6000, с крышкой | 0 | KNN33070600291K | ООО «АФГ РУС» тел.+7(495)646-27-19 | https://www.kermi.ru/sistemy-otoplenija/produkcija/otopitelnye-pribory/konvektory/ | 97
KSN 44, 70х500 (66) | KSN 44 | 66 | 70 | 255 | 500 | 0 | 0 | 0 | 44-70-500 | Конвектор «Kermi» с экраном теплового излучения, тип 44, схема подключения 66, высота 70, длина 500, с крышкой | 0 | KNN44070050201K | ООО «АФГ РУС» тел.+7(495)646-27-19 | https://www.kermi.ru/sistemy-otoplenija/produkcija/otopitelnye-pribory/konvektory/ | 97
KSN 44, 70х500 (88) | KSN 44 | 88 | 70 | 255 | 500 | 0 | 0 | 0 | 44-70-500 | Конвектор «Kermi» с экраном теплового излучения, тип 44, схема подключения 88, высота 70, длина 500, с крышкой | 0 | KNN44070050291K | ООО «АФГ РУС» тел.+7(495)646-27-19 | https://www.kermi.ru/sistemy-otoplenija/produkcija/otopitelnye-pribory/konvektory/ | 97
KSN 44, 70х600 (66) | KSN 44 | 66 | 70 | 255 | 600 | 0 | 0 | 0 | 44-70-600 | Конвектор «Kermi» с экраном теплового излучения, тип 44, схема подключения 66, высота 70, длина 600, с крышкой | 0 | KNN44070060201K | ООО «АФГ РУС» тел.+7(495)646-27-19 | https://www.kermi.ru/sistemy-otoplenija/produkcija/otopitelnye-pribory/konvektory/ | 97
KSN 44, 70х600 (88) | KSN 44 | 88 | 70 | 255 | 600 | 0 | 0 | 0 | 44-70-600 | Конвектор «Kermi» с экраном теплового излучения, тип 44, схема подключения 88, высота 70, длина 600, с крышкой | 0 | KNN44070060291K | ООО «АФГ РУС» тел.+7(495)646-27-19 | https://www.kermi.ru/sistemy-otoplenija/produkcija/otopitelnye-pribory/konvektory/ | 97
KSN 44, 70х700 (66) | KSN 44 | 66 | 70 | 255 | 700 | 0 | 0 | 0 | 44-70-700 | Конвектор «Kermi» с экраном теплового излучения, тип 44, схема подключения 66, высота 70, длина 700, с крышкой | 0 | KNN44070070201K | ООО «АФГ РУС» тел.+7(495)646-27-19 | https://www.kermi.ru/sistemy-otoplenija/produkcija/otopitelnye-pribory/konvektory/ | 97
KSN 44, 70х700 (88) | KSN 44 | 88 | 70 | 255 | 700 | 0 | 0 | 0 | 44-70-700 | Конвектор «Kermi» с экраном теплового излучения, тип 44, схема подключения 88, высота 70, длина 700, с крышкой | 0 | KNN44070070291K | ООО «АФГ РУС» тел.+7(495)646-27-19 | https://www.kermi.ru/sistemy-otoplenija/produkcija/otopitelnye-pribory/konvektory/ | 97
KSN 44, 70х800 (66) | KSN 44 | 66 | 70 | 255 | 800 | 0 | 0 | 0 | 44-70-800 | Конвектор «Kermi» с экраном теплового излучения, тип 44, схема подключения 66, высота 70, длина 800, с крышкой | 0 | KNN44070080201K | ООО «АФГ РУС» тел.+7(495)646-27-19 | https://www.kermi.ru/sistemy-otoplenija/produkcija/otopitelnye-pribory/konvektory/ | 97
KSN 44, 70х800 (88) | KSN 44 | 88 | 70 | 255 | 800 | 0 | 0 | 0 | 44-70-800 | Конвектор «Kermi» с экраном теплового излучения, тип 44, схема подключения 88, высота 70, длина 800, с крышкой | 0 | KNN44070080291K | ООО «АФГ РУС» тел.+7(495)646-27-19 | https://www.kermi.ru/sistemy-otoplenija/produkcija/otopitelnye-pribory/konvektory/ | 97
KSN 44, 70х900 (66) | KSN 44 | 66 | 70 | 255 | 900 | 0 | 0 | 0 | 44-70-900 | Конвектор «Kermi» с экраном теплового излучения, тип 44, схема подключения 66, высота 70, длина 900, с крышкой | 0 | KNN44070090201K | ООО «АФГ РУС» тел.+7(495)646-27-19 | https://www.kermi.ru/sistemy-otoplenija/produkcija/otopitelnye-pribory/konvektory/ | 97
KSN 44, 70х900 (88) | KSN 44 | 88 | 70 | 255 | 900 | 0 | 0 | 0 | 44-70-900 | Конвектор «Kermi» с экраном теплового излучения, тип 44, схема подключения 88, высота 70, длина 900, с крышкой | 0 | KNN44070090291K | ООО «АФГ РУС» тел.+7(495)646-27-19 | https://www.kermi.ru/sistemy-otoplenija/produkcija/otopitelnye-pribory/konvektory/ | 97
KSN 44, 70х1000 (66) | KSN 44 | 66 | 70 | 255 | 1000 | 0 | 0 | 0 | 44-70-1000 | Конвектор «Kermi» с экраном теплового излучения, тип 44, схема подключения 66, высота 70, длина 1000, с крышкой | 0 | KNN44070100201K | ООО «АФГ РУС» тел.+7(495)646-27-19 | https://www.kermi.ru/sistemy-otoplenija/produkcija/otopitelnye-pribory/konvektory/ | 97
KSN 44, 70х1000 (88) | KSN 44 | 88 | 70 | 255 | 1000 | 0 | 0 | 0 | 44-70-1000 | Конвектор «Kermi» с экраном теплового излучения, тип 44, схема подключения 88, высота 70, длина 1000, с крышкой | 0 | KNN44070100291K | ООО «АФГ РУС» тел.+7(495)646-27-19 | https://www.kermi.ru/sistemy-otoplenija/produkcija/otopitelnye-pribory/konvektory/ | 97
KSN 44, 70х1100 (66) | KSN 44 | 66 | 70 | 255 | 1100 | 0 | 0 | 0 | 44-70-1100 | Конвектор «Kermi» с экраном теплового излучения, тип 44, схема подключения 66, высота 70, длина 1100, с крышкой | 0 | KNN44070110201K | ООО «АФГ РУС» тел.+7(495)646-27-19 | https://www.kermi.ru/sistemy-otoplenija/produkcija/otopitelnye-pribory/konvektory/ | 97
KSN 44, 70х1100 (88) | KSN 44 | 88 | 70 | 255 | 1100 | 0 | 0 | 0 | 44-70-1100 | Конвектор «Kermi» с экраном теплового излучения, тип 44, схема подключения 88, высота 70, длина 1100, с крышкой | 0 | KNN44070110291K | ООО «АФГ РУС» тел.+7(495)646-27-19 | https://www.kermi.ru/sistemy-otoplenija/produkcija/otopitelnye-pribory/konvektory/ | 97
KSN 44, 70х1200 (66) | KSN 44 | 66 | 70 | 255 | 1200 | 0 | 0 | 0 | 44-70-1200 | Конвектор «Kermi» с экраном теплового излучения, тип 44, схема подключения 66, высота 70, длина 1200, с крышкой | 0 | KNN44070120201K | ООО «АФГ РУС» тел.+7(495)646-27-19 | https://www.kermi.ru/sistemy-otoplenija/produkcija/otopitelnye-pribory/konvektory/ | 97
KSN 44, 70х1200 (88) | KSN 44 | 88 | 70 | 255 | 1200 | 0 | 0 | 0 | 44-70-1200 | Конвектор «Kermi» с экраном теплового излучения, тип 44, схема подключения 88, высота 70, длина 1200, с крышкой | 0 | KNN44070120291K | ООО «АФГ РУС» тел.+7(495)646-27-19 | https://www.kermi.ru/sistemy-otoplenija/produkcija/otopitelnye-pribory/konvektory/ | 97
KSN 44, 70х1300 (66) | KSN 44 | 66 | 70 | 255 | 1300 | 0 | 0 | 0 | 44-70-1300 | Конвектор «Kermi» с экраном теплового излучения, тип 44, схема подключения 66, высота 70, длина 1300, с крышкой | 0 | KNN44070130201K | ООО «АФГ РУС» тел.+7(495)646-27-19 | https://www.kermi.ru/sistemy-otoplenija/produkcija/otopitelnye-pribory/konvektory/ | 97
KSN 44, 70х1300 (88) | KSN 44 | 88 | 70 | 255 | 1300 | 0 | 0 | 0 | 44-70-1300 | Конвектор «Kermi» с экраном теплового излучения, тип 44, схема подключения 88, высота 70, длина 1300, с крышкой | 0 | KNN44070130291K | ООО «АФГ РУС» тел.+7(495)646-27-19 | https://www.kermi.ru/sistemy-otoplenija/produkcija/otopitelnye-pribory/konvektory/ | 97
KSN 44, 70х1400 (66) | KSN 44 | 66 | 70 | 255 | 1400 | 0 | 0 | 0 | 44-70-1400 | Конвектор «Kermi» с экраном теплового излучения, тип 44, схема подключения 66, высота 70, длина 1400, с крышкой | 0 | KNN44070140201K | ООО «АФГ РУС» тел.+7(495)646-27-19 | https://www.kermi.ru/sistemy-otoplenija/produkcija/otopitelnye-pribory/konvektory/ | 97
KSN 44, 70х1400 (88) | KSN 44 | 88 | 70 | 255 | 1400 | 0 | 0 | 0 | 44-70-1400 | Конвектор «Kermi» с экраном теплового излучения, тип 44, схема подключения 88, высота 70, длина 1400, с крышкой | 0 | KNN44070140291K | ООО «АФГ РУС» тел.+7(495)646-27-19 | https://www.kermi.ru/sistemy-otoplenija/produkcija/otopitelnye-pribory/konvektory/ | 97
KSN 44, 70х1500 (66) | KSN 44 | 66 | 70 | 255 | 1500 | 0 | 0 | 0 | 44-70-1500 | Конвектор «Kermi» с экраном теплового излучения, тип 44, схема подключения 66, высота 70, длина 1500, с крышкой | 0 | KNN44070150201K | ООО «АФГ РУС» тел.+7(495)646-27-19 | https://www.kermi.ru/sistemy-otoplenija/produkcija/otopitelnye-pribory/konvektory/ | 97
KSN 44, 70х1500 (88) | KSN 44 | 88 | 70 | 255 | 1500 | 0 | 0 | 0 | 44-70-1500 | Конвектор «Kermi» с экраном теплового излучения, тип 44, схема подключения 88, высота 70, длина 1500, с крышкой | 0 | KNN44070150291K | ООО «АФГ РУС» тел.+7(495)646-27-19 | https://www.kermi.ru/sistemy-otoplenija/produkcija/otopitelnye-pribory/konvektory/ | 97
KSN 44, 70х1600 (66) | KSN 44 | 66 | 70 | 255 | 1600 | 0 | 0 | 0 | 44-70-1600 | Конвектор «Kermi» с экраном теплового излучения, тип 44, схема подключения 66, высота 70, длина 1600, с крышкой | 0 | KNN44070160201K | ООО «АФГ РУС» тел.+7(495)646-27-19 | https://www.kermi.ru/sistemy-otoplenija/produkcija/otopitelnye-pribory/konvektory/ | 97
KSN 44, 70х1600 (88) | KSN 44 | 88 | 70 | 255 | 1600 | 0 | 0 | 0 | 44-70-1600 | Конвектор «Kermi» с экраном теплового излучения, тип 44, схема подключения 88, высота 70, длина 1600, с крышкой | 0 | KNN44070160291K | ООО «АФГ РУС» тел.+7(495)646-27-19 | https://www.kermi.ru/sistemy-otoplenija/produkcija/otopitelnye-pribory/konvektory/ | 97
KSN 44, 70х1700 (66) | KSN 44 | 66 | 70 | 255 | 1700 | 0 | 0 | 0 | 44-70-1700 | Конвектор «Kermi» с экраном теплового излучения, тип 44, схема подключения 66, высота 70, длина 1700, с крышкой | 0 | KNN44070170201K | ООО «АФГ РУС» тел.+7(495)646-27-19 | https://www.kermi.ru/sistemy-otoplenija/produkcija/otopitelnye-pribory/konvektory/ | 97
KSN 44, 70х1700 (88) | KSN 44 | 88 | 70 | 255 | 1700 | 0 | 0 | 0 | 44-70-1700 | Конвектор «Kermi» с экраном теплового излучения, тип 44, схема подключения 88, высота 70, длина 1700, с крышкой | 0 | KNN44070170291K | ООО «АФГ РУС» тел.+7(495)646-27-19 | https://www.kermi.ru/sistemy-otoplenija/produkcija/otopitelnye-pribory/konvektory/ | 97
KSN 44, 70х1800 (66) | KSN 44 | 66 | 70 | 255 | 1800 | 0 | 0 | 0 | 44-70-1800 | Конвектор «Kermi» с экраном теплового излучения, тип 44, схема подключения 66, высота 70, длина 1800, с крышкой | 0 | KNN44070180201K | ООО «АФГ РУС» тел.+7(495)646-27-19 | https://www.kermi.ru/sistemy-otoplenija/produkcija/otopitelnye-pribory/konvektory/ | 97
KSN 44, 70х1800 (88) | KSN 44 | 88 | 70 | 255 | 1800 | 0 | 0 | 0 | 44-70-1800 | Конвектор «Kermi» с экраном теплового излучения, тип 44, схема подключения 88, высота 70, длина 1800, с крышкой | 0 | KNN44070180291K | ООО «АФГ РУС» тел.+7(495)646-27-19 | https://www.kermi.ru/sistemy-otoplenija/produkcija/otopitelnye-pribory/konvektory/ | 97
KSN 44, 70х1900 (66) | KSN 44 | 66 | 70 | 255 | 1900 | 0 | 0 | 0 | 44-70-1900 | Конвектор «Kermi» с экраном теплового излучения, тип 44, схема подключения 66, высота 70, длина 1900, с крышкой | 0 | KNN44070190201K | ООО «АФГ РУС» тел.+7(495)646-27-19 | https://www.kermi.ru/sistemy-otoplenija/produkcija/otopitelnye-pribory/konvektory/ | 97
KSN 44, 70х1900 (88) | KSN 44 | 88 | 70 | 255 | 1900 | 0 | 0 | 0 | 44-70-1900 | Конвектор «Kermi» с экраном теплового излучения, тип 44, схема подключения 88, высота 70, длина 1900, с крышкой | 0 | KNN44070190291K | ООО «АФГ РУС» тел.+7(495)646-27-19 | https://www.kermi.ru/sistemy-otoplenija/produkcija/otopitelnye-pribory/konvektory/ | 97
KSN 44, 70х2000 (66) | KSN 44 | 66 | 70 | 255 | 2000 | 0 | 0 | 0 | 44-70-2000 | Конвектор «Kermi» с экраном теплового излучения, тип 44, схема подключения 66, высота 70, длина 2000, с крышкой | 0 | KNN44070200201K | ООО «АФГ РУС» тел.+7(495)646-27-19 | https://www.kermi.ru/sistemy-otoplenija/produkcija/otopitelnye-pribory/konvektory/ | 97
KSN 44, 70х2000 (88) | KSN 44 | 88 | 70 | 255 | 2000 | 0 | 0 | 0 | 44-70-2000 | Конвектор «Kermi» с экраном теплового излучения, тип 44, схема подключения 88, высота 70, длина 2000, с крышкой | 0 | KNN44070200291K | ООО «АФГ РУС» тел.+7(495)646-27-19 | https://www.kermi.ru/sistemy-otoplenija/produkcija/otopitelnye-pribory/konvektory/ | 97
KSN 44, 70х2200 (66) | KSN 44 | 66 | 70 | 255 | 2200 | 0 | 0 | 0 | 44-70-2200 | Конвектор «Kermi» с экраном теплового излучения, тип 44, схема подключения 66, высота 70, длина 2200, с крышкой | 0 | KNN44070220201K | ООО «АФГ РУС» тел.+7(495)646-27-19 | https://www.kermi.ru/sistemy-otoplenija/produkcija/otopitelnye-pribory/konvektory/ | 97
KSN 44, 70х2200 (88) | KSN 44 | 88 | 70 | 255 | 2200 | 0 | 0 | 0 | 44-70-2200 | Конвектор «Kermi» с экраном теплового излучения, тип 44, схема подключения 88, высота 70, длина 2200, с крышкой | 0 | KNN44070220291K | ООО «АФГ РУС» тел.+7(495)646-27-19 | https://www.kermi.ru/sistemy-otoplenija/produkcija/otopitelnye-pribory/konvektory/ | 97
KSN 44, 70х2400 (66) | KSN 44 | 66 | 70 | 255 | 2400 | 0 | 0 | 0 | 44-70-2400 | Конвектор «Kermi» с экраном теплового излучения, тип 44, схема подключения 66, высота 70, длина 2400, с крышкой | 0 | KNN44070240201K | ООО «АФГ РУС» тел.+7(495)646-27-19 | https://www.kermi.ru/sistemy-otoplenija/produkcija/otopitelnye-pribory/konvektory/ | 97
KSN 44, 70х2400 (88) | KSN 44 | 88 | 70 | 255 | 2400 | 0 | 0 | 0 | 44-70-2400 | Конвектор «Kermi» с экраном теплового излучения, тип 44, схема подключения 88, высота 70, длина 2400, с крышкой | 0 | KNN44070240291K | ООО «АФГ РУС» тел.+7(495)646-27-19 | https://www.kermi.ru/sistemy-otoplenija/produkcija/otopitelnye-pribory/konvektory/ | 97
KSN 44, 70х2600 (66) | KSN 44 | 66 | 70 | 255 | 2600 | 0 | 0 | 0 | 44-70-2600 | Конвектор «Kermi» с экраном теплового излучения, тип 44, схема подключения 66, высота 70, длина 2600, с крышкой | 0 | KNN44070260201K | ООО «АФГ РУС» тел.+7(495)646-27-19 | https://www.kermi.ru/sistemy-otoplenija/produkcija/otopitelnye-pribory/konvektory/ | 97
KSN 44, 70х2600 (88) | KSN 44 | 88 | 70 | 255 | 2600 | 0 | 0 | 0 | 44-70-2600 | Конвектор «Kermi» с экраном теплового излучения, тип 44, схема подключения 88, высота 70, длина 2600, с крышкой | 0 | KNN44070260291K | ООО «АФГ РУС» тел.+7(495)646-27-19 | https://www.kermi.ru/sistemy-otoplenija/produkcija/otopitelnye-pribory/konvektory/ | 97
KSN 44, 70х2800 (66) | KSN 44 | 66 | 70 | 255 | 2800 | 0 | 0 | 0 | 44-70-2800 | Конвектор «Kermi» с экраном теплового излучения, тип 44, схема подключения 66, высота 70, длина 2800, с крышкой | 0 | KNN44070280201K | ООО «АФГ РУС» тел.+7(495)646-27-19 | https://www.kermi.ru/sistemy-otoplenija/produkcija/otopitelnye-pribory/konvektory/ | 97
KSN 44, 70х2800 (88) | KSN 44 | 88 | 70 | 255 | 2800 | 0 | 0 | 0 | 44-70-2800 | Конвектор «Kermi» с экраном теплового излучения, тип 44, схема подключения 88, высота 70, длина 2800, с крышкой | 0 | KNN44070280291K | ООО «АФГ РУС» тел.+7(495)646-27-19 | https://www.kermi.ru/sistemy-otoplenija/produkcija/otopitelnye-pribory/konvektory/ | 97
KSN 44, 70х3000 (66) | KSN 44 | 66 | 70 | 255 | 3000 | 0 | 0 | 0 | 44-70-3000 | Конвектор «Kermi» с экраном теплового излучения, тип 44, схема подключения 66, высота 70, длина 3000, с крышкой | 0 | KNN44070300201K | ООО «АФГ РУС» тел.+7(495)646-27-19 | https://www.kermi.ru/sistemy-otoplenija/produkcija/otopitelnye-pribory/konvektory/ | 97
KSN 44, 70х3000 (88) | KSN 44 | 88 | 70 | 255 | 3000 | 0 | 0 | 0 | 44-70-3000 | Конвектор «Kermi» с экраном теплового излучения, тип 44, схема подключения 88, высота 70, длина 3000, с крышкой | 0 | KNN44070300291K | ООО «АФГ РУС» тел.+7(495)646-27-19 | https://www.kermi.ru/sistemy-otoplenija/produkcija/otopitelnye-pribory/konvektory/ | 97
KSN 44, 70х3200 (66) | KSN 44 | 66 | 70 | 255 | 3200 | 0 | 0 | 0 | 44-70-3200 | Конвектор «Kermi» с экраном теплового излучения, тип 44, схема подключения 66, высота 70, длина 3200, с крышкой | 0 | KNN44070320201K | ООО «АФГ РУС» тел.+7(495)646-27-19 | https://www.kermi.ru/sistemy-otoplenija/produkcija/otopitelnye-pribory/konvektory/ | 97
KSN 44, 70х3200 (88) | KSN 44 | 88 | 70 | 255 | 3200 | 0 | 0 | 0 | 44-70-3200 | Конвектор «Kermi» с экраном теплового излучения, тип 44, схема подключения 88, высота 70, длина 3200, с крышкой | 0 | KNN44070320291K | ООО «АФГ РУС» тел.+7(495)646-27-19 | https://www.kermi.ru/sistemy-otoplenija/produkcija/otopitelnye-pribory/konvektory/ | 97
KSN 44, 70х3400 (66) | KSN 44 | 66 | 70 | 255 | 3400 | 0 | 0 | 0 | 44-70-3400 | Конвектор «Kermi» с экраном теплового излучения, тип 44, схема подключения 66, высота 70, длина 3400, с крышкой | 0 | KNN44070340201K | ООО «АФГ РУС» тел.+7(495)646-27-19 | https://www.kermi.ru/sistemy-otoplenija/produkcija/otopitelnye-pribory/konvektory/ | 97
KSN 44, 70х3400 (88) | KSN 44 | 88 | 70 | 255 | 3400 | 0 | 0 | 0 | 44-70-3400 | Конвектор «Kermi» с экраном теплового излучения, тип 44, схема подключения 88, высота 70, длина 3400, с крышкой | 0 | KNN44070340291K | ООО «АФГ РУС» тел.+7(495)646-27-19 | https://www.kermi.ru/sistemy-otoplenija/produkcija/otopitelnye-pribory/konvektory/ | 97
KSN 44, 70х3600 (66) | KSN 44 | 66 | 70 | 255 | 3600 | 0 | 0 | 0 | 44-70-3600 | Конвектор «Kermi» с экраном теплового излучения, тип 44, схема подключения 66, высота 70, длина 3600, с крышкой | 0 | KNN44070360201K | ООО «АФГ РУС» тел.+7(495)646-27-19 | https://www.kermi.ru/sistemy-otoplenija/produkcija/otopitelnye-pribory/konvektory/ | 97
KSN 44, 70х3600 (88) | KSN 44 | 88 | 70 | 255 | 3600 | 0 | 0 | 0 | 44-70-3600 | Конвектор «Kermi» с экраном теплового излучения, тип 44, схема подключения 88, высота 70, длина 3600, с крышкой | 0 | KNN44070360291K | ООО «АФГ РУС» тел.+7(495)646-27-19 | https://www.kermi.ru/sistemy-otoplenija/produkcija/otopitelnye-pribory/konvektory/ | 97
KSN 44, 70х3800 (66) | KSN 44 | 66 | 70 | 255 | 3800 | 0 | 0 | 0 | 44-70-3800 | Конвектор «Kermi» с экраном теплового излучения, тип 44, схема подключения 66, высота 70, длина 3800, с крышкой | 0 | KNN44070380201K | ООО «АФГ РУС» тел.+7(495)646-27-19 | https://www.kermi.ru/sistemy-otoplenija/produkcija/otopitelnye-pribory/konvektory/ | 97
KSN 44, 70х3800 (88) | KSN 44 | 88 | 70 | 255 | 3800 | 0 | 0 | 0 | 44-70-3800 | Конвектор «Kermi» с экраном теплового излучения, тип 44, схема подключения 88, высота 70, длина 3800, с крышкой | 0 | KNN44070380291K | ООО «АФГ РУС» тел.+7(495)646-27-19 | https://www.kermi.ru/sistemy-otoplenija/produkcija/otopitelnye-pribory/konvektory/ | 97
KSN 44, 70х4000 (66) | KSN 44 | 66 | 70 | 255 | 4000 | 0 | 0 | 0 | 44-70-4000 | Конвектор «Kermi» с экраном теплового излучения, тип 44, схема подключения 66, высота 70, длина 4000, с крышкой | 0 | KNN44070400201K | ООО «АФГ РУС» тел.+7(495)646-27-19 | https://www.kermi.ru/sistemy-otoplenija/produkcija/otopitelnye-pribory/konvektory/ | 97
KSN 44, 70х4000 (88) | KSN 44 | 88 | 70 | 255 | 4000 | 0 | 0 | 0 | 44-70-4000 | Конвектор «Kermi» с экраном теплового излучения, тип 44, схема подключения 88, высота 70, длина 4000, с крышкой | 0 | KNN44070400291K | ООО «АФГ РУС» тел.+7(495)646-27-19 | https://www.kermi.ru/sistemy-otoplenija/produkcija/otopitelnye-pribory/konvektory/ | 97
KSN 44, 70х4200 (66) | KSN 44 | 66 | 70 | 255 | 4200 | 0 | 0 | 0 | 44-70-4200 | Конвектор «Kermi» с экраном теплового излучения, тип 44, схема подключения 66, высота 70, длина 4200, с крышкой | 0 | KNN44070420201K | ООО «АФГ РУС» тел.+7(495)646-27-19 | https://www.kermi.ru/sistemy-otoplenija/produkcija/otopitelnye-pribory/konvektory/ | 97
KSN 44, 70х4200 (88) | KSN 44 | 88 | 70 | 255 | 4200 | 0 | 0 | 0 | 44-70-4200 | Конвектор «Kermi» с экраном теплового излучения, тип 44, схема подключения 88, высота 70, длина 4200, с крышкой | 0 | KNN44070420291K | ООО «АФГ РУС» тел.+7(495)646-27-19 | https://www.kermi.ru/sistemy-otoplenija/produkcija/otopitelnye-pribory/konvektory/ | 97
KSN 44, 70х4400 (66) | KSN 44 | 66 | 70 | 255 | 4400 | 0 | 0 | 0 | 44-70-4400 | Конвектор «Kermi» с экраном теплового излучения, тип 44, схема подключения 66, высота 70, длина 4400, с крышкой | 0 | KNN44070440201K | ООО «АФГ РУС» тел.+7(495)646-27-19 | https://www.kermi.ru/sistemy-otoplenija/produkcija/otopitelnye-pribory/konvektory/ | 97
KSN 44, 70х4400 (88) | KSN 44 | 88 | 70 | 255 | 4400 | 0 | 0 | 0 | 44-70-4400 | Конвектор «Kermi» с экраном теплового излучения, тип 44, схема подключения 88, высота 70, длина 4400, с крышкой | 0 | KNN44070440291K | ООО «АФГ РУС» тел.+7(495)646-27-19 | https://www.kermi.ru/sistemy-otoplenija/produkcija/otopitelnye-pribory/konvektory/ | 97
KSN 44, 70х4600 (66) | KSN 44 | 66 | 70 | 255 | 4600 | 0 | 0 | 0 | 44-70-4600 | Конвектор «Kermi» с экраном теплового излучения, тип 44, схема подключения 66, высота 70, длина 4600, с крышкой | 0 | KNN44070460201K | ООО «АФГ РУС» тел.+7(495)646-27-19 | https://www.kermi.ru/sistemy-otoplenija/produkcija/otopitelnye-pribory/konvektory/ | 97
KSN 44, 70х4600 (88) | KSN 44 | 88 | 70 | 255 | 4600 | 0 | 0 | 0 | 44-70-4600 | Конвектор «Kermi» с экраном теплового излучения, тип 44, схема подключения 88, высота 70, длина 4600, с крышкой | 0 | KNN44070460291K | ООО «АФГ РУС» тел.+7(495)646-27-19 | https://www.kermi.ru/sistemy-otoplenija/produkcija/otopitelnye-pribory/konvektory/ | 97
KSN 44, 70х4800 (66) | KSN 44 | 66 | 70 | 255 | 4800 | 0 | 0 | 0 | 44-70-4800 | Конвектор «Kermi» с экраном теплового излучения, тип 44, схема подключения 66, высота 70, длина 4800, с крышкой | 0 | KNN44070480201K | ООО «АФГ РУС» тел.+7(495)646-27-19 | https://www.kermi.ru/sistemy-otoplenija/produkcija/otopitelnye-pribory/konvektory/ | 97
KSN 44, 70х4800 (88) | KSN 44 | 88 | 70 | 255 | 4800 | 0 | 0 | 0 | 44-70-4800 | Конвектор «Kermi» с экраном теплового излучения, тип 44, схема подключения 88, высота 70, длина 4800, с крышкой | 0 | KNN44070480291K | ООО «АФГ РУС» тел.+7(495)646-27-19 | https://www.kermi.ru/sistemy-otoplenija/produkcija/otopitelnye-pribory/konvektory/ | 97
KSN 44, 70х5000 (66) | KSN 44 | 66 | 70 | 255 | 5000 | 0 | 0 | 0 | 44-70-5000 | Конвектор «Kermi» с экраном теплового излучения, тип 44, схема подключения 66, высота 70, длина 5000, с крышкой | 0 | KNN44070500201K | ООО «АФГ РУС» тел.+7(495)646-27-19 | https://www.kermi.ru/sistemy-otoplenija/produkcija/otopitelnye-pribory/konvektory/ | 97
KSN 44, 70х5000 (88) | KSN 44 | 88 | 70 | 255 | 5000 | 0 | 0 | 0 | 44-70-5000 | Конвектор «Kermi» с экраном теплового излучения, тип 44, схема подключения 88, высота 70, длина 5000, с крышкой | 0 | KNN44070500291K | ООО «АФГ РУС» тел.+7(495)646-27-19 | https://www.kermi.ru/sistemy-otoplenija/produkcija/otopitelnye-pribory/konvektory/ | 97
KSN 44, 70х5200 (66) | KSN 44 | 66 | 70 | 255 | 5200 | 0 | 0 | 0 | 44-70-5200 | Конвектор «Kermi» с экраном теплового излучения, тип 44, схема подключения 66, высота 70, длина 5200, с крышкой | 0 | KNN44070520201K | ООО «АФГ РУС» тел.+7(495)646-27-19 | https://www.kermi.ru/sistemy-otoplenija/produkcija/otopitelnye-pribory/konvektory/ | 97
KSN 44, 70х5200 (88) | KSN 44 | 88 | 70 | 255 | 5200 | 0 | 0 | 0 | 44-70-5200 | Конвектор «Kermi» с экраном теплового излучения, тип 44, схема подключения 88, высота 70, длина 5200, с крышкой | 0 | KNN44070520291K | ООО «АФГ РУС» тел.+7(495)646-27-19 | https://www.kermi.ru/sistemy-otoplenija/produkcija/otopitelnye-pribory/konvektory/ | 97
KSN 44, 70х5400 (66) | KSN 44 | 66 | 70 | 255 | 5400 | 0 | 0 | 0 | 44-70-5400 | Конвектор «Kermi» с экраном теплового излучения, тип 44, схема подключения 66, высота 70, длина 5400, с крышкой | 0 | KNN44070540201K | ООО «АФГ РУС» тел.+7(495)646-27-19 | https://www.kermi.ru/sistemy-otoplenija/produkcija/otopitelnye-pribory/konvektory/ | 97
KSN 44, 70х5400 (88) | KSN 44 | 88 | 70 | 255 | 5400 | 0 | 0 | 0 | 44-70-5400 | Конвектор «Kermi» с экраном теплового излучения, тип 44, схема подключения 88, высота 70, длина 5400, с крышкой | 0 | KNN44070540291K | ООО «АФГ РУС» тел.+7(495)646-27-19 | https://www.kermi.ru/sistemy-otoplenija/produkcija/otopitelnye-pribory/konvektory/ | 97
KSN 44, 70х5600 (66) | KSN 44 | 66 | 70 | 255 | 5600 | 0 | 0 | 0 | 44-70-5600 | Конвектор «Kermi» с экраном теплового излучения, тип 44, схема подключения 66, высота 70, длина 5600, с крышкой | 0 | KNN44070560201K | ООО «АФГ РУС» тел.+7(495)646-27-19 | https://www.kermi.ru/sistemy-otoplenija/produkcija/otopitelnye-pribory/konvektory/ | 97
KSN 44, 70х5600 (88) | KSN 44 | 88 | 70 | 255 | 5600 | 0 | 0 | 0 | 44-70-5600 | Конвектор «Kermi» с экраном теплового излучения, тип 44, схема подключения 88, высота 70, длина 5600, с крышкой | 0 | KNN44070560291K | ООО «АФГ РУС» тел.+7(495)646-27-19 | https://www.kermi.ru/sistemy-otoplenija/produkcija/otopitelnye-pribory/konvektory/ | 97
KSN 44, 70х5800 (66) | KSN 44 | 66 | 70 | 255 | 5800 | 0 | 0 | 0 | 44-70-5800 | Конвектор «Kermi» с экраном теплового излучения, тип 44, схема подключения 66, высота 70, длина 5800, с крышкой | 0 | KNN44070580201K | ООО «АФГ РУС» тел.+7(495)646-27-19 | https://www.kermi.ru/sistemy-otoplenija/produkcija/otopitelnye-pribory/konvektory/ | 97
KSN 44, 70х5800 (88) | KSN 44 | 88 | 70 | 255 | 5800 | 0 | 0 | 0 | 44-70-5800 | Конвектор «Kermi» с экраном теплового излучения, тип 44, схема подключения 88, высота 70, длина 5800, с крышкой | 0 | KNN44070580291K | ООО «АФГ РУС» тел.+7(495)646-27-19 | https://www.kermi.ru/sistemy-otoplenija/produkcija/otopitelnye-pribory/konvektory/ | 97
KSN 44, 70х6000 (66) | KSN 44 | 66 | 70 | 255 | 6000 | 0 | 0 | 0 | 44-70-6000 | Конвектор «Kermi» с экраном теплового излучения, тип 44, схема подключения 66, высота 70, длина 6000, с крышкой | 0 | KNN44070600201K | ООО «АФГ РУС» тел.+7(495)646-27-19 | https://www.kermi.ru/sistemy-otoplenija/produkcija/otopitelnye-pribory/konvektory/ | 97
KSN 44, 70х6000 (88) | KSN 44 | 88 | 70 | 255 | 6000 | 0 | 0 | 0 | 44-70-6000 | Конвектор «Kermi» с экраном теплового излучения, тип 44, схема подключения 88, высота 70, длина 6000, с крышкой | 0 | KNN44070600291K | ООО «АФГ РУС» тел.+7(495)646-27-19 | https://www.kermi.ru/sistemy-otoplenija/produkcija/otopitelnye-pribory/konvektory/ | 97
KSN 55, 70х500 (66) | KSN 55 | 66 | 70 | 316 | 500 | 0 | 0 | 0 | 55-70-500 | Конвектор «Kermi» с экраном теплового излучения, тип 55, схема подключения 66, высота 70, длина 500, с крышкой | 0 | KNN55070050201K | ООО «АФГ РУС» тел.+7(495)646-27-19 | https://www.kermi.ru/sistemy-otoplenija/produkcija/otopitelnye-pribory/konvektory/ | 97
KSN 55, 70х500 (88) | KSN 55 | 88 | 70 | 316 | 500 | 0 | 0 | 0 | 55-70-500 | Конвектор «Kermi» с экраном теплового излучения, тип 55, схема подключения 88, высота 70, длина 500, с крышкой | 0 | KNN55070050291K | ООО «АФГ РУС» тел.+7(495)646-27-19 | https://www.kermi.ru/sistemy-otoplenija/produkcija/otopitelnye-pribory/konvektory/ | 97
KSN 55, 70х600 (66) | KSN 55 | 66 | 70 | 316 | 600 | 0 | 0 | 0 | 55-70-600 | Конвектор «Kermi» с экраном теплового излучения, тип 55, схема подключения 66, высота 70, длина 600, с крышкой | 0 | KNN55070060201K | ООО «АФГ РУС» тел.+7(495)646-27-19 | https://www.kermi.ru/sistemy-otoplenija/produkcija/otopitelnye-pribory/konvektory/ | 97
KSN 55, 70х600 (88) | KSN 55 | 88 | 70 | 316 | 600 | 0 | 0 | 0 | 55-70-600 | Конвектор «Kermi» с экраном теплового излучения, тип 55, схема подключения 88, высота 70, длина 600, с крышкой | 0 | KNN55070060291K | ООО «АФГ РУС» тел.+7(495)646-27-19 | https://www.kermi.ru/sistemy-otoplenija/produkcija/otopitelnye-pribory/konvektory/ | 97
KSN 55, 70х700 (66) | KSN 55 | 66 | 70 | 316 | 700 | 0 | 0 | 0 | 55-70-700 | Конвектор «Kermi» с экраном теплового излучения, тип 55, схема подключения 66, высота 70, длина 700, с крышкой | 0 | KNN55070070201K | ООО «АФГ РУС» тел.+7(495)646-27-19 | https://www.kermi.ru/sistemy-otoplenija/produkcija/otopitelnye-pribory/konvektory/ | 97
KSN 55, 70х700 (88) | KSN 55 | 88 | 70 | 316 | 700 | 0 | 0 | 0 | 55-70-700 | Конвектор «Kermi» с экраном теплового излучения, тип 55, схема подключения 88, высота 70, длина 700, с крышкой | 0 | KNN55070070291K | ООО «АФГ РУС» тел.+7(495)646-27-19 | https://www.kermi.ru/sistemy-otoplenija/produkcija/otopitelnye-pribory/konvektory/ | 97
KSN 55, 70х800 (66) | KSN 55 | 66 | 70 | 316 | 800 | 0 | 0 | 0 | 55-70-800 | Конвектор «Kermi» с экраном теплового излучения, тип 55, схема подключения 66, высота 70, длина 800, с крышкой | 0 | KNN55070080201K | ООО «АФГ РУС» тел.+7(495)646-27-19 | https://www.kermi.ru/sistemy-otoplenija/produkcija/otopitelnye-pribory/konvektory/ | 97
KSN 55, 70х800 (88) | KSN 55 | 88 | 70 | 316 | 800 | 0 | 0 | 0 | 55-70-800 | Конвектор «Kermi» с экраном теплового излучения, тип 55, схема подключения 88, высота 70, длина 800, с крышкой | 0 | KNN55070080291K | ООО «АФГ РУС» тел.+7(495)646-27-19 | https://www.kermi.ru/sistemy-otoplenija/produkcija/otopitelnye-pribory/konvektory/ | 97
KSN 55, 70х900 (66) | KSN 55 | 66 | 70 | 316 | 900 | 0 | 0 | 0 | 55-70-900 | Конвектор «Kermi» с экраном теплового излучения, тип 55, схема подключения 66, высота 70, длина 900, с крышкой | 0 | KNN55070090201K | ООО «АФГ РУС» тел.+7(495)646-27-19 | https://www.kermi.ru/sistemy-otoplenija/produkcija/otopitelnye-pribory/konvektory/ | 97
KSN 55, 70х900 (88) | KSN 55 | 88 | 70 | 316 | 900 | 0 | 0 | 0 | 55-70-900 | Конвектор «Kermi» с экраном теплового излучения, тип 55, схема подключения 88, высота 70, длина 900, с крышкой | 0 | KNN55070090291K | ООО «АФГ РУС» тел.+7(495)646-27-19 | https://www.kermi.ru/sistemy-otoplenija/produkcija/otopitelnye-pribory/konvektory/ | 97
KSN 55, 70х1000 (66) | KSN 55 | 66 | 70 | 316 | 1000 | 0 | 0 | 0 | 55-70-1000 | Конвектор «Kermi» с экраном теплового излучения, тип 55, схема подключения 66, высота 70, длина 1000, с крышкой | 0 | KNN55070100201K | ООО «АФГ РУС» тел.+7(495)646-27-19 | https://www.kermi.ru/sistemy-otoplenija/produkcija/otopitelnye-pribory/konvektory/ | 97
KSN 55, 70х1000 (88) | KSN 55 | 88 | 70 | 316 | 1000 | 0 | 0 | 0 | 55-70-1000 | Конвектор «Kermi» с экраном теплового излучения, тип 55, схема подключения 88, высота 70, длина 1000, с крышкой | 0 | KNN55070100291K | ООО «АФГ РУС» тел.+7(495)646-27-19 | https://www.kermi.ru/sistemy-otoplenija/produkcija/otopitelnye-pribory/konvektory/ | 97
KSN 55, 70х1100 (66) | KSN 55 | 66 | 70 | 316 | 1100 | 0 | 0 | 0 | 55-70-1100 | Конвектор «Kermi» с экраном теплового излучения, тип 55, схема подключения 66, высота 70, длина 1100, с крышкой | 0 | KNN55070110201K | ООО «АФГ РУС» тел.+7(495)646-27-19 | https://www.kermi.ru/sistemy-otoplenija/produkcija/otopitelnye-pribory/konvektory/ | 97
KSN 55, 70х1100 (88) | KSN 55 | 88 | 70 | 316 | 1100 | 0 | 0 | 0 | 55-70-1100 | Конвектор «Kermi» с экраном теплового излучения, тип 55, схема подключения 88, высота 70, длина 1100, с крышкой | 0 | KNN55070110291K | ООО «АФГ РУС» тел.+7(495)646-27-19 | https://www.kermi.ru/sistemy-otoplenija/produkcija/otopitelnye-pribory/konvektory/ | 97
KSN 55, 70х1200 (66) | KSN 55 | 66 | 70 | 316 | 1200 | 0 | 0 | 0 | 55-70-1200 | Конвектор «Kermi» с экраном теплового излучения, тип 55, схема подключения 66, высота 70, длина 1200, с крышкой | 0 | KNN55070120201K | ООО «АФГ РУС» тел.+7(495)646-27-19 | https://www.kermi.ru/sistemy-otoplenija/produkcija/otopitelnye-pribory/konvektory/ | 97
KSN 55, 70х1200 (88) | KSN 55 | 88 | 70 | 316 | 1200 | 0 | 0 | 0 | 55-70-1200 | Конвектор «Kermi» с экраном теплового излучения, тип 55, схема подключения 88, высота 70, длина 1200, с крышкой | 0 | KNN55070120291K | ООО «АФГ РУС» тел.+7(495)646-27-19 | https://www.kermi.ru/sistemy-otoplenija/produkcija/otopitelnye-pribory/konvektory/ | 97
KSN 55, 70х1300 (66) | KSN 55 | 66 | 70 | 316 | 1300 | 0 | 0 | 0 | 55-70-1300 | Конвектор «Kermi» с экраном теплового излучения, тип 55, схема подключения 66, высота 70, длина 1300, с крышкой | 0 | KNN55070130201K | ООО «АФГ РУС» тел.+7(495)646-27-19 | https://www.kermi.ru/sistemy-otoplenija/produkcija/otopitelnye-pribory/konvektory/ | 97
KSN 55, 70х1300 (88) | KSN 55 | 88 | 70 | 316 | 1300 | 0 | 0 | 0 | 55-70-1300 | Конвектор «Kermi» с экраном теплового излучения, тип 55, схема подключения 88, высота 70, длина 1300, с крышкой | 0 | KNN55070130291K | ООО «АФГ РУС» тел.+7(495)646-27-19 | https://www.kermi.ru/sistemy-otoplenija/produkcija/otopitelnye-pribory/konvektory/ | 97
KSN 55, 70х1400 (66) | KSN 55 | 66 | 70 | 316 | 1400 | 0 | 0 | 0 | 55-70-1400 | Конвектор «Kermi» с экраном теплового излучения, тип 55, схема подключения 66, высота 70, длина 1400, с крышкой | 0 | KNN55070140201K | ООО «АФГ РУС» тел.+7(495)646-27-19 | https://www.kermi.ru/sistemy-otoplenija/produkcija/otopitelnye-pribory/konvektory/ | 97
KSN 55, 70х1400 (88) | KSN 55 | 88 | 70 | 316 | 1400 | 0 | 0 | 0 | 55-70-1400 | Конвектор «Kermi» с экраном теплового излучения, тип 55, схема подключения 88, высота 70, длина 1400, с крышкой | 0 | KNN55070140291K | ООО «АФГ РУС» тел.+7(495)646-27-19 | https://www.kermi.ru/sistemy-otoplenija/produkcija/otopitelnye-pribory/konvektory/ | 97
KSN 55, 70х1500 (66) | KSN 55 | 66 | 70 | 316 | 1500 | 0 | 0 | 0 | 55-70-1500 | Конвектор «Kermi» с экраном теплового излучения, тип 55, схема подключения 66, высота 70, длина 1500, с крышкой | 0 | KNN55070150201K | ООО «АФГ РУС» тел.+7(495)646-27-19 | https://www.kermi.ru/sistemy-otoplenija/produkcija/otopitelnye-pribory/konvektory/ | 97
KSN 55, 70х1500 (88) | KSN 55 | 88 | 70 | 316 | 1500 | 0 | 0 | 0 | 55-70-1500 | Конвектор «Kermi» с экраном теплового излучения, тип 55, схема подключения 88, высота 70, длина 1500, с крышкой | 0 | KNN55070150291K | ООО «АФГ РУС» тел.+7(495)646-27-19 | https://www.kermi.ru/sistemy-otoplenija/produkcija/otopitelnye-pribory/konvektory/ | 97
KSN 55, 70х1600 (66) | KSN 55 | 66 | 70 | 316 | 1600 | 0 | 0 | 0 | 55-70-1600 | Конвектор «Kermi» с экраном теплового излучения, тип 55, схема подключения 66, высота 70, длина 1600, с крышкой | 0 | KNN55070160201K | ООО «АФГ РУС» тел.+7(495)646-27-19 | https://www.kermi.ru/sistemy-otoplenija/produkcija/otopitelnye-pribory/konvektory/ | 97
KSN 55, 70х1600 (88) | KSN 55 | 88 | 70 | 316 | 1600 | 0 | 0 | 0 | 55-70-1600 | Конвектор «Kermi» с экраном теплового излучения, тип 55, схема подключения 88, высота 70, длина 1600, с крышкой | 0 | KNN55070160291K | ООО «АФГ РУС» тел.+7(495)646-27-19 | https://www.kermi.ru/sistemy-otoplenija/produkcija/otopitelnye-pribory/konvektory/ | 97
KSN 55, 70х1700 (66) | KSN 55 | 66 | 70 | 316 | 1700 | 0 | 0 | 0 | 55-70-1700 | Конвектор «Kermi» с экраном теплового излучения, тип 55, схема подключения 66, высота 70, длина 1700, с крышкой | 0 | KNN55070170201K | ООО «АФГ РУС» тел.+7(495)646-27-19 | https://www.kermi.ru/sistemy-otoplenija/produkcija/otopitelnye-pribory/konvektory/ | 97
KSN 55, 70х1700 (88) | KSN 55 | 88 | 70 | 316 | 1700 | 0 | 0 | 0 | 55-70-1700 | Конвектор «Kermi» с экраном теплового излучения, тип 55, схема подключения 88, высота 70, длина 1700, с крышкой | 0 | KNN55070170291K | ООО «АФГ РУС» тел.+7(495)646-27-19 | https://www.kermi.ru/sistemy-otoplenija/produkcija/otopitelnye-pribory/konvektory/ | 97
KSN 55, 70х1800 (66) | KSN 55 | 66 | 70 | 316 | 1800 | 0 | 0 | 0 | 55-70-1800 | Конвектор «Kermi» с экраном теплового излучения, тип 55, схема подключения 66, высота 70, длина 1800, с крышкой | 0 | KNN55070180201K | ООО «АФГ РУС» тел.+7(495)646-27-19 | https://www.kermi.ru/sistemy-otoplenija/produkcija/otopitelnye-pribory/konvektory/ | 97
KSN 55, 70х1800 (88) | KSN 55 | 88 | 70 | 316 | 1800 | 0 | 0 | 0 | 55-70-1800 | Конвектор «Kermi» с экраном теплового излучения, тип 55, схема подключения 88, высота 70, длина 1800, с крышкой | 0 | KNN55070180291K | ООО «АФГ РУС» тел.+7(495)646-27-19 | https://www.kermi.ru/sistemy-otoplenija/produkcija/otopitelnye-pribory/konvektory/ | 97
KSN 55, 70х1900 (66) | KSN 55 | 66 | 70 | 316 | 1900 | 0 | 0 | 0 | 55-70-1900 | Конвектор «Kermi» с экраном теплового излучения, тип 55, схема подключения 66, высота 70, длина 1900, с крышкой | 0 | KNN55070190201K | ООО «АФГ РУС» тел.+7(495)646-27-19 | https://www.kermi.ru/sistemy-otoplenija/produkcija/otopitelnye-pribory/konvektory/ | 97
KSN 55, 70х1900 (88) | KSN 55 | 88 | 70 | 316 | 1900 | 0 | 0 | 0 | 55-70-1900 | Конвектор «Kermi» с экраном теплового излучения, тип 55, схема подключения 88, высота 70, длина 1900, с крышкой | 0 | KNN55070190291K | ООО «АФГ РУС» тел.+7(495)646-27-19 | https://www.kermi.ru/sistemy-otoplenija/produkcija/otopitelnye-pribory/konvektory/ | 97
KSN 55, 70х2000 (66) | KSN 55 | 66 | 70 | 316 | 2000 | 0 | 0 | 0 | 55-70-2000 | Конвектор «Kermi» с экраном теплового излучения, тип 55, схема подключения 66, высота 70, длина 2000, с крышкой | 0 | KNN55070200201K | ООО «АФГ РУС» тел.+7(495)646-27-19 | https://www.kermi.ru/sistemy-otoplenija/produkcija/otopitelnye-pribory/konvektory/ | 97
KSN 55, 70х2000 (88) | KSN 55 | 88 | 70 | 316 | 2000 | 0 | 0 | 0 | 55-70-2000 | Конвектор «Kermi» с экраном теплового излучения, тип 55, схема подключения 88, высота 70, длина 2000, с крышкой | 0 | KNN55070200291K | ООО «АФГ РУС» тел.+7(495)646-27-19 | https://www.kermi.ru/sistemy-otoplenija/produkcija/otopitelnye-pribory/konvektory/ | 97
KSN 55, 70х2200 (66) | KSN 55 | 66 | 70 | 316 | 2200 | 0 | 0 | 0 | 55-70-2200 | Конвектор «Kermi» с экраном теплового излучения, тип 55, схема подключения 66, высота 70, длина 2200, с крышкой | 0 | KNN55070220201K | ООО «АФГ РУС» тел.+7(495)646-27-19 | https://www.kermi.ru/sistemy-otoplenija/produkcija/otopitelnye-pribory/konvektory/ | 97
KSN 55, 70х2200 (88) | KSN 55 | 88 | 70 | 316 | 2200 | 0 | 0 | 0 | 55-70-2200 | Конвектор «Kermi» с экраном теплового излучения, тип 55, схема подключения 88, высота 70, длина 2200, с крышкой | 0 | KNN55070220291K | ООО «АФГ РУС» тел.+7(495)646-27-19 | https://www.kermi.ru/sistemy-otoplenija/produkcija/otopitelnye-pribory/konvektory/ | 97
KSN 55, 70х2400 (66) | KSN 55 | 66 | 70 | 316 | 2400 | 0 | 0 | 0 | 55-70-2400 | Конвектор «Kermi» с экраном теплового излучения, тип 55, схема подключения 66, высота 70, длина 2400, с крышкой | 0 | KNN55070240201K | ООО «АФГ РУС» тел.+7(495)646-27-19 | https://www.kermi.ru/sistemy-otoplenija/produkcija/otopitelnye-pribory/konvektory/ | 97
KSN 55, 70х2400 (88) | KSN 55 | 88 | 70 | 316 | 2400 | 0 | 0 | 0 | 55-70-2400 | Конвектор «Kermi» с экраном теплового излучения, тип 55, схема подключения 88, высота 70, длина 2400, с крышкой | 0 | KNN55070240291K | ООО «АФГ РУС» тел.+7(495)646-27-19 | https://www.kermi.ru/sistemy-otoplenija/produkcija/otopitelnye-pribory/konvektory/ | 97
KSN 55, 70х2600 (66) | KSN 55 | 66 | 70 | 316 | 2600 | 0 | 0 | 0 | 55-70-2600 | Конвектор «Kermi» с экраном теплового излучения, тип 55, схема подключения 66, высота 70, длина 2600, с крышкой | 0 | KNN55070260201K | ООО «АФГ РУС» тел.+7(495)646-27-19 | https://www.kermi.ru/sistemy-otoplenija/produkcija/otopitelnye-pribory/konvektory/ | 97
KSN 55, 70х2600 (88) | KSN 55 | 88 | 70 | 316 | 2600 | 0 | 0 | 0 | 55-70-2600 | Конвектор «Kermi» с экраном теплового излучения, тип 55, схема подключения 88, высота 70, длина 2600, с крышкой | 0 | KNN55070260291K | ООО «АФГ РУС» тел.+7(495)646-27-19 | https://www.kermi.ru/sistemy-otoplenija/produkcija/otopitelnye-pribory/konvektory/ | 97
KSN 55, 70х2800 (66) | KSN 55 | 66 | 70 | 316 | 2800 | 0 | 0 | 0 | 55-70-2800 | Конвектор «Kermi» с экраном теплового излучения, тип 55, схема подключения 66, высота 70, длина 2800, с крышкой | 0 | KNN55070280201K | ООО «АФГ РУС» тел.+7(495)646-27-19 | https://www.kermi.ru/sistemy-otoplenija/produkcija/otopitelnye-pribory/konvektory/ | 97
KSN 55, 70х2800 (88) | KSN 55 | 88 | 70 | 316 | 2800 | 0 | 0 | 0 | 55-70-2800 | Конвектор «Kermi» с экраном теплового излучения, тип 55, схема подключения 88, высота 70, длина 2800, с крышкой | 0 | KNN55070280291K | ООО «АФГ РУС» тел.+7(495)646-27-19 | https://www.kermi.ru/sistemy-otoplenija/produkcija/otopitelnye-pribory/konvektory/ | 97
KSN 55, 70х3000 (66) | KSN 55 | 66 | 70 | 316 | 3000 | 0 | 0 | 0 | 55-70-3000 | Конвектор «Kermi» с экраном теплового излучения, тип 55, схема подключения 66, высота 70, длина 3000, с крышкой | 0 | KNN55070300201K | ООО «АФГ РУС» тел.+7(495)646-27-19 | https://www.kermi.ru/sistemy-otoplenija/produkcija/otopitelnye-pribory/konvektory/ | 97
KSN 55, 70х3000 (88) | KSN 55 | 88 | 70 | 316 | 3000 | 0 | 0 | 0 | 55-70-3000 | Конвектор «Kermi» с экраном теплового излучения, тип 55, схема подключения 88, высота 70, длина 3000, с крышкой | 0 | KNN55070300291K | ООО «АФГ РУС» тел.+7(495)646-27-19 | https://www.kermi.ru/sistemy-otoplenija/produkcija/otopitelnye-pribory/konvektory/ | 97
KSN 55, 70х3200 (66) | KSN 55 | 66 | 70 | 316 | 3200 | 0 | 0 | 0 | 55-70-3200 | Конвектор «Kermi» с экраном теплового излучения, тип 55, схема подключения 66, высота 70, длина 3200, с крышкой | 0 | KNN55070320201K | ООО «АФГ РУС» тел.+7(495)646-27-19 | https://www.kermi.ru/sistemy-otoplenija/produkcija/otopitelnye-pribory/konvektory/ | 97
KSN 55, 70х3200 (88) | KSN 55 | 88 | 70 | 316 | 3200 | 0 | 0 | 0 | 55-70-3200 | Конвектор «Kermi» с экраном теплового излучения, тип 55, схема подключения 88, высота 70, длина 3200, с крышкой | 0 | KNN55070320291K | ООО «АФГ РУС» тел.+7(495)646-27-19 | https://www.kermi.ru/sistemy-otoplenija/produkcija/otopitelnye-pribory/konvektory/ | 97
KSN 55, 70х3400 (66) | KSN 55 | 66 | 70 | 316 | 3400 | 0 | 0 | 0 | 55-70-3400 | Конвектор «Kermi» с экраном теплового излучения, тип 55, схема подключения 66, высота 70, длина 3400, с крышкой | 0 | KNN55070340201K | ООО «АФГ РУС» тел.+7(495)646-27-19 | https://www.kermi.ru/sistemy-otoplenija/produkcija/otopitelnye-pribory/konvektory/ | 97
KSN 55, 70х3400 (88) | KSN 55 | 88 | 70 | 316 | 3400 | 0 | 0 | 0 | 55-70-3400 | Конвектор «Kermi» с экраном теплового излучения, тип 55, схема подключения 88, высота 70, длина 3400, с крышкой | 0 | KNN55070340291K | ООО «АФГ РУС» тел.+7(495)646-27-19 | https://www.kermi.ru/sistemy-otoplenija/produkcija/otopitelnye-pribory/konvektory/ | 97
KSN 55, 70х3600 (66) | KSN 55 | 66 | 70 | 316 | 3600 | 0 | 0 | 0 | 55-70-3600 | Конвектор «Kermi» с экраном теплового излучения, тип 55, схема подключения 66, высота 70, длина 3600, с крышкой | 0 | KNN55070360201K | ООО «АФГ РУС» тел.+7(495)646-27-19 | https://www.kermi.ru/sistemy-otoplenija/produkcija/otopitelnye-pribory/konvektory/ | 97
KSN 55, 70х3600 (88) | KSN 55 | 88 | 70 | 316 | 3600 | 0 | 0 | 0 | 55-70-3600 | Конвектор «Kermi» с экраном теплового излучения, тип 55, схема подключения 88, высота 70, длина 3600, с крышкой | 0 | KNN55070360291K | ООО «АФГ РУС» тел.+7(495)646-27-19 | https://www.kermi.ru/sistemy-otoplenija/produkcija/otopitelnye-pribory/konvektory/ | 97
KSN 55, 70х3800 (66) | KSN 55 | 66 | 70 | 316 | 3800 | 0 | 0 | 0 | 55-70-3800 | Конвектор «Kermi» с экраном теплового излучения, тип 55, схема подключения 66, высота 70, длина 3800, с крышкой | 0 | KNN55070380201K | ООО «АФГ РУС» тел.+7(495)646-27-19 | https://www.kermi.ru/sistemy-otoplenija/produkcija/otopitelnye-pribory/konvektory/ | 97
KSN 55, 70х3800 (88) | KSN 55 | 88 | 70 | 316 | 3800 | 0 | 0 | 0 | 55-70-3800 | Конвектор «Kermi» с экраном теплового излучения, тип 55, схема подключения 88, высота 70, длина 3800, с крышкой | 0 | KNN55070380291K | ООО «АФГ РУС» тел.+7(495)646-27-19 | https://www.kermi.ru/sistemy-otoplenija/produkcija/otopitelnye-pribory/konvektory/ | 97
KSN 55, 70х4000 (66) | KSN 55 | 66 | 70 | 316 | 4000 | 0 | 0 | 0 | 55-70-4000 | Конвектор «Kermi» с экраном теплового излучения, тип 55, схема подключения 66, высота 70, длина 4000, с крышкой | 0 | KNN55070400201K | ООО «АФГ РУС» тел.+7(495)646-27-19 | https://www.kermi.ru/sistemy-otoplenija/produkcija/otopitelnye-pribory/konvektory/ | 97
KSN 55, 70х4000 (88) | KSN 55 | 88 | 70 | 316 | 4000 | 0 | 0 | 0 | 55-70-4000 | Конвектор «Kermi» с экраном теплового излучения, тип 55, схема подключения 88, высота 70, длина 4000, с крышкой | 0 | KNN55070400291K | ООО «АФГ РУС» тел.+7(495)646-27-19 | https://www.kermi.ru/sistemy-otoplenija/produkcija/otopitelnye-pribory/konvektory/ | 97
KSN 55, 70х4200 (66) | KSN 55 | 66 | 70 | 316 | 4200 | 0 | 0 | 0 | 55-70-4200 | Конвектор «Kermi» с экраном теплового излучения, тип 55, схема подключения 66, высота 70, длина 4200, с крышкой | 0 | KNN55070420201K | ООО «АФГ РУС» тел.+7(495)646-27-19 | https://www.kermi.ru/sistemy-otoplenija/produkcija/otopitelnye-pribory/konvektory/ | 97
KSN 55, 70х4200 (88) | KSN 55 | 88 | 70 | 316 | 4200 | 0 | 0 | 0 | 55-70-4200 | Конвектор «Kermi» с экраном теплового излучения, тип 55, схема подключения 88, высота 70, длина 4200, с крышкой | 0 | KNN55070420291K | ООО «АФГ РУС» тел.+7(495)646-27-19 | https://www.kermi.ru/sistemy-otoplenija/produkcija/otopitelnye-pribory/konvektory/ | 97
KSN 55, 70х4400 (66) | KSN 55 | 66 | 70 | 316 | 4400 | 0 | 0 | 0 | 55-70-4400 | Конвектор «Kermi» с экраном теплового излучения, тип 55, схема подключения 66, высота 70, длина 4400, с крышкой | 0 | KNN55070440201K | ООО «АФГ РУС» тел.+7(495)646-27-19 | https://www.kermi.ru/sistemy-otoplenija/produkcija/otopitelnye-pribory/konvektory/ | 97
KSN 55, 70х4400 (88) | KSN 55 | 88 | 70 | 316 | 4400 | 0 | 0 | 0 | 55-70-4400 | Конвектор «Kermi» с экраном теплового излучения, тип 55, схема подключения 88, высота 70, длина 4400, с крышкой | 0 | KNN55070440291K | ООО «АФГ РУС» тел.+7(495)646-27-19 | https://www.kermi.ru/sistemy-otoplenija/produkcija/otopitelnye-pribory/konvektory/ | 97
KSN 55, 70х4600 (66) | KSN 55 | 66 | 70 | 316 | 4600 | 0 | 0 | 0 | 55-70-4600 | Конвектор «Kermi» с экраном теплового излучения, тип 55, схема подключения 66, высота 70, длина 4600, с крышкой | 0 | KNN55070460201K | ООО «АФГ РУС» тел.+7(495)646-27-19 | https://www.kermi.ru/sistemy-otoplenija/produkcija/otopitelnye-pribory/konvektory/ | 97
KSN 55, 70х4600 (88) | KSN 55 | 88 | 70 | 316 | 4600 | 0 | 0 | 0 | 55-70-4600 | Конвектор «Kermi» с экраном теплового излучения, тип 55, схема подключения 88, высота 70, длина 4600, с крышкой | 0 | KNN55070460291K | ООО «АФГ РУС» тел.+7(495)646-27-19 | https://www.kermi.ru/sistemy-otoplenija/produkcija/otopitelnye-pribory/konvektory/ | 97
KSN 55, 70х4800 (66) | KSN 55 | 66 | 70 | 316 | 4800 | 0 | 0 | 0 | 55-70-4800 | Конвектор «Kermi» с экраном теплового излучения, тип 55, схема подключения 66, высота 70, длина 4800, с крышкой | 0 | KNN55070480201K | ООО «АФГ РУС» тел.+7(495)646-27-19 | https://www.kermi.ru/sistemy-otoplenija/produkcija/otopitelnye-pribory/konvektory/ | 97
KSN 55, 70х4800 (88) | KSN 55 | 88 | 70 | 316 | 4800 | 0 | 0 | 0 | 55-70-4800 | Конвектор «Kermi» с экраном теплового излучения, тип 55, схема подключения 88, высота 70, длина 4800, с крышкой | 0 | KNN55070480291K | ООО «АФГ РУС» тел.+7(495)646-27-19 | https://www.kermi.ru/sistemy-otoplenija/produkcija/otopitelnye-pribory/konvektory/ | 97
KSN 55, 70х5000 (66) | KSN 55 | 66 | 70 | 316 | 5000 | 0 | 0 | 0 | 55-70-5000 | Конвектор «Kermi» с экраном теплового излучения, тип 55, схема подключения 66, высота 70, длина 5000, с крышкой | 0 | KNN55070500201K | ООО «АФГ РУС» тел.+7(495)646-27-19 | https://www.kermi.ru/sistemy-otoplenija/produkcija/otopitelnye-pribory/konvektory/ | 97
KSN 55, 70х5000 (88) | KSN 55 | 88 | 70 | 316 | 5000 | 0 | 0 | 0 | 55-70-5000 | Конвектор «Kermi» с экраном теплового излучения, тип 55, схема подключения 88, высота 70, длина 5000, с крышкой | 0 | KNN55070500291K | ООО «АФГ РУС» тел.+7(495)646-27-19 | https://www.kermi.ru/sistemy-otoplenija/produkcija/otopitelnye-pribory/konvektory/ | 97
KSN 55, 70х5200 (66) | KSN 55 | 66 | 70 | 316 | 5200 | 0 | 0 | 0 | 55-70-5200 | Конвектор «Kermi» с экраном теплового излучения, тип 55, схема подключения 66, высота 70, длина 5200, с крышкой | 0 | KNN55070520201K | ООО «АФГ РУС» тел.+7(495)646-27-19 | https://www.kermi.ru/sistemy-otoplenija/produkcija/otopitelnye-pribory/konvektory/ | 97
KSN 55, 70х5200 (88) | KSN 55 | 88 | 70 | 316 | 5200 | 0 | 0 | 0 | 55-70-5200 | Конвектор «Kermi» с экраном теплового излучения, тип 55, схема подключения 88, высота 70, длина 5200, с крышкой | 0 | KNN55070520291K | ООО «АФГ РУС» тел.+7(495)646-27-19 | https://www.kermi.ru/sistemy-otoplenija/produkcija/otopitelnye-pribory/konvektory/ | 97
KSN 55, 70х5400 (66) | KSN 55 | 66 | 70 | 316 | 5400 | 0 | 0 | 0 | 55-70-5400 | Конвектор «Kermi» с экраном теплового излучения, тип 55, схема подключения 66, высота 70, длина 5400, с крышкой | 0 | KNN55070540201K | ООО «АФГ РУС» тел.+7(495)646-27-19 | https://www.kermi.ru/sistemy-otoplenija/produkcija/otopitelnye-pribory/konvektory/ | 97
KSN 55, 70х5400 (88) | KSN 55 | 88 | 70 | 316 | 5400 | 0 | 0 | 0 | 55-70-5400 | Конвектор «Kermi» с экраном теплового излучения, тип 55, схема подключения 88, высота 70, длина 5400, с крышкой | 0 | KNN55070540291K | ООО «АФГ РУС» тел.+7(495)646-27-19 | https://www.kermi.ru/sistemy-otoplenija/produkcija/otopitelnye-pribory/konvektory/ | 97
KSN 55, 70х5600 (66) | KSN 55 | 66 | 70 | 316 | 5600 | 0 | 0 | 0 | 55-70-5600 | Конвектор «Kermi» с экраном теплового излучения, тип 55, схема подключения 66, высота 70, длина 5600, с крышкой | 0 | KNN55070560201K | ООО «АФГ РУС» тел.+7(495)646-27-19 | https://www.kermi.ru/sistemy-otoplenija/produkcija/otopitelnye-pribory/konvektory/ | 97
KSN 55, 70х5600 (88) | KSN 55 | 88 | 70 | 316 | 5600 | 0 | 0 | 0 | 55-70-5600 | Конвектор «Kermi» с экраном теплового излучения, тип 55, схема подключения 88, высота 70, длина 5600, с крышкой | 0 | KNN55070560291K | ООО «АФГ РУС» тел.+7(495)646-27-19 | https://www.kermi.ru/sistemy-otoplenija/produkcija/otopitelnye-pribory/konvektory/ | 97
KSN 55, 70х5800 (66) | KSN 55 | 66 | 70 | 316 | 5800 | 0 | 0 | 0 | 55-70-5800 | Конвектор «Kermi» с экраном теплового излучения, тип 55, схема подключения 66, высота 70, длина 5800, с крышкой | 0 | KNN55070580201K | ООО «АФГ РУС» тел.+7(495)646-27-19 | https://www.kermi.ru/sistemy-otoplenija/produkcija/otopitelnye-pribory/konvektory/ | 97
KSN 55, 70х5800 (88) | KSN 55 | 88 | 70 | 316 | 5800 | 0 | 0 | 0 | 55-70-5800 | Конвектор «Kermi» с экраном теплового излучения, тип 55, схема подключения 88, высота 70, длина 5800, с крышкой | 0 | KNN55070580291K | ООО «АФГ РУС» тел.+7(495)646-27-19 | https://www.kermi.ru/sistemy-otoplenija/produkcija/otopitelnye-pribory/konvektory/ | 97
KSN 55, 70х6000 (66) | KSN 55 | 66 | 70 | 316 | 6000 | 0 | 0 | 0 | 55-70-6000 | Конвектор «Kermi» с экраном теплового излучения, тип 55, схема подключения 66, высота 70, длина 6000, с крышкой | 0 | KNN55070600201K | ООО «АФГ РУС» тел.+7(495)646-27-19 | https://www.kermi.ru/sistemy-otoplenija/produkcija/otopitelnye-pribory/konvektory/ | 97
KSN 55, 70х6000 (88) | KSN 55 | 88 | 70 | 316 | 6000 | 0 | 0 | 0 | 55-70-6000 | Конвектор «Kermi» с экраном теплового излучения, тип 55, схема подключения 88, высота 70, длина 6000, с крышкой | 0 | KNN55070600291K | ООО «АФГ РУС» тел.+7(495)646-27-19 | https://www.kermi.ru/sistemy-otoplenija/produkcija/otopitelnye-pribory/konvektory/ | 97
KSN 22, 140х500 (66) | KSN 22 | 66 | 140 | 133 | 500 | 0 | 0 | 0 | 22-140-500 | Конвектор «Kermi» с экраном теплового излучения, тип 22, схема подключения 66, высота 140, длина 500, с крышкой | 0 | KNN220140050201K | ООО «АФГ РУС» тел.+7(495)646-27-19 | https://www.kermi.ru/sistemy-otoplenija/produkcija/otopitelnye-pribory/konvektory/ | 79
KSN 22, 140х500 (88) | KSN 22 | 88 | 140 | 133 | 500 | 0 | 0 | 0 | 22-140-500 | Конвектор «Kermi» с экраном теплового излучения, тип 22, схема подключения 88, высота 140, длина 500, с крышкой | 0 | KNN220140050291K | ООО «АФГ РУС» тел.+7(495)646-27-19 | https://www.kermi.ru/sistemy-otoplenija/produkcija/otopitelnye-pribory/konvektory/ | 79
KSN 22, 140х600 (66) | KSN 22 | 66 | 140 | 133 | 600 | 0 | 0 | 0 | 22-140-600 | Конвектор «Kermi» с экраном теплового излучения, тип 22, схема подключения 66, высота 140, длина 600, с крышкой | 0 | KNN220140060201K | ООО «АФГ РУС» тел.+7(495)646-27-19 | https://www.kermi.ru/sistemy-otoplenija/produkcija/otopitelnye-pribory/konvektory/ | 79
KSN 22, 140х600 (88) | KSN 22 | 88 | 140 | 133 | 600 | 0 | 0 | 0 | 22-140-600 | Конвектор «Kermi» с экраном теплового излучения, тип 22, схема подключения 88, высота 140, длина 600, с крышкой | 0 | KNN220140060291K | ООО «АФГ РУС» тел.+7(495)646-27-19 | https://www.kermi.ru/sistemy-otoplenija/produkcija/otopitelnye-pribory/konvektory/ | 79
KSN 22, 140х700 (66) | KSN 22 | 66 | 140 | 133 | 700 | 0 | 0 | 0 | 22-140-700 | Конвектор «Kermi» с экраном теплового излучения, тип 22, схема подключения 66, высота 140, длина 700, с крышкой | 0 | KNN220140070201K | ООО «АФГ РУС» тел.+7(495)646-27-19 | https://www.kermi.ru/sistemy-otoplenija/produkcija/otopitelnye-pribory/konvektory/ | 79
KSN 22, 140х700 (88) | KSN 22 | 88 | 140 | 133 | 700 | 0 | 0 | 0 | 22-140-700 | Конвектор «Kermi» с экраном теплового излучения, тип 22, схема подключения 88, высота 140, длина 700, с крышкой | 0 | KNN220140070291K | ООО «АФГ РУС» тел.+7(495)646-27-19 | https://www.kermi.ru/sistemy-otoplenija/produkcija/otopitelnye-pribory/konvektory/ | 79
KSN 22, 140х800 (66) | KSN 22 | 66 | 140 | 133 | 800 | 0 | 0 | 0 | 22-140-800 | Конвектор «Kermi» с экраном теплового излучения, тип 22, схема подключения 66, высота 140, длина 800, с крышкой | 0 | KNN220140080201K | ООО «АФГ РУС» тел.+7(495)646-27-19 | https://www.kermi.ru/sistemy-otoplenija/produkcija/otopitelnye-pribory/konvektory/ | 79
KSN 22, 140х800 (88) | KSN 22 | 88 | 140 | 133 | 800 | 0 | 0 | 0 | 22-140-800 | Конвектор «Kermi» с экраном теплового излучения, тип 22, схема подключения 88, высота 140, длина 800, с крышкой | 0 | KNN220140080291K | ООО «АФГ РУС» тел.+7(495)646-27-19 | https://www.kermi.ru/sistemy-otoplenija/produkcija/otopitelnye-pribory/konvektory/ | 79
KSN 22, 140х900 (66) | KSN 22 | 66 | 140 | 133 | 900 | 0 | 0 | 0 | 22-140-900 | Конвектор «Kermi» с экраном теплового излучения, тип 22, схема подключения 66, высота 140, длина 900, с крышкой | 0 | KNN220140090201K | ООО «АФГ РУС» тел.+7(495)646-27-19 | https://www.kermi.ru/sistemy-otoplenija/produkcija/otopitelnye-pribory/konvektory/ | 79
KSN 22, 140х900 (88) | KSN 22 | 88 | 140 | 133 | 900 | 0 | 0 | 0 | 22-140-900 | Конвектор «Kermi» с экраном теплового излучения, тип 22, схема подключения 88, высота 140, длина 900, с крышкой | 0 | KNN220140090291K | ООО «АФГ РУС» тел.+7(495)646-27-19 | https://www.kermi.ru/sistemy-otoplenija/produkcija/otopitelnye-pribory/konvektory/ | 79
KSN 22, 140х1000 (66) | KSN 22 | 66 | 140 | 133 | 1000 | 0 | 0 | 0 | 22-140-1000 | Конвектор «Kermi» с экраном теплового излучения, тип 22, схема подключения 66, высота 140, длина 1000, с крышкой | 0 | KNN220140100201K | ООО «АФГ РУС» тел.+7(495)646-27-19 | https://www.kermi.ru/sistemy-otoplenija/produkcija/otopitelnye-pribory/konvektory/ | 79
KSN 22, 140х1000 (88) | KSN 22 | 88 | 140 | 133 | 1000 | 0 | 0 | 0 | 22-140-1000 | Конвектор «Kermi» с экраном теплового излучения, тип 22, схема подключения 88, высота 140, длина 1000, с крышкой | 0 | KNN220140100291K | ООО «АФГ РУС» тел.+7(495)646-27-19 | https://www.kermi.ru/sistemy-otoplenija/produkcija/otopitelnye-pribory/konvektory/ | 79
KSN 22, 140х1100 (66) | KSN 22 | 66 | 140 | 133 | 1100 | 0 | 0 | 0 | 22-140-1100 | Конвектор «Kermi» с экраном теплового излучения, тип 22, схема подключения 66, высота 140, длина 1100, с крышкой | 0 | KNN220140110201K | ООО «АФГ РУС» тел.+7(495)646-27-19 | https://www.kermi.ru/sistemy-otoplenija/produkcija/otopitelnye-pribory/konvektory/ | 79
KSN 22, 140х1100 (88) | KSN 22 | 88 | 140 | 133 | 1100 | 0 | 0 | 0 | 22-140-1100 | Конвектор «Kermi» с экраном теплового излучения, тип 22, схема подключения 88, высота 140, длина 1100, с крышкой | 0 | KNN220140110291K | ООО «АФГ РУС» тел.+7(495)646-27-19 | https://www.kermi.ru/sistemy-otoplenija/produkcija/otopitelnye-pribory/konvektory/ | 79
KSN 22, 140х1200 (66) | KSN 22 | 66 | 140 | 133 | 1200 | 0 | 0 | 0 | 22-140-1200 | Конвектор «Kermi» с экраном теплового излучения, тип 22, схема подключения 66, высота 140, длина 1200, с крышкой | 0 | KNN220140120201K | ООО «АФГ РУС» тел.+7(495)646-27-19 | https://www.kermi.ru/sistemy-otoplenija/produkcija/otopitelnye-pribory/konvektory/ | 79
KSN 22, 140х1200 (88) | KSN 22 | 88 | 140 | 133 | 1200 | 0 | 0 | 0 | 22-140-1200 | Конвектор «Kermi» с экраном теплового излучения, тип 22, схема подключения 88, высота 140, длина 1200, с крышкой | 0 | KNN220140120291K | ООО «АФГ РУС» тел.+7(495)646-27-19 | https://www.kermi.ru/sistemy-otoplenija/produkcija/otopitelnye-pribory/konvektory/ | 79
KSN 22, 140х1300 (66) | KSN 22 | 66 | 140 | 133 | 1300 | 0 | 0 | 0 | 22-140-1300 | Конвектор «Kermi» с экраном теплового излучения, тип 22, схема подключения 66, высота 140, длина 1300, с крышкой | 0 | KNN220140130201K | ООО «АФГ РУС» тел.+7(495)646-27-19 | https://www.kermi.ru/sistemy-otoplenija/produkcija/otopitelnye-pribory/konvektory/ | 79
KSN 22, 140х1300 (88) | KSN 22 | 88 | 140 | 133 | 1300 | 0 | 0 | 0 | 22-140-1300 | Конвектор «Kermi» с экраном теплового излучения, тип 22, схема подключения 88, высота 140, длина 1300, с крышкой | 0 | KNN220140130291K | ООО «АФГ РУС» тел.+7(495)646-27-19 | https://www.kermi.ru/sistemy-otoplenija/produkcija/otopitelnye-pribory/konvektory/ | 79
KSN 22, 140х1400 (66) | KSN 22 | 66 | 140 | 133 | 1400 | 0 | 0 | 0 | 22-140-1400 | Конвектор «Kermi» с экраном теплового излучения, тип 22, схема подключения 66, высота 140, длина 1400, с крышкой | 0 | KNN220140140201K | ООО «АФГ РУС» тел.+7(495)646-27-19 | https://www.kermi.ru/sistemy-otoplenija/produkcija/otopitelnye-pribory/konvektory/ | 79
KSN 22, 140х1400 (88) | KSN 22 | 88 | 140 | 133 | 1400 | 0 | 0 | 0 | 22-140-1400 | Конвектор «Kermi» с экраном теплового излучения, тип 22, схема подключения 88, высота 140, длина 1400, с крышкой | 0 | KNN220140140291K | ООО «АФГ РУС» тел.+7(495)646-27-19 | https://www.kermi.ru/sistemy-otoplenija/produkcija/otopitelnye-pribory/konvektory/ | 79
KSN 22, 140х1500 (66) | KSN 22 | 66 | 140 | 133 | 1500 | 0 | 0 | 0 | 22-140-1500 | Конвектор «Kermi» с экраном теплового излучения, тип 22, схема подключения 66, высота 140, длина 1500, с крышкой | 0 | KNN220140150201K | ООО «АФГ РУС» тел.+7(495)646-27-19 | https://www.kermi.ru/sistemy-otoplenija/produkcija/otopitelnye-pribory/konvektory/ | 79
KSN 22, 140х1500 (88) | KSN 22 | 88 | 140 | 133 | 1500 | 0 | 0 | 0 | 22-140-1500 | Конвектор «Kermi» с экраном теплового излучения, тип 22, схема подключения 88, высота 140, длина 1500, с крышкой | 0 | KNN220140150291K | ООО «АФГ РУС» тел.+7(495)646-27-19 | https://www.kermi.ru/sistemy-otoplenija/produkcija/otopitelnye-pribory/konvektory/ | 79
KSN 22, 140х1600 (66) | KSN 22 | 66 | 140 | 133 | 1600 | 0 | 0 | 0 | 22-140-1600 | Конвектор «Kermi» с экраном теплового излучения, тип 22, схема подключения 66, высота 140, длина 1600, с крышкой | 0 | KNN220140160201K | ООО «АФГ РУС» тел.+7(495)646-27-19 | https://www.kermi.ru/sistemy-otoplenija/produkcija/otopitelnye-pribory/konvektory/ | 79
KSN 22, 140х1600 (88) | KSN 22 | 88 | 140 | 133 | 1600 | 0 | 0 | 0 | 22-140-1600 | Конвектор «Kermi» с экраном теплового излучения, тип 22, схема подключения 88, высота 140, длина 1600, с крышкой | 0 | KNN220140160291K | ООО «АФГ РУС» тел.+7(495)646-27-19 | https://www.kermi.ru/sistemy-otoplenija/produkcija/otopitelnye-pribory/konvektory/ | 79
KSN 22, 140х1700 (66) | KSN 22 | 66 | 140 | 133 | 1700 | 0 | 0 | 0 | 22-140-1700 | Конвектор «Kermi» с экраном теплового излучения, тип 22, схема подключения 66, высота 140, длина 1700, с крышкой | 0 | KNN220140170201K | ООО «АФГ РУС» тел.+7(495)646-27-19 | https://www.kermi.ru/sistemy-otoplenija/produkcija/otopitelnye-pribory/konvektory/ | 79
KSN 22, 140х1700 (88) | KSN 22 | 88 | 140 | 133 | 1700 | 0 | 0 | 0 | 22-140-1700 | Конвектор «Kermi» с экраном теплового излучения, тип 22, схема подключения 88, высота 140, длина 1700, с крышкой | 0 | KNN220140170291K | ООО «АФГ РУС» тел.+7(495)646-27-19 | https://www.kermi.ru/sistemy-otoplenija/produkcija/otopitelnye-pribory/konvektory/ | 79
KSN 22, 140х1800 (66) | KSN 22 | 66 | 140 | 133 | 1800 | 0 | 0 | 0 | 22-140-1800 | Конвектор «Kermi» с экраном теплового излучения, тип 22, схема подключения 66, высота 140, длина 1800, с крышкой | 0 | KNN220140180201K | ООО «АФГ РУС» тел.+7(495)646-27-19 | https://www.kermi.ru/sistemy-otoplenija/produkcija/otopitelnye-pribory/konvektory/ | 79
KSN 22, 140х1800 (88) | KSN 22 | 88 | 140 | 133 | 1800 | 0 | 0 | 0 | 22-140-1800 | Конвектор «Kermi» с экраном теплового излучения, тип 22, схема подключения 88, высота 140, длина 1800, с крышкой | 0 | KNN220140180291K | ООО «АФГ РУС» тел.+7(495)646-27-19 | https://www.kermi.ru/sistemy-otoplenija/produkcija/otopitelnye-pribory/konvektory/ | 79
KSN 22, 140х1900 (66) | KSN 22 | 66 | 140 | 133 | 1900 | 0 | 0 | 0 | 22-140-1900 | Конвектор «Kermi» с экраном теплового излучения, тип 22, схема подключения 66, высота 140, длина 1900, с крышкой | 0 | KNN220140190201K | ООО «АФГ РУС» тел.+7(495)646-27-19 | https://www.kermi.ru/sistemy-otoplenija/produkcija/otopitelnye-pribory/konvektory/ | 79
KSN 22, 140х1900 (88) | KSN 22 | 88 | 140 | 133 | 1900 | 0 | 0 | 0 | 22-140-1900 | Конвектор «Kermi» с экраном теплового излучения, тип 22, схема подключения 88, высота 140, длина 1900, с крышкой | 0 | KNN220140190291K | ООО «АФГ РУС» тел.+7(495)646-27-19 | https://www.kermi.ru/sistemy-otoplenija/produkcija/otopitelnye-pribory/konvektory/ | 79
KSN 22, 140х2000 (66) | KSN 22 | 66 | 140 | 133 | 2000 | 0 | 0 | 0 | 22-140-2000 | Конвектор «Kermi» с экраном теплового излучения, тип 22, схема подключения 66, высота 140, длина 2000, с крышкой | 0 | KNN220140200201K | ООО «АФГ РУС» тел.+7(495)646-27-19 | https://www.kermi.ru/sistemy-otoplenija/produkcija/otopitelnye-pribory/konvektory/ | 79
KSN 22, 140х2000 (88) | KSN 22 | 88 | 140 | 133 | 2000 | 0 | 0 | 0 | 22-140-2000 | Конвектор «Kermi» с экраном теплового излучения, тип 22, схема подключения 88, высота 140, длина 2000, с крышкой | 0 | KNN220140200291K | ООО «АФГ РУС» тел.+7(495)646-27-19 | https://www.kermi.ru/sistemy-otoplenija/produkcija/otopitelnye-pribory/konvektory/ | 79
KSN 22, 140х2200 (66) | KSN 22 | 66 | 140 | 133 | 2200 | 0 | 0 | 0 | 22-140-2200 | Конвектор «Kermi» с экраном теплового излучения, тип 22, схема подключения 66, высота 140, длина 2200, с крышкой | 0 | KNN220140220201K | ООО «АФГ РУС» тел.+7(495)646-27-19 | https://www.kermi.ru/sistemy-otoplenija/produkcija/otopitelnye-pribory/konvektory/ | 79
KSN 22, 140х2200 (88) | KSN 22 | 88 | 140 | 133 | 2200 | 0 | 0 | 0 | 22-140-2200 | Конвектор «Kermi» с экраном теплового излучения, тип 22, схема подключения 88, высота 140, длина 2200, с крышкой | 0 | KNN220140220291K | ООО «АФГ РУС» тел.+7(495)646-27-19 | https://www.kermi.ru/sistemy-otoplenija/produkcija/otopitelnye-pribory/konvektory/ | 79
KSN 22, 140х2400 (66) | KSN 22 | 66 | 140 | 133 | 2400 | 0 | 0 | 0 | 22-140-2400 | Конвектор «Kermi» с экраном теплового излучения, тип 22, схема подключения 66, высота 140, длина 2400, с крышкой | 0 | KNN220140240201K | ООО «АФГ РУС» тел.+7(495)646-27-19 | https://www.kermi.ru/sistemy-otoplenija/produkcija/otopitelnye-pribory/konvektory/ | 79
KSN 22, 140х2400 (88) | KSN 22 | 88 | 140 | 133 | 2400 | 0 | 0 | 0 | 22-140-2400 | Конвектор «Kermi» с экраном теплового излучения, тип 22, схема подключения 88, высота 140, длина 2400, с крышкой | 0 | KNN220140240291K | ООО «АФГ РУС» тел.+7(495)646-27-19 | https://www.kermi.ru/sistemy-otoplenija/produkcija/otopitelnye-pribory/konvektory/ | 79
KSN 22, 140х2600 (66) | KSN 22 | 66 | 140 | 133 | 2600 | 0 | 0 | 0 | 22-140-2600 | Конвектор «Kermi» с экраном теплового излучения, тип 22, схема подключения 66, высота 140, длина 2600, с крышкой | 0 | KNN220140260201K | ООО «АФГ РУС» тел.+7(495)646-27-19 | https://www.kermi.ru/sistemy-otoplenija/produkcija/otopitelnye-pribory/konvektory/ | 79
KSN 22, 140х2600 (88) | KSN 22 | 88 | 140 | 133 | 2600 | 0 | 0 | 0 | 22-140-2600 | Конвектор «Kermi» с экраном теплового излучения, тип 22, схема подключения 88, высота 140, длина 2600, с крышкой | 0 | KNN220140260291K | ООО «АФГ РУС» тел.+7(495)646-27-19 | https://www.kermi.ru/sistemy-otoplenija/produkcija/otopitelnye-pribory/konvektory/ | 79
KSN 22, 140х2800 (66) | KSN 22 | 66 | 140 | 133 | 2800 | 0 | 0 | 0 | 22-140-2800 | Конвектор «Kermi» с экраном теплового излучения, тип 22, схема подключения 66, высота 140, длина 2800, с крышкой | 0 | KNN220140280201K | ООО «АФГ РУС» тел.+7(495)646-27-19 | https://www.kermi.ru/sistemy-otoplenija/produkcija/otopitelnye-pribory/konvektory/ | 79
KSN 22, 140х2800 (88) | KSN 22 | 88 | 140 | 133 | 2800 | 0 | 0 | 0 | 22-140-2800 | Конвектор «Kermi» с экраном теплового излучения, тип 22, схема подключения 88, высота 140, длина 2800, с крышкой | 0 | KNN220140280291K | ООО «АФГ РУС» тел.+7(495)646-27-19 | https://www.kermi.ru/sistemy-otoplenija/produkcija/otopitelnye-pribory/konvektory/ | 79
KSN 22, 140х3000 (66) | KSN 22 | 66 | 140 | 133 | 3000 | 0 | 0 | 0 | 22-140-3000 | Конвектор «Kermi» с экраном теплового излучения, тип 22, схема подключения 66, высота 140, длина 3000, с крышкой | 0 | KNN220140300201K | ООО «АФГ РУС» тел.+7(495)646-27-19 | https://www.kermi.ru/sistemy-otoplenija/produkcija/otopitelnye-pribory/konvektory/ | 79
KSN 22, 140х3000 (88) | KSN 22 | 88 | 140 | 133 | 3000 | 0 | 0 | 0 | 22-140-3000 | Конвектор «Kermi» с экраном теплового излучения, тип 22, схема подключения 88, высота 140, длина 3000, с крышкой | 0 | KNN220140300291K | ООО «АФГ РУС» тел.+7(495)646-27-19 | https://www.kermi.ru/sistemy-otoplenija/produkcija/otopitelnye-pribory/konvektory/ | 79
KSN 22, 140х3200 (66) | KSN 22 | 66 | 140 | 133 | 3200 | 0 | 0 | 0 | 22-140-3200 | Конвектор «Kermi» с экраном теплового излучения, тип 22, схема подключения 66, высота 140, длина 3200, с крышкой | 0 | KNN220140320201K | ООО «АФГ РУС» тел.+7(495)646-27-19 | https://www.kermi.ru/sistemy-otoplenija/produkcija/otopitelnye-pribory/konvektory/ | 79
KSN 22, 140х3200 (88) | KSN 22 | 88 | 140 | 133 | 3200 | 0 | 0 | 0 | 22-140-3200 | Конвектор «Kermi» с экраном теплового излучения, тип 22, схема подключения 88, высота 140, длина 3200, с крышкой | 0 | KNN220140320291K | ООО «АФГ РУС» тел.+7(495)646-27-19 | https://www.kermi.ru/sistemy-otoplenija/produkcija/otopitelnye-pribory/konvektory/ | 79
KSN 22, 140х3400 (66) | KSN 22 | 66 | 140 | 133 | 3400 | 0 | 0 | 0 | 22-140-3400 | Конвектор «Kermi» с экраном теплового излучения, тип 22, схема подключения 66, высота 140, длина 3400, с крышкой | 0 | KNN220140340201K | ООО «АФГ РУС» тел.+7(495)646-27-19 | https://www.kermi.ru/sistemy-otoplenija/produkcija/otopitelnye-pribory/konvektory/ | 79
KSN 22, 140х3400 (88) | KSN 22 | 88 | 140 | 133 | 3400 | 0 | 0 | 0 | 22-140-3400 | Конвектор «Kermi» с экраном теплового излучения, тип 22, схема подключения 88, высота 140, длина 3400, с крышкой | 0 | KNN220140340291K | ООО «АФГ РУС» тел.+7(495)646-27-19 | https://www.kermi.ru/sistemy-otoplenija/produkcija/otopitelnye-pribory/konvektory/ | 79
KSN 22, 140х3600 (66) | KSN 22 | 66 | 140 | 133 | 3600 | 0 | 0 | 0 | 22-140-3600 | Конвектор «Kermi» с экраном теплового излучения, тип 22, схема подключения 66, высота 140, длина 3600, с крышкой | 0 | KNN220140360201K | ООО «АФГ РУС» тел.+7(495)646-27-19 | https://www.kermi.ru/sistemy-otoplenija/produkcija/otopitelnye-pribory/konvektory/ | 79
KSN 22, 140х3600 (88) | KSN 22 | 88 | 140 | 133 | 3600 | 0 | 0 | 0 | 22-140-3600 | Конвектор «Kermi» с экраном теплового излучения, тип 22, схема подключения 88, высота 140, длина 3600, с крышкой | 0 | KNN220140360291K | ООО «АФГ РУС» тел.+7(495)646-27-19 | https://www.kermi.ru/sistemy-otoplenija/produkcija/otopitelnye-pribory/konvektory/ | 79
KSN 22, 140х3800 (66) | KSN 22 | 66 | 140 | 133 | 3800 | 0 | 0 | 0 | 22-140-3800 | Конвектор «Kermi» с экраном теплового излучения, тип 22, схема подключения 66, высота 140, длина 3800, с крышкой | 0 | KNN220140380201K | ООО «АФГ РУС» тел.+7(495)646-27-19 | https://www.kermi.ru/sistemy-otoplenija/produkcija/otopitelnye-pribory/konvektory/ | 79
KSN 22, 140х3800 (88) | KSN 22 | 88 | 140 | 133 | 3800 | 0 | 0 | 0 | 22-140-3800 | Конвектор «Kermi» с экраном теплового излучения, тип 22, схема подключения 88, высота 140, длина 3800, с крышкой | 0 | KNN220140380291K | ООО «АФГ РУС» тел.+7(495)646-27-19 | https://www.kermi.ru/sistemy-otoplenija/produkcija/otopitelnye-pribory/konvektory/ | 79
KSN 22, 140х4000 (66) | KSN 22 | 66 | 140 | 133 | 4000 | 0 | 0 | 0 | 22-140-4000 | Конвектор «Kermi» с экраном теплового излучения, тип 22, схема подключения 66, высота 140, длина 4000, с крышкой | 0 | KNN220140400201K | ООО «АФГ РУС» тел.+7(495)646-27-19 | https://www.kermi.ru/sistemy-otoplenija/produkcija/otopitelnye-pribory/konvektory/ | 79
KSN 22, 140х4000 (88) | KSN 22 | 88 | 140 | 133 | 4000 | 0 | 0 | 0 | 22-140-4000 | Конвектор «Kermi» с экраном теплового излучения, тип 22, схема подключения 88, высота 140, длина 4000, с крышкой | 0 | KNN220140400291K | ООО «АФГ РУС» тел.+7(495)646-27-19 | https://www.kermi.ru/sistemy-otoplenija/produkcija/otopitelnye-pribory/konvektory/ | 79
KSN 22, 140х4200 (66) | KSN 22 | 66 | 140 | 133 | 4200 | 0 | 0 | 0 | 22-140-4200 | Конвектор «Kermi» с экраном теплового излучения, тип 22, схема подключения 66, высота 140, длина 4200, с крышкой | 0 | KNN220140420201K | ООО «АФГ РУС» тел.+7(495)646-27-19 | https://www.kermi.ru/sistemy-otoplenija/produkcija/otopitelnye-pribory/konvektory/ | 79
KSN 22, 140х4200 (88) | KSN 22 | 88 | 140 | 133 | 4200 | 0 | 0 | 0 | 22-140-4200 | Конвектор «Kermi» с экраном теплового излучения, тип 22, схема подключения 88, высота 140, длина 4200, с крышкой | 0 | KNN220140420291K | ООО «АФГ РУС» тел.+7(495)646-27-19 | https://www.kermi.ru/sistemy-otoplenija/produkcija/otopitelnye-pribory/konvektory/ | 79
KSN 22, 140х4400 (66) | KSN 22 | 66 | 140 | 133 | 4400 | 0 | 0 | 0 | 22-140-4400 | Конвектор «Kermi» с экраном теплового излучения, тип 22, схема подключения 66, высота 140, длина 4400, с крышкой | 0 | KNN220140440201K | ООО «АФГ РУС» тел.+7(495)646-27-19 | https://www.kermi.ru/sistemy-otoplenija/produkcija/otopitelnye-pribory/konvektory/ | 79
KSN 22, 140х4400 (88) | KSN 22 | 88 | 140 | 133 | 4400 | 0 | 0 | 0 | 22-140-4400 | Конвектор «Kermi» с экраном теплового излучения, тип 22, схема подключения 88, высота 140, длина 4400, с крышкой | 0 | KNN220140440291K | ООО «АФГ РУС» тел.+7(495)646-27-19 | https://www.kermi.ru/sistemy-otoplenija/produkcija/otopitelnye-pribory/konvektory/ | 79
KSN 22, 140х4600 (66) | KSN 22 | 66 | 140 | 133 | 4600 | 0 | 0 | 0 | 22-140-4600 | Конвектор «Kermi» с экраном теплового излучения, тип 22, схема подключения 66, высота 140, длина 4600, с крышкой | 0 | KNN220140460201K | ООО «АФГ РУС» тел.+7(495)646-27-19 | https://www.kermi.ru/sistemy-otoplenija/produkcija/otopitelnye-pribory/konvektory/ | 79
KSN 22, 140х4600 (88) | KSN 22 | 88 | 140 | 133 | 4600 | 0 | 0 | 0 | 22-140-4600 | Конвектор «Kermi» с экраном теплового излучения, тип 22, схема подключения 88, высота 140, длина 4600, с крышкой | 0 | KNN220140460291K | ООО «АФГ РУС» тел.+7(495)646-27-19 | https://www.kermi.ru/sistemy-otoplenija/produkcija/otopitelnye-pribory/konvektory/ | 79
KSN 22, 140х4800 (66) | KSN 22 | 66 | 140 | 133 | 4800 | 0 | 0 | 0 | 22-140-4800 | Конвектор «Kermi» с экраном теплового излучения, тип 22, схема подключения 66, высота 140, длина 4800, с крышкой | 0 | KNN220140480201K | ООО «АФГ РУС» тел.+7(495)646-27-19 | https://www.kermi.ru/sistemy-otoplenija/produkcija/otopitelnye-pribory/konvektory/ | 79
KSN 22, 140х4800 (88) | KSN 22 | 88 | 140 | 133 | 4800 | 0 | 0 | 0 | 22-140-4800 | Конвектор «Kermi» с экраном теплового излучения, тип 22, схема подключения 88, высота 140, длина 4800, с крышкой | 0 | KNN220140480291K | ООО «АФГ РУС» тел.+7(495)646-27-19 | https://www.kermi.ru/sistemy-otoplenija/produkcija/otopitelnye-pribory/konvektory/ | 79
KSN 22, 140х5000 (66) | KSN 22 | 66 | 140 | 133 | 5000 | 0 | 0 | 0 | 22-140-5000 | Конвектор «Kermi» с экраном теплового излучения, тип 22, схема подключения 66, высота 140, длина 5000, с крышкой | 0 | KNN220140500201K | ООО «АФГ РУС» тел.+7(495)646-27-19 | https://www.kermi.ru/sistemy-otoplenija/produkcija/otopitelnye-pribory/konvektory/ | 79
KSN 22, 140х5000 (88) | KSN 22 | 88 | 140 | 133 | 5000 | 0 | 0 | 0 | 22-140-5000 | Конвектор «Kermi» с экраном теплового излучения, тип 22, схема подключения 88, высота 140, длина 5000, с крышкой | 0 | KNN220140500291K | ООО «АФГ РУС» тел.+7(495)646-27-19 | https://www.kermi.ru/sistemy-otoplenija/produkcija/otopitelnye-pribory/konvektory/ | 79
KSN 22, 140х5200 (66) | KSN 22 | 66 | 140 | 133 | 5200 | 0 | 0 | 0 | 22-140-5200 | Конвектор «Kermi» с экраном теплового излучения, тип 22, схема подключения 66, высота 140, длина 5200, с крышкой | 0 | KNN220140520201K | ООО «АФГ РУС» тел.+7(495)646-27-19 | https://www.kermi.ru/sistemy-otoplenija/produkcija/otopitelnye-pribory/konvektory/ | 79
KSN 22, 140х5200 (88) | KSN 22 | 88 | 140 | 133 | 5200 | 0 | 0 | 0 | 22-140-5200 | Конвектор «Kermi» с экраном теплового излучения, тип 22, схема подключения 88, высота 140, длина 5200, с крышкой | 0 | KNN220140520291K | ООО «АФГ РУС» тел.+7(495)646-27-19 | https://www.kermi.ru/sistemy-otoplenija/produkcija/otopitelnye-pribory/konvektory/ | 79
KSN 22, 140х5400 (66) | KSN 22 | 66 | 140 | 133 | 5400 | 0 | 0 | 0 | 22-140-5400 | Конвектор «Kermi» с экраном теплового излучения, тип 22, схема подключения 66, высота 140, длина 5400, с крышкой | 0 | KNN220140540201K | ООО «АФГ РУС» тел.+7(495)646-27-19 | https://www.kermi.ru/sistemy-otoplenija/produkcija/otopitelnye-pribory/konvektory/ | 79
KSN 22, 140х5400 (88) | KSN 22 | 88 | 140 | 133 | 5400 | 0 | 0 | 0 | 22-140-5400 | Конвектор «Kermi» с экраном теплового излучения, тип 22, схема подключения 88, высота 140, длина 5400, с крышкой | 0 | KNN220140540291K | ООО «АФГ РУС» тел.+7(495)646-27-19 | https://www.kermi.ru/sistemy-otoplenija/produkcija/otopitelnye-pribory/konvektory/ | 79
KSN 22, 140х5600 (66) | KSN 22 | 66 | 140 | 133 | 5600 | 0 | 0 | 0 | 22-140-5600 | Конвектор «Kermi» с экраном теплового излучения, тип 22, схема подключения 66, высота 140, длина 5600, с крышкой | 0 | KNN220140560201K | ООО «АФГ РУС» тел.+7(495)646-27-19 | https://www.kermi.ru/sistemy-otoplenija/produkcija/otopitelnye-pribory/konvektory/ | 79
KSN 22, 140х5600 (88) | KSN 22 | 88 | 140 | 133 | 5600 | 0 | 0 | 0 | 22-140-5600 | Конвектор «Kermi» с экраном теплового излучения, тип 22, схема подключения 88, высота 140, длина 5600, с крышкой | 0 | KNN220140560291K | ООО «АФГ РУС» тел.+7(495)646-27-19 | https://www.kermi.ru/sistemy-otoplenija/produkcija/otopitelnye-pribory/konvektory/ | 79
KSN 22, 140х5800 (66) | KSN 22 | 66 | 140 | 133 | 5800 | 0 | 0 | 0 | 22-140-5800 | Конвектор «Kermi» с экраном теплового излучения, тип 22, схема подключения 66, высота 140, длина 5800, с крышкой | 0 | KNN220140580201K | ООО «АФГ РУС» тел.+7(495)646-27-19 | https://www.kermi.ru/sistemy-otoplenija/produkcija/otopitelnye-pribory/konvektory/ | 79
KSN 22, 140х5800 (88) | KSN 22 | 88 | 140 | 133 | 5800 | 0 | 0 | 0 | 22-140-5800 | Конвектор «Kermi» с экраном теплового излучения, тип 22, схема подключения 88, высота 140, длина 5800, с крышкой | 0 | KNN220140580291K | ООО «АФГ РУС» тел.+7(495)646-27-19 | https://www.kermi.ru/sistemy-otoplenija/produkcija/otopitelnye-pribory/konvektory/ | 79
KSN 22, 140х6000 (66) | KSN 22 | 66 | 140 | 133 | 6000 | 0 | 0 | 0 | 22-140-6000 | Конвектор «Kermi» с экраном теплового излучения, тип 22, схема подключения 66, высота 140, длина 6000, с крышкой | 0 | KNN220140600201K | ООО «АФГ РУС» тел.+7(495)646-27-19 | https://www.kermi.ru/sistemy-otoplenija/produkcija/otopitelnye-pribory/konvektory/ | 79
KSN 22, 140х6000 (88) | KSN 22 | 88 | 140 | 133 | 6000 | 0 | 0 | 0 | 22-140-6000 | Конвектор «Kermi» с экраном теплового излучения, тип 22, схема подключения 88, высота 140, длина 6000, с крышкой | 0 | KNN220140600291K | ООО «АФГ РУС» тел.+7(495)646-27-19 | https://www.kermi.ru/sistemy-otoplenija/produkcija/otopitelnye-pribory/konvektory/ | 79
KSN 33, 140х500 (66) | KSN 33 | 66 | 140 | 194 | 500 | 0 | 0 | 0 | 33-140-500 | Конвектор «Kermi» с экраном теплового излучения, тип 33, схема подключения 66, высота 140, длина 500, с крышкой | 0 | KNN330140050201K | ООО «АФГ РУС» тел.+7(495)646-27-19 | https://www.kermi.ru/sistemy-otoplenija/produkcija/otopitelnye-pribory/konvektory/ | 97
KSN 33, 140х500 (88) | KSN 33 | 88 | 140 | 194 | 500 | 0 | 0 | 0 | 33-140-500 | Конвектор «Kermi» с экраном теплового излучения, тип 33, схема подключения 88, высота 140, длина 500, с крышкой | 0 | KNN330140050291K | ООО «АФГ РУС» тел.+7(495)646-27-19 | https://www.kermi.ru/sistemy-otoplenija/produkcija/otopitelnye-pribory/konvektory/ | 97
KSN 33, 140х600 (66) | KSN 33 | 66 | 140 | 194 | 600 | 0 | 0 | 0 | 33-140-600 | Конвектор «Kermi» с экраном теплового излучения, тип 33, схема подключения 66, высота 140, длина 600, с крышкой | 0 | KNN330140060201K | ООО «АФГ РУС» тел.+7(495)646-27-19 | https://www.kermi.ru/sistemy-otoplenija/produkcija/otopitelnye-pribory/konvektory/ | 97
KSN 33, 140х600 (88) | KSN 33 | 88 | 140 | 194 | 600 | 0 | 0 | 0 | 33-140-600 | Конвектор «Kermi» с экраном теплового излучения, тип 33, схема подключения 88, высота 140, длина 600, с крышкой | 0 | KNN330140060291K | ООО «АФГ РУС» тел.+7(495)646-27-19 | https://www.kermi.ru/sistemy-otoplenija/produkcija/otopitelnye-pribory/konvektory/ | 97
KSN 33, 140х700 (66) | KSN 33 | 66 | 140 | 194 | 700 | 0 | 0 | 0 | 33-140-700 | Конвектор «Kermi» с экраном теплового излучения, тип 33, схема подключения 66, высота 140, длина 700, с крышкой | 0 | KNN330140070201K | ООО «АФГ РУС» тел.+7(495)646-27-19 | https://www.kermi.ru/sistemy-otoplenija/produkcija/otopitelnye-pribory/konvektory/ | 97
KSN 33, 140х700 (88) | KSN 33 | 88 | 140 | 194 | 700 | 0 | 0 | 0 | 33-140-700 | Конвектор «Kermi» с экраном теплового излучения, тип 33, схема подключения 88, высота 140, длина 700, с крышкой | 0 | KNN330140070291K | ООО «АФГ РУС» тел.+7(495)646-27-19 | https://www.kermi.ru/sistemy-otoplenija/produkcija/otopitelnye-pribory/konvektory/ | 97
KSN 33, 140х800 (66) | KSN 33 | 66 | 140 | 194 | 800 | 0 | 0 | 0 | 33-140-800 | Конвектор «Kermi» с экраном теплового излучения, тип 33, схема подключения 66, высота 140, длина 800, с крышкой | 0 | KNN330140080201K | ООО «АФГ РУС» тел.+7(495)646-27-19 | https://www.kermi.ru/sistemy-otoplenija/produkcija/otopitelnye-pribory/konvektory/ | 97
KSN 33, 140х800 (88) | KSN 33 | 88 | 140 | 194 | 800 | 0 | 0 | 0 | 33-140-800 | Конвектор «Kermi» с экраном теплового излучения, тип 33, схема подключения 88, высота 140, длина 800, с крышкой | 0 | KNN330140080291K | ООО «АФГ РУС» тел.+7(495)646-27-19 | https://www.kermi.ru/sistemy-otoplenija/produkcija/otopitelnye-pribory/konvektory/ | 97
KSN 33, 140х900 (66) | KSN 33 | 66 | 140 | 194 | 900 | 0 | 0 | 0 | 33-140-900 | Конвектор «Kermi» с экраном теплового излучения, тип 33, схема подключения 66, высота 140, длина 900, с крышкой | 0 | KNN330140090201K | ООО «АФГ РУС» тел.+7(495)646-27-19 | https://www.kermi.ru/sistemy-otoplenija/produkcija/otopitelnye-pribory/konvektory/ | 97
KSN 33, 140х900 (88) | KSN 33 | 88 | 140 | 194 | 900 | 0 | 0 | 0 | 33-140-900 | Конвектор «Kermi» с экраном теплового излучения, тип 33, схема подключения 88, высота 140, длина 900, с крышкой | 0 | KNN330140090291K | ООО «АФГ РУС» тел.+7(495)646-27-19 | https://www.kermi.ru/sistemy-otoplenija/produkcija/otopitelnye-pribory/konvektory/ | 97
KSN 33, 140х1000 (66) | KSN 33 | 66 | 140 | 194 | 1000 | 0 | 0 | 0 | 33-140-1000 | Конвектор «Kermi» с экраном теплового излучения, тип 33, схема подключения 66, высота 140, длина 1000, с крышкой | 0 | KNN330140100201K | ООО «АФГ РУС» тел.+7(495)646-27-19 | https://www.kermi.ru/sistemy-otoplenija/produkcija/otopitelnye-pribory/konvektory/ | 97
KSN 33, 140х1000 (88) | KSN 33 | 88 | 140 | 194 | 1000 | 0 | 0 | 0 | 33-140-1000 | Конвектор «Kermi» с экраном теплового излучения, тип 33, схема подключения 88, высота 140, длина 1000, с крышкой | 0 | KNN330140100291K | ООО «АФГ РУС» тел.+7(495)646-27-19 | https://www.kermi.ru/sistemy-otoplenija/produkcija/otopitelnye-pribory/konvektory/ | 97
KSN 33, 140х1100 (66) | KSN 33 | 66 | 140 | 194 | 1100 | 0 | 0 | 0 | 33-140-1100 | Конвектор «Kermi» с экраном теплового излучения, тип 33, схема подключения 66, высота 140, длина 1100, с крышкой | 0 | KNN330140110201K | ООО «АФГ РУС» тел.+7(495)646-27-19 | https://www.kermi.ru/sistemy-otoplenija/produkcija/otopitelnye-pribory/konvektory/ | 97
KSN 33, 140х1100 (88) | KSN 33 | 88 | 140 | 194 | 1100 | 0 | 0 | 0 | 33-140-1100 | Конвектор «Kermi» с экраном теплового излучения, тип 33, схема подключения 88, высота 140, длина 1100, с крышкой | 0 | KNN330140110291K | ООО «АФГ РУС» тел.+7(495)646-27-19 | https://www.kermi.ru/sistemy-otoplenija/produkcija/otopitelnye-pribory/konvektory/ | 97
KSN 33, 140х1200 (66) | KSN 33 | 66 | 140 | 194 | 1200 | 0 | 0 | 0 | 33-140-1200 | Конвектор «Kermi» с экраном теплового излучения, тип 33, схема подключения 66, высота 140, длина 1200, с крышкой | 0 | KNN330140120201K | ООО «АФГ РУС» тел.+7(495)646-27-19 | https://www.kermi.ru/sistemy-otoplenija/produkcija/otopitelnye-pribory/konvektory/ | 97
KSN 33, 140х1200 (88) | KSN 33 | 88 | 140 | 194 | 1200 | 0 | 0 | 0 | 33-140-1200 | Конвектор «Kermi» с экраном теплового излучения, тип 33, схема подключения 88, высота 140, длина 1200, с крышкой | 0 | KNN330140120291K | ООО «АФГ РУС» тел.+7(495)646-27-19 | https://www.kermi.ru/sistemy-otoplenija/produkcija/otopitelnye-pribory/konvektory/ | 97
KSN 33, 140х1300 (66) | KSN 33 | 66 | 140 | 194 | 1300 | 0 | 0 | 0 | 33-140-1300 | Конвектор «Kermi» с экраном теплового излучения, тип 33, схема подключения 66, высота 140, длина 1300, с крышкой | 0 | KNN330140130201K | ООО «АФГ РУС» тел.+7(495)646-27-19 | https://www.kermi.ru/sistemy-otoplenija/produkcija/otopitelnye-pribory/konvektory/ | 97
KSN 33, 140х1300 (88) | KSN 33 | 88 | 140 | 194 | 1300 | 0 | 0 | 0 | 33-140-1300 | Конвектор «Kermi» с экраном теплового излучения, тип 33, схема подключения 88, высота 140, длина 1300, с крышкой | 0 | KNN330140130291K | ООО «АФГ РУС» тел.+7(495)646-27-19 | https://www.kermi.ru/sistemy-otoplenija/produkcija/otopitelnye-pribory/konvektory/ | 97
KSN 33, 140х1400 (66) | KSN 33 | 66 | 140 | 194 | 1400 | 0 | 0 | 0 | 33-140-1400 | Конвектор «Kermi» с экраном теплового излучения, тип 33, схема подключения 66, высота 140, длина 1400, с крышкой | 0 | KNN330140140201K | ООО «АФГ РУС» тел.+7(495)646-27-19 | https://www.kermi.ru/sistemy-otoplenija/produkcija/otopitelnye-pribory/konvektory/ | 97
KSN 33, 140х1400 (88) | KSN 33 | 88 | 140 | 194 | 1400 | 0 | 0 | 0 | 33-140-1400 | Конвектор «Kermi» с экраном теплового излучения, тип 33, схема подключения 88, высота 140, длина 1400, с крышкой | 0 | KNN330140140291K | ООО «АФГ РУС» тел.+7(495)646-27-19 | https://www.kermi.ru/sistemy-otoplenija/produkcija/otopitelnye-pribory/konvektory/ | 97
KSN 33, 140х1500 (66) | KSN 33 | 66 | 140 | 194 | 1500 | 0 | 0 | 0 | 33-140-1500 | Конвектор «Kermi» с экраном теплового излучения, тип 33, схема подключения 66, высота 140, длина 1500, с крышкой | 0 | KNN330140150201K | ООО «АФГ РУС» тел.+7(495)646-27-19 | https://www.kermi.ru/sistemy-otoplenija/produkcija/otopitelnye-pribory/konvektory/ | 97
KSN 33, 140х1500 (88) | KSN 33 | 88 | 140 | 194 | 1500 | 0 | 0 | 0 | 33-140-1500 | Конвектор «Kermi» с экраном теплового излучения, тип 33, схема подключения 88, высота 140, длина 1500, с крышкой | 0 | KNN330140150291K | ООО «АФГ РУС» тел.+7(495)646-27-19 | https://www.kermi.ru/sistemy-otoplenija/produkcija/otopitelnye-pribory/konvektory/ | 97
KSN 33, 140х1600 (66) | KSN 33 | 66 | 140 | 194 | 1600 | 0 | 0 | 0 | 33-140-1600 | Конвектор «Kermi» с экраном теплового излучения, тип 33, схема подключения 66, высота 140, длина 1600, с крышкой | 0 | KNN330140160201K | ООО «АФГ РУС» тел.+7(495)646-27-19 | https://www.kermi.ru/sistemy-otoplenija/produkcija/otopitelnye-pribory/konvektory/ | 97
KSN 33, 140х1600 (88) | KSN 33 | 88 | 140 | 194 | 1600 | 0 | 0 | 0 | 33-140-1600 | Конвектор «Kermi» с экраном теплового излучения, тип 33, схема подключения 88, высота 140, длина 1600, с крышкой | 0 | KNN330140160291K | ООО «АФГ РУС» тел.+7(495)646-27-19 | https://www.kermi.ru/sistemy-otoplenija/produkcija/otopitelnye-pribory/konvektory/ | 97
KSN 33, 140х1700 (66) | KSN 33 | 66 | 140 | 194 | 1700 | 0 | 0 | 0 | 33-140-1700 | Конвектор «Kermi» с экраном теплового излучения, тип 33, схема подключения 66, высота 140, длина 1700, с крышкой | 0 | KNN330140170201K | ООО «АФГ РУС» тел.+7(495)646-27-19 | https://www.kermi.ru/sistemy-otoplenija/produkcija/otopitelnye-pribory/konvektory/ | 97
KSN 33, 140х1700 (88) | KSN 33 | 88 | 140 | 194 | 1700 | 0 | 0 | 0 | 33-140-1700 | Конвектор «Kermi» с экраном теплового излучения, тип 33, схема подключения 88, высота 140, длина 1700, с крышкой | 0 | KNN330140170291K | ООО «АФГ РУС» тел.+7(495)646-27-19 | https://www.kermi.ru/sistemy-otoplenija/produkcija/otopitelnye-pribory/konvektory/ | 97
KSN 33, 140х1800 (66) | KSN 33 | 66 | 140 | 194 | 1800 | 0 | 0 | 0 | 33-140-1800 | Конвектор «Kermi» с экраном теплового излучения, тип 33, схема подключения 66, высота 140, длина 1800, с крышкой | 0 | KNN330140180201K | ООО «АФГ РУС» тел.+7(495)646-27-19 | https://www.kermi.ru/sistemy-otoplenija/produkcija/otopitelnye-pribory/konvektory/ | 97
KSN 33, 140х1800 (88) | KSN 33 | 88 | 140 | 194 | 1800 | 0 | 0 | 0 | 33-140-1800 | Конвектор «Kermi» с экраном теплового излучения, тип 33, схема подключения 88, высота 140, длина 1800, с крышкой | 0 | KNN330140180291K | ООО «АФГ РУС» тел.+7(495)646-27-19 | https://www.kermi.ru/sistemy-otoplenija/produkcija/otopitelnye-pribory/konvektory/ | 97
KSN 33, 140х1900 (66) | KSN 33 | 66 | 140 | 194 | 1900 | 0 | 0 | 0 | 33-140-1900 | Конвектор «Kermi» с экраном теплового излучения, тип 33, схема подключения 66, высота 140, длина 1900, с крышкой | 0 | KNN330140190201K | ООО «АФГ РУС» тел.+7(495)646-27-19 | https://www.kermi.ru/sistemy-otoplenija/produkcija/otopitelnye-pribory/konvektory/ | 97
KSN 33, 140х1900 (88) | KSN 33 | 88 | 140 | 194 | 1900 | 0 | 0 | 0 | 33-140-1900 | Конвектор «Kermi» с экраном теплового излучения, тип 33, схема подключения 88, высота 140, длина 1900, с крышкой | 0 | KNN330140190291K | ООО «АФГ РУС» тел.+7(495)646-27-19 | https://www.kermi.ru/sistemy-otoplenija/produkcija/otopitelnye-pribory/konvektory/ | 97
KSN 33, 140х2000 (66) | KSN 33 | 66 | 140 | 194 | 2000 | 0 | 0 | 0 | 33-140-2000 | Конвектор «Kermi» с экраном теплового излучения, тип 33, схема подключения 66, высота 140, длина 2000, с крышкой | 0 | KNN330140200201K | ООО «АФГ РУС» тел.+7(495)646-27-19 | https://www.kermi.ru/sistemy-otoplenija/produkcija/otopitelnye-pribory/konvektory/ | 97
KSN 33, 140х2000 (88) | KSN 33 | 88 | 140 | 194 | 2000 | 0 | 0 | 0 | 33-140-2000 | Конвектор «Kermi» с экраном теплового излучения, тип 33, схема подключения 88, высота 140, длина 2000, с крышкой | 0 | KNN330140200291K | ООО «АФГ РУС» тел.+7(495)646-27-19 | https://www.kermi.ru/sistemy-otoplenija/produkcija/otopitelnye-pribory/konvektory/ | 97
KSN 33, 140х2200 (66) | KSN 33 | 66 | 140 | 194 | 2200 | 0 | 0 | 0 | 33-140-2200 | Конвектор «Kermi» с экраном теплового излучения, тип 33, схема подключения 66, высота 140, длина 2200, с крышкой | 0 | KNN330140220201K | ООО «АФГ РУС» тел.+7(495)646-27-19 | https://www.kermi.ru/sistemy-otoplenija/produkcija/otopitelnye-pribory/konvektory/ | 97
KSN 33, 140х2200 (88) | KSN 33 | 88 | 140 | 194 | 2200 | 0 | 0 | 0 | 33-140-2200 | Конвектор «Kermi» с экраном теплового излучения, тип 33, схема подключения 88, высота 140, длина 2200, с крышкой | 0 | KNN330140220291K | ООО «АФГ РУС» тел.+7(495)646-27-19 | https://www.kermi.ru/sistemy-otoplenija/produkcija/otopitelnye-pribory/konvektory/ | 97
KSN 33, 140х2400 (66) | KSN 33 | 66 | 140 | 194 | 2400 | 0 | 0 | 0 | 33-140-2400 | Конвектор «Kermi» с экраном теплового излучения, тип 33, схема подключения 66, высота 140, длина 2400, с крышкой | 0 | KNN330140240201K | ООО «АФГ РУС» тел.+7(495)646-27-19 | https://www.kermi.ru/sistemy-otoplenija/produkcija/otopitelnye-pribory/konvektory/ | 97
KSN 33, 140х2400 (88) | KSN 33 | 88 | 140 | 194 | 2400 | 0 | 0 | 0 | 33-140-2400 | Конвектор «Kermi» с экраном теплового излучения, тип 33, схема подключения 88, высота 140, длина 2400, с крышкой | 0 | KNN330140240291K | ООО «АФГ РУС» тел.+7(495)646-27-19 | https://www.kermi.ru/sistemy-otoplenija/produkcija/otopitelnye-pribory/konvektory/ | 97
KSN 33, 140х2600 (66) | KSN 33 | 66 | 140 | 194 | 2600 | 0 | 0 | 0 | 33-140-2600 | Конвектор «Kermi» с экраном теплового излучения, тип 33, схема подключения 66, высота 140, длина 2600, с крышкой | 0 | KNN330140260201K | ООО «АФГ РУС» тел.+7(495)646-27-19 | https://www.kermi.ru/sistemy-otoplenija/produkcija/otopitelnye-pribory/konvektory/ | 97
KSN 33, 140х2600 (88) | KSN 33 | 88 | 140 | 194 | 2600 | 0 | 0 | 0 | 33-140-2600 | Конвектор «Kermi» с экраном теплового излучения, тип 33, схема подключения 88, высота 140, длина 2600, с крышкой | 0 | KNN330140260291K | ООО «АФГ РУС» тел.+7(495)646-27-19 | https://www.kermi.ru/sistemy-otoplenija/produkcija/otopitelnye-pribory/konvektory/ | 97
KSN 33, 140х2800 (66) | KSN 33 | 66 | 140 | 194 | 2800 | 0 | 0 | 0 | 33-140-2800 | Конвектор «Kermi» с экраном теплового излучения, тип 33, схема подключения 66, высота 140, длина 2800, с крышкой | 0 | KNN330140280201K | ООО «АФГ РУС» тел.+7(495)646-27-19 | https://www.kermi.ru/sistemy-otoplenija/produkcija/otopitelnye-pribory/konvektory/ | 97
KSN 33, 140х2800 (88) | KSN 33 | 88 | 140 | 194 | 2800 | 0 | 0 | 0 | 33-140-2800 | Конвектор «Kermi» с экраном теплового излучения, тип 33, схема подключения 88, высота 140, длина 2800, с крышкой | 0 | KNN330140280291K | ООО «АФГ РУС» тел.+7(495)646-27-19 | https://www.kermi.ru/sistemy-otoplenija/produkcija/otopitelnye-pribory/konvektory/ | 97
KSN 33, 140х3000 (66) | KSN 33 | 66 | 140 | 194 | 3000 | 0 | 0 | 0 | 33-140-3000 | Конвектор «Kermi» с экраном теплового излучения, тип 33, схема подключения 66, высота 140, длина 3000, с крышкой | 0 | KNN330140300201K | ООО «АФГ РУС» тел.+7(495)646-27-19 | https://www.kermi.ru/sistemy-otoplenija/produkcija/otopitelnye-pribory/konvektory/ | 97
KSN 33, 140х3000 (88) | KSN 33 | 88 | 140 | 194 | 3000 | 0 | 0 | 0 | 33-140-3000 | Конвектор «Kermi» с экраном теплового излучения, тип 33, схема подключения 88, высота 140, длина 3000, с крышкой | 0 | KNN330140300291K | ООО «АФГ РУС» тел.+7(495)646-27-19 | https://www.kermi.ru/sistemy-otoplenija/produkcija/otopitelnye-pribory/konvektory/ | 97
KSN 33, 140х3200 (66) | KSN 33 | 66 | 140 | 194 | 3200 | 0 | 0 | 0 | 33-140-3200 | Конвектор «Kermi» с экраном теплового излучения, тип 33, схема подключения 66, высота 140, длина 3200, с крышкой | 0 | KNN330140320201K | ООО «АФГ РУС» тел.+7(495)646-27-19 | https://www.kermi.ru/sistemy-otoplenija/produkcija/otopitelnye-pribory/konvektory/ | 97
KSN 33, 140х3200 (88) | KSN 33 | 88 | 140 | 194 | 3200 | 0 | 0 | 0 | 33-140-3200 | Конвектор «Kermi» с экраном теплового излучения, тип 33, схема подключения 88, высота 140, длина 3200, с крышкой | 0 | KNN330140320291K | ООО «АФГ РУС» тел.+7(495)646-27-19 | https://www.kermi.ru/sistemy-otoplenija/produkcija/otopitelnye-pribory/konvektory/ | 97
KSN 33, 140х3400 (66) | KSN 33 | 66 | 140 | 194 | 3400 | 0 | 0 | 0 | 33-140-3400 | Конвектор «Kermi» с экраном теплового излучения, тип 33, схема подключения 66, высота 140, длина 3400, с крышкой | 0 | KNN330140340201K | ООО «АФГ РУС» тел.+7(495)646-27-19 | https://www.kermi.ru/sistemy-otoplenija/produkcija/otopitelnye-pribory/konvektory/ | 97
KSN 33, 140х3400 (88) | KSN 33 | 88 | 140 | 194 | 3400 | 0 | 0 | 0 | 33-140-3400 | Конвектор «Kermi» с экраном теплового излучения, тип 33, схема подключения 88, высота 140, длина 3400, с крышкой | 0 | KNN330140340291K | ООО «АФГ РУС» тел.+7(495)646-27-19 | https://www.kermi.ru/sistemy-otoplenija/produkcija/otopitelnye-pribory/konvektory/ | 97
KSN 33, 140х3600 (66) | KSN 33 | 66 | 140 | 194 | 3600 | 0 | 0 | 0 | 33-140-3600 | Конвектор «Kermi» с экраном теплового излучения, тип 33, схема подключения 66, высота 140, длина 3600, с крышкой | 0 | KNN330140360201K | ООО «АФГ РУС» тел.+7(495)646-27-19 | https://www.kermi.ru/sistemy-otoplenija/produkcija/otopitelnye-pribory/konvektory/ | 97
KSN 33, 140х3600 (88) | KSN 33 | 88 | 140 | 194 | 3600 | 0 | 0 | 0 | 33-140-3600 | Конвектор «Kermi» с экраном теплового излучения, тип 33, схема подключения 88, высота 140, длина 3600, с крышкой | 0 | KNN330140360291K | ООО «АФГ РУС» тел.+7(495)646-27-19 | https://www.kermi.ru/sistemy-otoplenija/produkcija/otopitelnye-pribory/konvektory/ | 97
KSN 33, 140х3800 (66) | KSN 33 | 66 | 140 | 194 | 3800 | 0 | 0 | 0 | 33-140-3800 | Конвектор «Kermi» с экраном теплового излучения, тип 33, схема подключения 66, высота 140, длина 3800, с крышкой | 0 | KNN330140380201K | ООО «АФГ РУС» тел.+7(495)646-27-19 | https://www.kermi.ru/sistemy-otoplenija/produkcija/otopitelnye-pribory/konvektory/ | 97
KSN 33, 140х3800 (88) | KSN 33 | 88 | 140 | 194 | 3800 | 0 | 0 | 0 | 33-140-3800 | Конвектор «Kermi» с экраном теплового излучения, тип 33, схема подключения 88, высота 140, длина 3800, с крышкой | 0 | KNN330140380291K | ООО «АФГ РУС» тел.+7(495)646-27-19 | https://www.kermi.ru/sistemy-otoplenija/produkcija/otopitelnye-pribory/konvektory/ | 97
KSN 33, 140х4000 (66) | KSN 33 | 66 | 140 | 194 | 4000 | 0 | 0 | 0 | 33-140-4000 | Конвектор «Kermi» с экраном теплового излучения, тип 33, схема подключения 66, высота 140, длина 4000, с крышкой | 0 | KNN330140400201K | ООО «АФГ РУС» тел.+7(495)646-27-19 | https://www.kermi.ru/sistemy-otoplenija/produkcija/otopitelnye-pribory/konvektory/ | 97
KSN 33, 140х4000 (88) | KSN 33 | 88 | 140 | 194 | 4000 | 0 | 0 | 0 | 33-140-4000 | Конвектор «Kermi» с экраном теплового излучения, тип 33, схема подключения 88, высота 140, длина 4000, с крышкой | 0 | KNN330140400291K | ООО «АФГ РУС» тел.+7(495)646-27-19 | https://www.kermi.ru/sistemy-otoplenija/produkcija/otopitelnye-pribory/konvektory/ | 97
KSN 33, 140х4200 (66) | KSN 33 | 66 | 140 | 194 | 4200 | 0 | 0 | 0 | 33-140-4200 | Конвектор «Kermi» с экраном теплового излучения, тип 33, схема подключения 66, высота 140, длина 4200, с крышкой | 0 | KNN330140420201K | ООО «АФГ РУС» тел.+7(495)646-27-19 | https://www.kermi.ru/sistemy-otoplenija/produkcija/otopitelnye-pribory/konvektory/ | 97
KSN 33, 140х4200 (88) | KSN 33 | 88 | 140 | 194 | 4200 | 0 | 0 | 0 | 33-140-4200 | Конвектор «Kermi» с экраном теплового излучения, тип 33, схема подключения 88, высота 140, длина 4200, с крышкой | 0 | KNN330140420291K | ООО «АФГ РУС» тел.+7(495)646-27-19 | https://www.kermi.ru/sistemy-otoplenija/produkcija/otopitelnye-pribory/konvektory/ | 97
KSN 33, 140х4400 (66) | KSN 33 | 66 | 140 | 194 | 4400 | 0 | 0 | 0 | 33-140-4400 | Конвектор «Kermi» с экраном теплового излучения, тип 33, схема подключения 66, высота 140, длина 4400, с крышкой | 0 | KNN330140440201K | ООО «АФГ РУС» тел.+7(495)646-27-19 | https://www.kermi.ru/sistemy-otoplenija/produkcija/otopitelnye-pribory/konvektory/ | 97
KSN 33, 140х4400 (88) | KSN 33 | 88 | 140 | 194 | 4400 | 0 | 0 | 0 | 33-140-4400 | Конвектор «Kermi» с экраном теплового излучения, тип 33, схема подключения 88, высота 140, длина 4400, с крышкой | 0 | KNN330140440291K | ООО «АФГ РУС» тел.+7(495)646-27-19 | https://www.kermi.ru/sistemy-otoplenija/produkcija/otopitelnye-pribory/konvektory/ | 97
KSN 33, 140х4600 (66) | KSN 33 | 66 | 140 | 194 | 4600 | 0 | 0 | 0 | 33-140-4600 | Конвектор «Kermi» с экраном теплового излучения, тип 33, схема подключения 66, высота 140, длина 4600, с крышкой | 0 | KNN330140460201K | ООО «АФГ РУС» тел.+7(495)646-27-19 | https://www.kermi.ru/sistemy-otoplenija/produkcija/otopitelnye-pribory/konvektory/ | 97
KSN 33, 140х4600 (88) | KSN 33 | 88 | 140 | 194 | 4600 | 0 | 0 | 0 | 33-140-4600 | Конвектор «Kermi» с экраном теплового излучения, тип 33, схема подключения 88, высота 140, длина 4600, с крышкой | 0 | KNN330140460291K | ООО «АФГ РУС» тел.+7(495)646-27-19 | https://www.kermi.ru/sistemy-otoplenija/produkcija/otopitelnye-pribory/konvektory/ | 97
KSN 33, 140х4800 (66) | KSN 33 | 66 | 140 | 194 | 4800 | 0 | 0 | 0 | 33-140-4800 | Конвектор «Kermi» с экраном теплового излучения, тип 33, схема подключения 66, высота 140, длина 4800, с крышкой | 0 | KNN330140480201K | ООО «АФГ РУС» тел.+7(495)646-27-19 | https://www.kermi.ru/sistemy-otoplenija/produkcija/otopitelnye-pribory/konvektory/ | 97
KSN 33, 140х4800 (88) | KSN 33 | 88 | 140 | 194 | 4800 | 0 | 0 | 0 | 33-140-4800 | Конвектор «Kermi» с экраном теплового излучения, тип 33, схема подключения 88, высота 140, длина 4800, с крышкой | 0 | KNN330140480291K | ООО «АФГ РУС» тел.+7(495)646-27-19 | https://www.kermi.ru/sistemy-otoplenija/produkcija/otopitelnye-pribory/konvektory/ | 97
KSN 33, 140х5000 (66) | KSN 33 | 66 | 140 | 194 | 5000 | 0 | 0 | 0 | 33-140-5000 | Конвектор «Kermi» с экраном теплового излучения, тип 33, схема подключения 66, высота 140, длина 5000, с крышкой | 0 | KNN330140500201K | ООО «АФГ РУС» тел.+7(495)646-27-19 | https://www.kermi.ru/sistemy-otoplenija/produkcija/otopitelnye-pribory/konvektory/ | 97
KSN 33, 140х5000 (88) | KSN 33 | 88 | 140 | 194 | 5000 | 0 | 0 | 0 | 33-140-5000 | Конвектор «Kermi» с экраном теплового излучения, тип 33, схема подключения 88, высота 140, длина 5000, с крышкой | 0 | KNN330140500291K | ООО «АФГ РУС» тел.+7(495)646-27-19 | https://www.kermi.ru/sistemy-otoplenija/produkcija/otopitelnye-pribory/konvektory/ | 97
KSN 33, 140х5200 (66) | KSN 33 | 66 | 140 | 194 | 5200 | 0 | 0 | 0 | 33-140-5200 | Конвектор «Kermi» с экраном теплового излучения, тип 33, схема подключения 66, высота 140, длина 5200, с крышкой | 0 | KNN330140520201K | ООО «АФГ РУС» тел.+7(495)646-27-19 | https://www.kermi.ru/sistemy-otoplenija/produkcija/otopitelnye-pribory/konvektory/ | 97
KSN 33, 140х5200 (88) | KSN 33 | 88 | 140 | 194 | 5200 | 0 | 0 | 0 | 33-140-5200 | Конвектор «Kermi» с экраном теплового излучения, тип 33, схема подключения 88, высота 140, длина 5200, с крышкой | 0 | KNN330140520291K | ООО «АФГ РУС» тел.+7(495)646-27-19 | https://www.kermi.ru/sistemy-otoplenija/produkcija/otopitelnye-pribory/konvektory/ | 97
KSN 33, 140х5400 (66) | KSN 33 | 66 | 140 | 194 | 5400 | 0 | 0 | 0 | 33-140-5400 | Конвектор «Kermi» с экраном теплового излучения, тип 33, схема подключения 66, высота 140, длина 5400, с крышкой | 0 | KNN330140540201K | ООО «АФГ РУС» тел.+7(495)646-27-19 | https://www.kermi.ru/sistemy-otoplenija/produkcija/otopitelnye-pribory/konvektory/ | 97
KSN 33, 140х5400 (88) | KSN 33 | 88 | 140 | 194 | 5400 | 0 | 0 | 0 | 33-140-5400 | Конвектор «Kermi» с экраном теплового излучения, тип 33, схема подключения 88, высота 140, длина 5400, с крышкой | 0 | KNN330140540291K | ООО «АФГ РУС» тел.+7(495)646-27-19 | https://www.kermi.ru/sistemy-otoplenija/produkcija/otopitelnye-pribory/konvektory/ | 97
KSN 33, 140х5600 (66) | KSN 33 | 66 | 140 | 194 | 5600 | 0 | 0 | 0 | 33-140-5600 | Конвектор «Kermi» с экраном теплового излучения, тип 33, схема подключения 66, высота 140, длина 5600, с крышкой | 0 | KNN330140560201K | ООО «АФГ РУС» тел.+7(495)646-27-19 | https://www.kermi.ru/sistemy-otoplenija/produkcija/otopitelnye-pribory/konvektory/ | 97
KSN 33, 140х5600 (88) | KSN 33 | 88 | 140 | 194 | 5600 | 0 | 0 | 0 | 33-140-5600 | Конвектор «Kermi» с экраном теплового излучения, тип 33, схема подключения 88, высота 140, длина 5600, с крышкой | 0 | KNN330140560291K | ООО «АФГ РУС» тел.+7(495)646-27-19 | https://www.kermi.ru/sistemy-otoplenija/produkcija/otopitelnye-pribory/konvektory/ | 97
KSN 33, 140х5800 (66) | KSN 33 | 66 | 140 | 194 | 5800 | 0 | 0 | 0 | 33-140-5800 | Конвектор «Kermi» с экраном теплового излучения, тип 33, схема подключения 66, высота 140, длина 5800, с крышкой | 0 | KNN330140580201K | ООО «АФГ РУС» тел.+7(495)646-27-19 | https://www.kermi.ru/sistemy-otoplenija/produkcija/otopitelnye-pribory/konvektory/ | 97
KSN 33, 140х5800 (88) | KSN 33 | 88 | 140 | 194 | 5800 | 0 | 0 | 0 | 33-140-5800 | Конвектор «Kermi» с экраном теплового излучения, тип 33, схема подключения 88, высота 140, длина 5800, с крышкой | 0 | KNN330140580291K | ООО «АФГ РУС» тел.+7(495)646-27-19 | https://www.kermi.ru/sistemy-otoplenija/produkcija/otopitelnye-pribory/konvektory/ | 97
KSN 33, 140х6000 (66) | KSN 33 | 66 | 140 | 194 | 6000 | 0 | 0 | 0 | 33-140-6000 | Конвектор «Kermi» с экраном теплового излучения, тип 33, схема подключения 66, высота 140, длина 6000, с крышкой | 0 | KNN330140600201K | ООО «АФГ РУС» тел.+7(495)646-27-19 | https://www.kermi.ru/sistemy-otoplenija/produkcija/otopitelnye-pribory/konvektory/ | 97
KSN 33, 140х6000 (88) | KSN 33 | 88 | 140 | 194 | 6000 | 0 | 0 | 0 | 33-140-6000 | Конвектор «Kermi» с экраном теплового излучения, тип 33, схема подключения 88, высота 140, длина 6000, с крышкой | 0 | KNN330140600291K | ООО «АФГ РУС» тел.+7(495)646-27-19 | https://www.kermi.ru/sistemy-otoplenija/produkcija/otopitelnye-pribory/konvektory/ | 97
KSN 44, 140х500 (66) | KSN 44 | 66 | 140 | 255 | 500 | 0 | 0 | 0 | 44-140-500 | Конвектор «Kermi» с экраном теплового излучения, тип 44, схема подключения 66, высота 140, длина 500, с крышкой | 0 | KNN440140050201K | ООО «АФГ РУС» тел.+7(495)646-27-19 | https://www.kermi.ru/sistemy-otoplenija/produkcija/otopitelnye-pribory/konvektory/ | 97
KSN 44, 140х500 (88) | KSN 44 | 88 | 140 | 255 | 500 | 0 | 0 | 0 | 44-140-500 | Конвектор «Kermi» с экраном теплового излучения, тип 44, схема подключения 88, высота 140, длина 500, с крышкой | 0 | KNN440140050291K | ООО «АФГ РУС» тел.+7(495)646-27-19 | https://www.kermi.ru/sistemy-otoplenija/produkcija/otopitelnye-pribory/konvektory/ | 97
KSN 44, 140х600 (66) | KSN 44 | 66 | 140 | 255 | 600 | 0 | 0 | 0 | 44-140-600 | Конвектор «Kermi» с экраном теплового излучения, тип 44, схема подключения 66, высота 140, длина 600, с крышкой | 0 | KNN440140060201K | ООО «АФГ РУС» тел.+7(495)646-27-19 | https://www.kermi.ru/sistemy-otoplenija/produkcija/otopitelnye-pribory/konvektory/ | 97
KSN 44, 140х600 (88) | KSN 44 | 88 | 140 | 255 | 600 | 0 | 0 | 0 | 44-140-600 | Конвектор «Kermi» с экраном теплового излучения, тип 44, схема подключения 88, высота 140, длина 600, с крышкой | 0 | KNN440140060291K | ООО «АФГ РУС» тел.+7(495)646-27-19 | https://www.kermi.ru/sistemy-otoplenija/produkcija/otopitelnye-pribory/konvektory/ | 97
KSN 44, 140х700 (66) | KSN 44 | 66 | 140 | 255 | 700 | 0 | 0 | 0 | 44-140-700 | Конвектор «Kermi» с экраном теплового излучения, тип 44, схема подключения 66, высота 140, длина 700, с крышкой | 0 | KNN440140070201K | ООО «АФГ РУС» тел.+7(495)646-27-19 | https://www.kermi.ru/sistemy-otoplenija/produkcija/otopitelnye-pribory/konvektory/ | 97
KSN 44, 140х700 (88) | KSN 44 | 88 | 140 | 255 | 700 | 0 | 0 | 0 | 44-140-700 | Конвектор «Kermi» с экраном теплового излучения, тип 44, схема подключения 88, высота 140, длина 700, с крышкой | 0 | KNN440140070291K | ООО «АФГ РУС» тел.+7(495)646-27-19 | https://www.kermi.ru/sistemy-otoplenija/produkcija/otopitelnye-pribory/konvektory/ | 97
KSN 44, 140х800 (66) | KSN 44 | 66 | 140 | 255 | 800 | 0 | 0 | 0 | 44-140-800 | Конвектор «Kermi» с экраном теплового излучения, тип 44, схема подключения 66, высота 140, длина 800, с крышкой | 0 | KNN440140080201K | ООО «АФГ РУС» тел.+7(495)646-27-19 | https://www.kermi.ru/sistemy-otoplenija/produkcija/otopitelnye-pribory/konvektory/ | 97
KSN 44, 140х800 (88) | KSN 44 | 88 | 140 | 255 | 800 | 0 | 0 | 0 | 44-140-800 | Конвектор «Kermi» с экраном теплового излучения, тип 44, схема подключения 88, высота 140, длина 800, с крышкой | 0 | KNN440140080291K | ООО «АФГ РУС» тел.+7(495)646-27-19 | https://www.kermi.ru/sistemy-otoplenija/produkcija/otopitelnye-pribory/konvektory/ | 97
KSN 44, 140х900 (66) | KSN 44 | 66 | 140 | 255 | 900 | 0 | 0 | 0 | 44-140-900 | Конвектор «Kermi» с экраном теплового излучения, тип 44, схема подключения 66, высота 140, длина 900, с крышкой | 0 | KNN440140090201K | ООО «АФГ РУС» тел.+7(495)646-27-19 | https://www.kermi.ru/sistemy-otoplenija/produkcija/otopitelnye-pribory/konvektory/ | 97
KSN 44, 140х900 (88) | KSN 44 | 88 | 140 | 255 | 900 | 0 | 0 | 0 | 44-140-900 | Конвектор «Kermi» с экраном теплового излучения, тип 44, схема подключения 88, высота 140, длина 900, с крышкой | 0 | KNN440140090291K | ООО «АФГ РУС» тел.+7(495)646-27-19 | https://www.kermi.ru/sistemy-otoplenija/produkcija/otopitelnye-pribory/konvektory/ | 97
KSN 44, 140х1000 (66) | KSN 44 | 66 | 140 | 255 | 1000 | 0 | 0 | 0 | 44-140-1000 | Конвектор «Kermi» с экраном теплового излучения, тип 44, схема подключения 66, высота 140, длина 1000, с крышкой | 0 | KNN440140100201K | ООО «АФГ РУС» тел.+7(495)646-27-19 | https://www.kermi.ru/sistemy-otoplenija/produkcija/otopitelnye-pribory/konvektory/ | 97
KSN 44, 140х1000 (88) | KSN 44 | 88 | 140 | 255 | 1000 | 0 | 0 | 0 | 44-140-1000 | Конвектор «Kermi» с экраном теплового излучения, тип 44, схема подключения 88, высота 140, длина 1000, с крышкой | 0 | KNN440140100291K | ООО «АФГ РУС» тел.+7(495)646-27-19 | https://www.kermi.ru/sistemy-otoplenija/produkcija/otopitelnye-pribory/konvektory/ | 97
KSN 44, 140х1100 (66) | KSN 44 | 66 | 140 | 255 | 1100 | 0 | 0 | 0 | 44-140-1100 | Конвектор «Kermi» с экраном теплового излучения, тип 44, схема подключения 66, высота 140, длина 1100, с крышкой | 0 | KNN440140110201K | ООО «АФГ РУС» тел.+7(495)646-27-19 | https://www.kermi.ru/sistemy-otoplenija/produkcija/otopitelnye-pribory/konvektory/ | 97
KSN 44, 140х1100 (88) | KSN 44 | 88 | 140 | 255 | 1100 | 0 | 0 | 0 | 44-140-1100 | Конвектор «Kermi» с экраном теплового излучения, тип 44, схема подключения 88, высота 140, длина 1100, с крышкой | 0 | KNN440140110291K | ООО «АФГ РУС» тел.+7(495)646-27-19 | https://www.kermi.ru/sistemy-otoplenija/produkcija/otopitelnye-pribory/konvektory/ | 97
KSN 44, 140х1200 (66) | KSN 44 | 66 | 140 | 255 | 1200 | 0 | 0 | 0 | 44-140-1200 | Конвектор «Kermi» с экраном теплового излучения, тип 44, схема подключения 66, высота 140, длина 1200, с крышкой | 0 | KNN440140120201K | ООО «АФГ РУС» тел.+7(495)646-27-19 | https://www.kermi.ru/sistemy-otoplenija/produkcija/otopitelnye-pribory/konvektory/ | 97
KSN 44, 140х1200 (88) | KSN 44 | 88 | 140 | 255 | 1200 | 0 | 0 | 0 | 44-140-1200 | Конвектор «Kermi» с экраном теплового излучения, тип 44, схема подключения 88, высота 140, длина 1200, с крышкой | 0 | KNN440140120291K | ООО «АФГ РУС» тел.+7(495)646-27-19 | https://www.kermi.ru/sistemy-otoplenija/produkcija/otopitelnye-pribory/konvektory/ | 97
KSN 44, 140х1300 (66) | KSN 44 | 66 | 140 | 255 | 1300 | 0 | 0 | 0 | 44-140-1300 | Конвектор «Kermi» с экраном теплового излучения, тип 44, схема подключения 66, высота 140, длина 1300, с крышкой | 0 | KNN440140130201K | ООО «АФГ РУС» тел.+7(495)646-27-19 | https://www.kermi.ru/sistemy-otoplenija/produkcija/otopitelnye-pribory/konvektory/ | 97
KSN 44, 140х1300 (88) | KSN 44 | 88 | 140 | 255 | 1300 | 0 | 0 | 0 | 44-140-1300 | Конвектор «Kermi» с экраном теплового излучения, тип 44, схема подключения 88, высота 140, длина 1300, с крышкой | 0 | KNN440140130291K | ООО «АФГ РУС» тел.+7(495)646-27-19 | https://www.kermi.ru/sistemy-otoplenija/produkcija/otopitelnye-pribory/konvektory/ | 97
KSN 44, 140х1400 (66) | KSN 44 | 66 | 140 | 255 | 1400 | 0 | 0 | 0 | 44-140-1400 | Конвектор «Kermi» с экраном теплового излучения, тип 44, схема подключения 66, высота 140, длина 1400, с крышкой | 0 | KNN440140140201K | ООО «АФГ РУС» тел.+7(495)646-27-19 | https://www.kermi.ru/sistemy-otoplenija/produkcija/otopitelnye-pribory/konvektory/ | 97
KSN 44, 140х1400 (88) | KSN 44 | 88 | 140 | 255 | 1400 | 0 | 0 | 0 | 44-140-1400 | Конвектор «Kermi» с экраном теплового излучения, тип 44, схема подключения 88, высота 140, длина 1400, с крышкой | 0 | KNN440140140291K | ООО «АФГ РУС» тел.+7(495)646-27-19 | https://www.kermi.ru/sistemy-otoplenija/produkcija/otopitelnye-pribory/konvektory/ | 97
KSN 44, 140х1500 (66) | KSN 44 | 66 | 140 | 255 | 1500 | 0 | 0 | 0 | 44-140-1500 | Конвектор «Kermi» с экраном теплового излучения, тип 44, схема подключения 66, высота 140, длина 1500, с крышкой | 0 | KNN440140150201K | ООО «АФГ РУС» тел.+7(495)646-27-19 | https://www.kermi.ru/sistemy-otoplenija/produkcija/otopitelnye-pribory/konvektory/ | 97
KSN 44, 140х1500 (88) | KSN 44 | 88 | 140 | 255 | 1500 | 0 | 0 | 0 | 44-140-1500 | Конвектор «Kermi» с экраном теплового излучения, тип 44, схема подключения 88, высота 140, длина 1500, с крышкой | 0 | KNN440140150291K | ООО «АФГ РУС» тел.+7(495)646-27-19 | https://www.kermi.ru/sistemy-otoplenija/produkcija/otopitelnye-pribory/konvektory/ | 97
KSN 44, 140х1600 (66) | KSN 44 | 66 | 140 | 255 | 1600 | 0 | 0 | 0 | 44-140-1600 | Конвектор «Kermi» с экраном теплового излучения, тип 44, схема подключения 66, высота 140, длина 1600, с крышкой | 0 | KNN440140160201K | ООО «АФГ РУС» тел.+7(495)646-27-19 | https://www.kermi.ru/sistemy-otoplenija/produkcija/otopitelnye-pribory/konvektory/ | 97
KSN 44, 140х1600 (88) | KSN 44 | 88 | 140 | 255 | 1600 | 0 | 0 | 0 | 44-140-1600 | Конвектор «Kermi» с экраном теплового излучения, тип 44, схема подключения 88, высота 140, длина 1600, с крышкой | 0 | KNN440140160291K | ООО «АФГ РУС» тел.+7(495)646-27-19 | https://www.kermi.ru/sistemy-otoplenija/produkcija/otopitelnye-pribory/konvektory/ | 97
KSN 44, 140х1700 (66) | KSN 44 | 66 | 140 | 255 | 1700 | 0 | 0 | 0 | 44-140-1700 | Конвектор «Kermi» с экраном теплового излучения, тип 44, схема подключения 66, высота 140, длина 1700, с крышкой | 0 | KNN440140170201K | ООО «АФГ РУС» тел.+7(495)646-27-19 | https://www.kermi.ru/sistemy-otoplenija/produkcija/otopitelnye-pribory/konvektory/ | 97
KSN 44, 140х1700 (88) | KSN 44 | 88 | 140 | 255 | 1700 | 0 | 0 | 0 | 44-140-1700 | Конвектор «Kermi» с экраном теплового излучения, тип 44, схема подключения 88, высота 140, длина 1700, с крышкой | 0 | KNN440140170291K | ООО «АФГ РУС» тел.+7(495)646-27-19 | https://www.kermi.ru/sistemy-otoplenija/produkcija/otopitelnye-pribory/konvektory/ | 97
KSN 44, 140х1800 (66) | KSN 44 | 66 | 140 | 255 | 1800 | 0 | 0 | 0 | 44-140-1800 | Конвектор «Kermi» с экраном теплового излучения, тип 44, схема подключения 66, высота 140, длина 1800, с крышкой | 0 | KNN440140180201K | ООО «АФГ РУС» тел.+7(495)646-27-19 | https://www.kermi.ru/sistemy-otoplenija/produkcija/otopitelnye-pribory/konvektory/ | 97
KSN 44, 140х1800 (88) | KSN 44 | 88 | 140 | 255 | 1800 | 0 | 0 | 0 | 44-140-1800 | Конвектор «Kermi» с экраном теплового излучения, тип 44, схема подключения 88, высота 140, длина 1800, с крышкой | 0 | KNN440140180291K | ООО «АФГ РУС» тел.+7(495)646-27-19 | https://www.kermi.ru/sistemy-otoplenija/produkcija/otopitelnye-pribory/konvektory/ | 97
KSN 44, 140х1900 (66) | KSN 44 | 66 | 140 | 255 | 1900 | 0 | 0 | 0 | 44-140-1900 | Конвектор «Kermi» с экраном теплового излучения, тип 44, схема подключения 66, высота 140, длина 1900, с крышкой | 0 | KNN440140190201K | ООО «АФГ РУС» тел.+7(495)646-27-19 | https://www.kermi.ru/sistemy-otoplenija/produkcija/otopitelnye-pribory/konvektory/ | 97
KSN 44, 140х1900 (88) | KSN 44 | 88 | 140 | 255 | 1900 | 0 | 0 | 0 | 44-140-1900 | Конвектор «Kermi» с экраном теплового излучения, тип 44, схема подключения 88, высота 140, длина 1900, с крышкой | 0 | KNN440140190291K | ООО «АФГ РУС» тел.+7(495)646-27-19 | https://www.kermi.ru/sistemy-otoplenija/produkcija/otopitelnye-pribory/konvektory/ | 97
KSN 44, 140х2000 (66) | KSN 44 | 66 | 140 | 255 | 2000 | 0 | 0 | 0 | 44-140-2000 | Конвектор «Kermi» с экраном теплового излучения, тип 44, схема подключения 66, высота 140, длина 2000, с крышкой | 0 | KNN440140200201K | ООО «АФГ РУС» тел.+7(495)646-27-19 | https://www.kermi.ru/sistemy-otoplenija/produkcija/otopitelnye-pribory/konvektory/ | 97
KSN 44, 140х2000 (88) | KSN 44 | 88 | 140 | 255 | 2000 | 0 | 0 | 0 | 44-140-2000 | Конвектор «Kermi» с экраном теплового излучения, тип 44, схема подключения 88, высота 140, длина 2000, с крышкой | 0 | KNN440140200291K | ООО «АФГ РУС» тел.+7(495)646-27-19 | https://www.kermi.ru/sistemy-otoplenija/produkcija/otopitelnye-pribory/konvektory/ | 97
KSN 44, 140х2200 (66) | KSN 44 | 66 | 140 | 255 | 2200 | 0 | 0 | 0 | 44-140-2200 | Конвектор «Kermi» с экраном теплового излучения, тип 44, схема подключения 66, высота 140, длина 2200, с крышкой | 0 | KNN440140220201K | ООО «АФГ РУС» тел.+7(495)646-27-19 | https://www.kermi.ru/sistemy-otoplenija/produkcija/otopitelnye-pribory/konvektory/ | 97
KSN 44, 140х2200 (88) | KSN 44 | 88 | 140 | 255 | 2200 | 0 | 0 | 0 | 44-140-2200 | Конвектор «Kermi» с экраном теплового излучения, тип 44, схема подключения 88, высота 140, длина 2200, с крышкой | 0 | KNN440140220291K | ООО «АФГ РУС» тел.+7(495)646-27-19 | https://www.kermi.ru/sistemy-otoplenija/produkcija/otopitelnye-pribory/konvektory/ | 97
KSN 44, 140х2400 (66) | KSN 44 | 66 | 140 | 255 | 2400 | 0 | 0 | 0 | 44-140-2400 | Конвектор «Kermi» с экраном теплового излучения, тип 44, схема подключения 66, высота 140, длина 2400, с крышкой | 0 | KNN440140240201K | ООО «АФГ РУС» тел.+7(495)646-27-19 | https://www.kermi.ru/sistemy-otoplenija/produkcija/otopitelnye-pribory/konvektory/ | 97
KSN 44, 140х2400 (88) | KSN 44 | 88 | 140 | 255 | 2400 | 0 | 0 | 0 | 44-140-2400 | Конвектор «Kermi» с экраном теплового излучения, тип 44, схема подключения 88, высота 140, длина 2400, с крышкой | 0 | KNN440140240291K | ООО «АФГ РУС» тел.+7(495)646-27-19 | https://www.kermi.ru/sistemy-otoplenija/produkcija/otopitelnye-pribory/konvektory/ | 97
KSN 44, 140х2600 (66) | KSN 44 | 66 | 140 | 255 | 2600 | 0 | 0 | 0 | 44-140-2600 | Конвектор «Kermi» с экраном теплового излучения, тип 44, схема подключения 66, высота 140, длина 2600, с крышкой | 0 | KNN440140260201K | ООО «АФГ РУС» тел.+7(495)646-27-19 | https://www.kermi.ru/sistemy-otoplenija/produkcija/otopitelnye-pribory/konvektory/ | 97
KSN 44, 140х2600 (88) | KSN 44 | 88 | 140 | 255 | 2600 | 0 | 0 | 0 | 44-140-2600 | Конвектор «Kermi» с экраном теплового излучения, тип 44, схема подключения 88, высота 140, длина 2600, с крышкой | 0 | KNN440140260291K | ООО «АФГ РУС» тел.+7(495)646-27-19 | https://www.kermi.ru/sistemy-otoplenija/produkcija/otopitelnye-pribory/konvektory/ | 97
KSN 44, 140х2800 (66) | KSN 44 | 66 | 140 | 255 | 2800 | 0 | 0 | 0 | 44-140-2800 | Конвектор «Kermi» с экраном теплового излучения, тип 44, схема подключения 66, высота 140, длина 2800, с крышкой | 0 | KNN440140280201K | ООО «АФГ РУС» тел.+7(495)646-27-19 | https://www.kermi.ru/sistemy-otoplenija/produkcija/otopitelnye-pribory/konvektory/ | 97
KSN 44, 140х2800 (88) | KSN 44 | 88 | 140 | 255 | 2800 | 0 | 0 | 0 | 44-140-2800 | Конвектор «Kermi» с экраном теплового излучения, тип 44, схема подключения 88, высота 140, длина 2800, с крышкой | 0 | KNN440140280291K | ООО «АФГ РУС» тел.+7(495)646-27-19 | https://www.kermi.ru/sistemy-otoplenija/produkcija/otopitelnye-pribory/konvektory/ | 97
KSN 44, 140х3000 (66) | KSN 44 | 66 | 140 | 255 | 3000 | 0 | 0 | 0 | 44-140-3000 | Конвектор «Kermi» с экраном теплового излучения, тип 44, схема подключения 66, высота 140, длина 3000, с крышкой | 0 | KNN440140300201K | ООО «АФГ РУС» тел.+7(495)646-27-19 | https://www.kermi.ru/sistemy-otoplenija/produkcija/otopitelnye-pribory/konvektory/ | 97
KSN 44, 140х3000 (88) | KSN 44 | 88 | 140 | 255 | 3000 | 0 | 0 | 0 | 44-140-3000 | Конвектор «Kermi» с экраном теплового излучения, тип 44, схема подключения 88, высота 140, длина 3000, с крышкой | 0 | KNN440140300291K | ООО «АФГ РУС» тел.+7(495)646-27-19 | https://www.kermi.ru/sistemy-otoplenija/produkcija/otopitelnye-pribory/konvektory/ | 97
KSN 44, 140х3200 (66) | KSN 44 | 66 | 140 | 255 | 3200 | 0 | 0 | 0 | 44-140-3200 | Конвектор «Kermi» с экраном теплового излучения, тип 44, схема подключения 66, высота 140, длина 3200, с крышкой | 0 | KNN440140320201K | ООО «АФГ РУС» тел.+7(495)646-27-19 | https://www.kermi.ru/sistemy-otoplenija/produkcija/otopitelnye-pribory/konvektory/ | 97
KSN 44, 140х3200 (88) | KSN 44 | 88 | 140 | 255 | 3200 | 0 | 0 | 0 | 44-140-3200 | Конвектор «Kermi» с экраном теплового излучения, тип 44, схема подключения 88, высота 140, длина 3200, с крышкой | 0 | KNN440140320291K | ООО «АФГ РУС» тел.+7(495)646-27-19 | https://www.kermi.ru/sistemy-otoplenija/produkcija/otopitelnye-pribory/konvektory/ | 97
KSN 44, 140х3400 (66) | KSN 44 | 66 | 140 | 255 | 3400 | 0 | 0 | 0 | 44-140-3400 | Конвектор «Kermi» с экраном теплового излучения, тип 44, схема подключения 66, высота 140, длина 3400, с крышкой | 0 | KNN440140340201K | ООО «АФГ РУС» тел.+7(495)646-27-19 | https://www.kermi.ru/sistemy-otoplenija/produkcija/otopitelnye-pribory/konvektory/ | 97
KSN 44, 140х3400 (88) | KSN 44 | 88 | 140 | 255 | 3400 | 0 | 0 | 0 | 44-140-3400 | Конвектор «Kermi» с экраном теплового излучения, тип 44, схема подключения 88, высота 140, длина 3400, с крышкой | 0 | KNN440140340291K | ООО «АФГ РУС» тел.+7(495)646-27-19 | https://www.kermi.ru/sistemy-otoplenija/produkcija/otopitelnye-pribory/konvektory/ | 97
KSN 44, 140х3600 (66) | KSN 44 | 66 | 140 | 255 | 3600 | 0 | 0 | 0 | 44-140-3600 | Конвектор «Kermi» с экраном теплового излучения, тип 44, схема подключения 66, высота 140, длина 3600, с крышкой | 0 | KNN440140360201K | ООО «АФГ РУС» тел.+7(495)646-27-19 | https://www.kermi.ru/sistemy-otoplenija/produkcija/otopitelnye-pribory/konvektory/ | 97
KSN 44, 140х3600 (88) | KSN 44 | 88 | 140 | 255 | 3600 | 0 | 0 | 0 | 44-140-3600 | Конвектор «Kermi» с экраном теплового излучения, тип 44, схема подключения 88, высота 140, длина 3600, с крышкой | 0 | KNN440140360291K | ООО «АФГ РУС» тел.+7(495)646-27-19 | https://www.kermi.ru/sistemy-otoplenija/produkcija/otopitelnye-pribory/konvektory/ | 97
KSN 44, 140х3800 (66) | KSN 44 | 66 | 140 | 255 | 3800 | 0 | 0 | 0 | 44-140-3800 | Конвектор «Kermi» с экраном теплового излучения, тип 44, схема подключения 66, высота 140, длина 3800, с крышкой | 0 | KNN440140380201K | ООО «АФГ РУС» тел.+7(495)646-27-19 | https://www.kermi.ru/sistemy-otoplenija/produkcija/otopitelnye-pribory/konvektory/ | 97
KSN 44, 140х3800 (88) | KSN 44 | 88 | 140 | 255 | 3800 | 0 | 0 | 0 | 44-140-3800 | Конвектор «Kermi» с экраном теплового излучения, тип 44, схема подключения 88, высота 140, длина 3800, с крышкой | 0 | KNN440140380291K | ООО «АФГ РУС» тел.+7(495)646-27-19 | https://www.kermi.ru/sistemy-otoplenija/produkcija/otopitelnye-pribory/konvektory/ | 97
KSN 44, 140х4000 (66) | KSN 44 | 66 | 140 | 255 | 4000 | 0 | 0 | 0 | 44-140-4000 | Конвектор «Kermi» с экраном теплового излучения, тип 44, схема подключения 66, высота 140, длина 4000, с крышкой | 0 | KNN440140400201K | ООО «АФГ РУС» тел.+7(495)646-27-19 | https://www.kermi.ru/sistemy-otoplenija/produkcija/otopitelnye-pribory/konvektory/ | 97
KSN 44, 140х4000 (88) | KSN 44 | 88 | 140 | 255 | 4000 | 0 | 0 | 0 | 44-140-4000 | Конвектор «Kermi» с экраном теплового излучения, тип 44, схема подключения 88, высота 140, длина 4000, с крышкой | 0 | KNN440140400291K | ООО «АФГ РУС» тел.+7(495)646-27-19 | https://www.kermi.ru/sistemy-otoplenija/produkcija/otopitelnye-pribory/konvektory/ | 97
KSN 44, 140х4200 (66) | KSN 44 | 66 | 140 | 255 | 4200 | 0 | 0 | 0 | 44-140-4200 | Конвектор «Kermi» с экраном теплового излучения, тип 44, схема подключения 66, высота 140, длина 4200, с крышкой | 0 | KNN440140420201K | ООО «АФГ РУС» тел.+7(495)646-27-19 | https://www.kermi.ru/sistemy-otoplenija/produkcija/otopitelnye-pribory/konvektory/ | 97
KSN 44, 140х4200 (88) | KSN 44 | 88 | 140 | 255 | 4200 | 0 | 0 | 0 | 44-140-4200 | Конвектор «Kermi» с экраном теплового излучения, тип 44, схема подключения 88, высота 140, длина 4200, с крышкой | 0 | KNN440140420291K | ООО «АФГ РУС» тел.+7(495)646-27-19 | https://www.kermi.ru/sistemy-otoplenija/produkcija/otopitelnye-pribory/konvektory/ | 97
KSN 44, 140х4400 (66) | KSN 44 | 66 | 140 | 255 | 4400 | 0 | 0 | 0 | 44-140-4400 | Конвектор «Kermi» с экраном теплового излучения, тип 44, схема подключения 66, высота 140, длина 4400, с крышкой | 0 | KNN440140440201K | ООО «АФГ РУС» тел.+7(495)646-27-19 | https://www.kermi.ru/sistemy-otoplenija/produkcija/otopitelnye-pribory/konvektory/ | 97
KSN 44, 140х4400 (88) | KSN 44 | 88 | 140 | 255 | 4400 | 0 | 0 | 0 | 44-140-4400 | Конвектор «Kermi» с экраном теплового излучения, тип 44, схема подключения 88, высота 140, длина 4400, с крышкой | 0 | KNN440140440291K | ООО «АФГ РУС» тел.+7(495)646-27-19 | https://www.kermi.ru/sistemy-otoplenija/produkcija/otopitelnye-pribory/konvektory/ | 97
KSN 44, 140х4600 (66) | KSN 44 | 66 | 140 | 255 | 4600 | 0 | 0 | 0 | 44-140-4600 | Конвектор «Kermi» с экраном теплового излучения, тип 44, схема подключения 66, высота 140, длина 4600, с крышкой | 0 | KNN440140460201K | ООО «АФГ РУС» тел.+7(495)646-27-19 | https://www.kermi.ru/sistemy-otoplenija/produkcija/otopitelnye-pribory/konvektory/ | 97
KSN 44, 140х4600 (88) | KSN 44 | 88 | 140 | 255 | 4600 | 0 | 0 | 0 | 44-140-4600 | Конвектор «Kermi» с экраном теплового излучения, тип 44, схема подключения 88, высота 140, длина 4600, с крышкой | 0 | KNN440140460291K | ООО «АФГ РУС» тел.+7(495)646-27-19 | https://www.kermi.ru/sistemy-otoplenija/produkcija/otopitelnye-pribory/konvektory/ | 97
KSN 44, 140х4800 (66) | KSN 44 | 66 | 140 | 255 | 4800 | 0 | 0 | 0 | 44-140-4800 | Конвектор «Kermi» с экраном теплового излучения, тип 44, схема подключения 66, высота 140, длина 4800, с крышкой | 0 | KNN440140480201K | ООО «АФГ РУС» тел.+7(495)646-27-19 | https://www.kermi.ru/sistemy-otoplenija/produkcija/otopitelnye-pribory/konvektory/ | 97
KSN 44, 140х4800 (88) | KSN 44 | 88 | 140 | 255 | 4800 | 0 | 0 | 0 | 44-140-4800 | Конвектор «Kermi» с экраном теплового излучения, тип 44, схема подключения 88, высота 140, длина 4800, с крышкой | 0 | KNN440140480291K | ООО «АФГ РУС» тел.+7(495)646-27-19 | https://www.kermi.ru/sistemy-otoplenija/produkcija/otopitelnye-pribory/konvektory/ | 97
KSN 44, 140х5000 (66) | KSN 44 | 66 | 140 | 255 | 5000 | 0 | 0 | 0 | 44-140-5000 | Конвектор «Kermi» с экраном теплового излучения, тип 44, схема подключения 66, высота 140, длина 5000, с крышкой | 0 | KNN440140500201K | ООО «АФГ РУС» тел.+7(495)646-27-19 | https://www.kermi.ru/sistemy-otoplenija/produkcija/otopitelnye-pribory/konvektory/ | 97
KSN 44, 140х5000 (88) | KSN 44 | 88 | 140 | 255 | 5000 | 0 | 0 | 0 | 44-140-5000 | Конвектор «Kermi» с экраном теплового излучения, тип 44, схема подключения 88, высота 140, длина 5000, с крышкой | 0 | KNN440140500291K | ООО «АФГ РУС» тел.+7(495)646-27-19 | https://www.kermi.ru/sistemy-otoplenija/produkcija/otopitelnye-pribory/konvektory/ | 97
KSN 44, 140х5200 (66) | KSN 44 | 66 | 140 | 255 | 5200 | 0 | 0 | 0 | 44-140-5200 | Конвектор «Kermi» с экраном теплового излучения, тип 44, схема подключения 66, высота 140, длина 5200, с крышкой | 0 | KNN440140520201K | ООО «АФГ РУС» тел.+7(495)646-27-19 | https://www.kermi.ru/sistemy-otoplenija/produkcija/otopitelnye-pribory/konvektory/ | 97
KSN 44, 140х5200 (88) | KSN 44 | 88 | 140 | 255 | 5200 | 0 | 0 | 0 | 44-140-5200 | Конвектор «Kermi» с экраном теплового излучения, тип 44, схема подключения 88, высота 140, длина 5200, с крышкой | 0 | KNN440140520291K | ООО «АФГ РУС» тел.+7(495)646-27-19 | https://www.kermi.ru/sistemy-otoplenija/produkcija/otopitelnye-pribory/konvektory/ | 97
KSN 44, 140х5400 (66) | KSN 44 | 66 | 140 | 255 | 5400 | 0 | 0 | 0 | 44-140-5400 | Конвектор «Kermi» с экраном теплового излучения, тип 44, схема подключения 66, высота 140, длина 5400, с крышкой | 0 | KNN440140540201K | ООО «АФГ РУС» тел.+7(495)646-27-19 | https://www.kermi.ru/sistemy-otoplenija/produkcija/otopitelnye-pribory/konvektory/ | 97
KSN 44, 140х5400 (88) | KSN 44 | 88 | 140 | 255 | 5400 | 0 | 0 | 0 | 44-140-5400 | Конвектор «Kermi» с экраном теплового излучения, тип 44, схема подключения 88, высота 140, длина 5400, с крышкой | 0 | KNN440140540291K | ООО «АФГ РУС» тел.+7(495)646-27-19 | https://www.kermi.ru/sistemy-otoplenija/produkcija/otopitelnye-pribory/konvektory/ | 97
KSN 44, 140х5600 (66) | KSN 44 | 66 | 140 | 255 | 5600 | 0 | 0 | 0 | 44-140-5600 | Конвектор «Kermi» с экраном теплового излучения, тип 44, схема подключения 66, высота 140, длина 5600, с крышкой | 0 | KNN440140560201K | ООО «АФГ РУС» тел.+7(495)646-27-19 | https://www.kermi.ru/sistemy-otoplenija/produkcija/otopitelnye-pribory/konvektory/ | 97
KSN 44, 140х5600 (88) | KSN 44 | 88 | 140 | 255 | 5600 | 0 | 0 | 0 | 44-140-5600 | Конвектор «Kermi» с экраном теплового излучения, тип 44, схема подключения 88, высота 140, длина 5600, с крышкой | 0 | KNN440140560291K | ООО «АФГ РУС» тел.+7(495)646-27-19 | https://www.kermi.ru/sistemy-otoplenija/produkcija/otopitelnye-pribory/konvektory/ | 97
KSN 44, 140х5800 (66) | KSN 44 | 66 | 140 | 255 | 5800 | 0 | 0 | 0 | 44-140-5800 | Конвектор «Kermi» с экраном теплового излучения, тип 44, схема подключения 66, высота 140, длина 5800, с крышкой | 0 | KNN440140580201K | ООО «АФГ РУС» тел.+7(495)646-27-19 | https://www.kermi.ru/sistemy-otoplenija/produkcija/otopitelnye-pribory/konvektory/ | 97
KSN 44, 140х5800 (88) | KSN 44 | 88 | 140 | 255 | 5800 | 0 | 0 | 0 | 44-140-5800 | Конвектор «Kermi» с экраном теплового излучения, тип 44, схема подключения 88, высота 140, длина 5800, с крышкой | 0 | KNN440140580291K | ООО «АФГ РУС» тел.+7(495)646-27-19 | https://www.kermi.ru/sistemy-otoplenija/produkcija/otopitelnye-pribory/konvektory/ | 97
KSN 44, 140х6000 (66) | KSN 44 | 66 | 140 | 255 | 6000 | 0 | 0 | 0 | 44-140-6000 | Конвектор «Kermi» с экраном теплового излучения, тип 44, схема подключения 66, высота 140, длина 6000, с крышкой | 0 | KNN440140600201K | ООО «АФГ РУС» тел.+7(495)646-27-19 | https://www.kermi.ru/sistemy-otoplenija/produkcija/otopitelnye-pribory/konvektory/ | 97
KSN 44, 140х6000 (88) | KSN 44 | 88 | 140 | 255 | 6000 | 0 | 0 | 0 | 44-140-6000 | Конвектор «Kermi» с экраном теплового излучения, тип 44, схема подключения 88, высота 140, длина 6000, с крышкой | 0 | KNN440140600291K | ООО «АФГ РУС» тел.+7(495)646-27-19 | https://www.kermi.ru/sistemy-otoplenija/produkcija/otopitelnye-pribory/konvektory/ | 97
KSN 55, 140х500 (66) | KSN 55 | 66 | 140 | 316 | 500 | 0 | 0 | 0 | 55-140-500 | Конвектор «Kermi» с экраном теплового излучения, тип 55, схема подключения 66, высота 140, длина 500, с крышкой | 0 | KNN550140050201K | ООО «АФГ РУС» тел.+7(495)646-27-19 | https://www.kermi.ru/sistemy-otoplenija/produkcija/otopitelnye-pribory/konvektory/ | 97
KSN 55, 140х500 (88) | KSN 55 | 88 | 140 | 316 | 500 | 0 | 0 | 0 | 55-140-500 | Конвектор «Kermi» с экраном теплового излучения, тип 55, схема подключения 88, высота 140, длина 500, с крышкой | 0 | KNN550140050291K | ООО «АФГ РУС» тел.+7(495)646-27-19 | https://www.kermi.ru/sistemy-otoplenija/produkcija/otopitelnye-pribory/konvektory/ | 97
KSN 55, 140х600 (66) | KSN 55 | 66 | 140 | 316 | 600 | 0 | 0 | 0 | 55-140-600 | Конвектор «Kermi» с экраном теплового излучения, тип 55, схема подключения 66, высота 140, длина 600, с крышкой | 0 | KNN550140060201K | ООО «АФГ РУС» тел.+7(495)646-27-19 | https://www.kermi.ru/sistemy-otoplenija/produkcija/otopitelnye-pribory/konvektory/ | 97
KSN 55, 140х600 (88) | KSN 55 | 88 | 140 | 316 | 600 | 0 | 0 | 0 | 55-140-600 | Конвектор «Kermi» с экраном теплового излучения, тип 55, схема подключения 88, высота 140, длина 600, с крышкой | 0 | KNN550140060291K | ООО «АФГ РУС» тел.+7(495)646-27-19 | https://www.kermi.ru/sistemy-otoplenija/produkcija/otopitelnye-pribory/konvektory/ | 97
KSN 55, 140х700 (66) | KSN 55 | 66 | 140 | 316 | 700 | 0 | 0 | 0 | 55-140-700 | Конвектор «Kermi» с экраном теплового излучения, тип 55, схема подключения 66, высота 140, длина 700, с крышкой | 0 | KNN550140070201K | ООО «АФГ РУС» тел.+7(495)646-27-19 | https://www.kermi.ru/sistemy-otoplenija/produkcija/otopitelnye-pribory/konvektory/ | 97
KSN 55, 140х700 (88) | KSN 55 | 88 | 140 | 316 | 700 | 0 | 0 | 0 | 55-140-700 | Конвектор «Kermi» с экраном теплового излучения, тип 55, схема подключения 88, высота 140, длина 700, с крышкой | 0 | KNN550140070291K | ООО «АФГ РУС» тел.+7(495)646-27-19 | https://www.kermi.ru/sistemy-otoplenija/produkcija/otopitelnye-pribory/konvektory/ | 97
KSN 55, 140х800 (66) | KSN 55 | 66 | 140 | 316 | 800 | 0 | 0 | 0 | 55-140-800 | Конвектор «Kermi» с экраном теплового излучения, тип 55, схема подключения 66, высота 140, длина 800, с крышкой | 0 | KNN550140080201K | ООО «АФГ РУС» тел.+7(495)646-27-19 | https://www.kermi.ru/sistemy-otoplenija/produkcija/otopitelnye-pribory/konvektory/ | 97
KSN 55, 140х800 (88) | KSN 55 | 88 | 140 | 316 | 800 | 0 | 0 | 0 | 55-140-800 | Конвектор «Kermi» с экраном теплового излучения, тип 55, схема подключения 88, высота 140, длина 800, с крышкой | 0 | KNN550140080291K | ООО «АФГ РУС» тел.+7(495)646-27-19 | https://www.kermi.ru/sistemy-otoplenija/produkcija/otopitelnye-pribory/konvektory/ | 97
KSN 55, 140х900 (66) | KSN 55 | 66 | 140 | 316 | 900 | 0 | 0 | 0 | 55-140-900 | Конвектор «Kermi» с экраном теплового излучения, тип 55, схема подключения 66, высота 140, длина 900, с крышкой | 0 | KNN550140090201K | ООО «АФГ РУС» тел.+7(495)646-27-19 | https://www.kermi.ru/sistemy-otoplenija/produkcija/otopitelnye-pribory/konvektory/ | 97
KSN 55, 140х900 (88) | KSN 55 | 88 | 140 | 316 | 900 | 0 | 0 | 0 | 55-140-900 | Конвектор «Kermi» с экраном теплового излучения, тип 55, схема подключения 88, высота 140, длина 900, с крышкой | 0 | KNN550140090291K | ООО «АФГ РУС» тел.+7(495)646-27-19 | https://www.kermi.ru/sistemy-otoplenija/produkcija/otopitelnye-pribory/konvektory/ | 97
KSN 55, 140х1000 (66) | KSN 55 | 66 | 140 | 316 | 1000 | 0 | 0 | 0 | 55-140-1000 | Конвектор «Kermi» с экраном теплового излучения, тип 55, схема подключения 66, высота 140, длина 1000, с крышкой | 0 | KNN550140100201K | ООО «АФГ РУС» тел.+7(495)646-27-19 | https://www.kermi.ru/sistemy-otoplenija/produkcija/otopitelnye-pribory/konvektory/ | 97
KSN 55, 140х1000 (88) | KSN 55 | 88 | 140 | 316 | 1000 | 0 | 0 | 0 | 55-140-1000 | Конвектор «Kermi» с экраном теплового излучения, тип 55, схема подключения 88, высота 140, длина 1000, с крышкой | 0 | KNN550140100291K | ООО «АФГ РУС» тел.+7(495)646-27-19 | https://www.kermi.ru/sistemy-otoplenija/produkcija/otopitelnye-pribory/konvektory/ | 97
KSN 55, 140х1100 (66) | KSN 55 | 66 | 140 | 316 | 1100 | 0 | 0 | 0 | 55-140-1100 | Конвектор «Kermi» с экраном теплового излучения, тип 55, схема подключения 66, высота 140, длина 1100, с крышкой | 0 | KNN550140110201K | ООО «АФГ РУС» тел.+7(495)646-27-19 | https://www.kermi.ru/sistemy-otoplenija/produkcija/otopitelnye-pribory/konvektory/ | 97
KSN 55, 140х1100 (88) | KSN 55 | 88 | 140 | 316 | 1100 | 0 | 0 | 0 | 55-140-1100 | Конвектор «Kermi» с экраном теплового излучения, тип 55, схема подключения 88, высота 140, длина 1100, с крышкой | 0 | KNN550140110291K | ООО «АФГ РУС» тел.+7(495)646-27-19 | https://www.kermi.ru/sistemy-otoplenija/produkcija/otopitelnye-pribory/konvektory/ | 97
KSN 55, 140х1200 (66) | KSN 55 | 66 | 140 | 316 | 1200 | 0 | 0 | 0 | 55-140-1200 | Конвектор «Kermi» с экраном теплового излучения, тип 55, схема подключения 66, высота 140, длина 1200, с крышкой | 0 | KNN550140120201K | ООО «АФГ РУС» тел.+7(495)646-27-19 | https://www.kermi.ru/sistemy-otoplenija/produkcija/otopitelnye-pribory/konvektory/ | 97
KSN 55, 140х1200 (88) | KSN 55 | 88 | 140 | 316 | 1200 | 0 | 0 | 0 | 55-140-1200 | Конвектор «Kermi» с экраном теплового излучения, тип 55, схема подключения 88, высота 140, длина 1200, с крышкой | 0 | KNN550140120291K | ООО «АФГ РУС» тел.+7(495)646-27-19 | https://www.kermi.ru/sistemy-otoplenija/produkcija/otopitelnye-pribory/konvektory/ | 97
KSN 55, 140х1300 (66) | KSN 55 | 66 | 140 | 316 | 1300 | 0 | 0 | 0 | 55-140-1300 | Конвектор «Kermi» с экраном теплового излучения, тип 55, схема подключения 66, высота 140, длина 1300, с крышкой | 0 | KNN550140130201K | ООО «АФГ РУС» тел.+7(495)646-27-19 | https://www.kermi.ru/sistemy-otoplenija/produkcija/otopitelnye-pribory/konvektory/ | 97
KSN 55, 140х1300 (88) | KSN 55 | 88 | 140 | 316 | 1300 | 0 | 0 | 0 | 55-140-1300 | Конвектор «Kermi» с экраном теплового излучения, тип 55, схема подключения 88, высота 140, длина 1300, с крышкой | 0 | KNN550140130291K | ООО «АФГ РУС» тел.+7(495)646-27-19 | https://www.kermi.ru/sistemy-otoplenija/produkcija/otopitelnye-pribory/konvektory/ | 97
KSN 55, 140х1400 (66) | KSN 55 | 66 | 140 | 316 | 1400 | 0 | 0 | 0 | 55-140-1400 | Конвектор «Kermi» с экраном теплового излучения, тип 55, схема подключения 66, высота 140, длина 1400, с крышкой | 0 | KNN550140140201K | ООО «АФГ РУС» тел.+7(495)646-27-19 | https://www.kermi.ru/sistemy-otoplenija/produkcija/otopitelnye-pribory/konvektory/ | 97
KSN 55, 140х1400 (88) | KSN 55 | 88 | 140 | 316 | 1400 | 0 | 0 | 0 | 55-140-1400 | Конвектор «Kermi» с экраном теплового излучения, тип 55, схема подключения 88, высота 140, длина 1400, с крышкой | 0 | KNN550140140291K | ООО «АФГ РУС» тел.+7(495)646-27-19 | https://www.kermi.ru/sistemy-otoplenija/produkcija/otopitelnye-pribory/konvektory/ | 97
KSN 55, 140х1500 (66) | KSN 55 | 66 | 140 | 316 | 1500 | 0 | 0 | 0 | 55-140-1500 | Конвектор «Kermi» с экраном теплового излучения, тип 55, схема подключения 66, высота 140, длина 1500, с крышкой | 0 | KNN550140150201K | ООО «АФГ РУС» тел.+7(495)646-27-19 | https://www.kermi.ru/sistemy-otoplenija/produkcija/otopitelnye-pribory/konvektory/ | 97
KSN 55, 140х1500 (88) | KSN 55 | 88 | 140 | 316 | 1500 | 0 | 0 | 0 | 55-140-1500 | Конвектор «Kermi» с экраном теплового излучения, тип 55, схема подключения 88, высота 140, длина 1500, с крышкой | 0 | KNN550140150291K | ООО «АФГ РУС» тел.+7(495)646-27-19 | https://www.kermi.ru/sistemy-otoplenija/produkcija/otopitelnye-pribory/konvektory/ | 97
KSN 55, 140х1600 (66) | KSN 55 | 66 | 140 | 316 | 1600 | 0 | 0 | 0 | 55-140-1600 | Конвектор «Kermi» с экраном теплового излучения, тип 55, схема подключения 66, высота 140, длина 1600, с крышкой | 0 | KNN550140160201K | ООО «АФГ РУС» тел.+7(495)646-27-19 | https://www.kermi.ru/sistemy-otoplenija/produkcija/otopitelnye-pribory/konvektory/ | 97
KSN 55, 140х1600 (88) | KSN 55 | 88 | 140 | 316 | 1600 | 0 | 0 | 0 | 55-140-1600 | Конвектор «Kermi» с экраном теплового излучения, тип 55, схема подключения 88, высота 140, длина 1600, с крышкой | 0 | KNN550140160291K | ООО «АФГ РУС» тел.+7(495)646-27-19 | https://www.kermi.ru/sistemy-otoplenija/produkcija/otopitelnye-pribory/konvektory/ | 97
KSN 55, 140х1700 (66) | KSN 55 | 66 | 140 | 316 | 1700 | 0 | 0 | 0 | 55-140-1700 | Конвектор «Kermi» с экраном теплового излучения, тип 55, схема подключения 66, высота 140, длина 1700, с крышкой | 0 | KNN550140170201K | ООО «АФГ РУС» тел.+7(495)646-27-19 | https://www.kermi.ru/sistemy-otoplenija/produkcija/otopitelnye-pribory/konvektory/ | 97
KSN 55, 140х1700 (88) | KSN 55 | 88 | 140 | 316 | 1700 | 0 | 0 | 0 | 55-140-1700 | Конвектор «Kermi» с экраном теплового излучения, тип 55, схема подключения 88, высота 140, длина 1700, с крышкой | 0 | KNN550140170291K | ООО «АФГ РУС» тел.+7(495)646-27-19 | https://www.kermi.ru/sistemy-otoplenija/produkcija/otopitelnye-pribory/konvektory/ | 97
KSN 55, 140х1800 (66) | KSN 55 | 66 | 140 | 316 | 1800 | 0 | 0 | 0 | 55-140-1800 | Конвектор «Kermi» с экраном теплового излучения, тип 55, схема подключения 66, высота 140, длина 1800, с крышкой | 0 | KNN550140180201K | ООО «АФГ РУС» тел.+7(495)646-27-19 | https://www.kermi.ru/sistemy-otoplenija/produkcija/otopitelnye-pribory/konvektory/ | 97
KSN 55, 140х1800 (88) | KSN 55 | 88 | 140 | 316 | 1800 | 0 | 0 | 0 | 55-140-1800 | Конвектор «Kermi» с экраном теплового излучения, тип 55, схема подключения 88, высота 140, длина 1800, с крышкой | 0 | KNN550140180291K | ООО «АФГ РУС» тел.+7(495)646-27-19 | https://www.kermi.ru/sistemy-otoplenija/produkcija/otopitelnye-pribory/konvektory/ | 97
KSN 55, 140х1900 (66) | KSN 55 | 66 | 140 | 316 | 1900 | 0 | 0 | 0 | 55-140-1900 | Конвектор «Kermi» с экраном теплового излучения, тип 55, схема подключения 66, высота 140, длина 1900, с крышкой | 0 | KNN550140190201K | ООО «АФГ РУС» тел.+7(495)646-27-19 | https://www.kermi.ru/sistemy-otoplenija/produkcija/otopitelnye-pribory/konvektory/ | 97
KSN 55, 140х1900 (88) | KSN 55 | 88 | 140 | 316 | 1900 | 0 | 0 | 0 | 55-140-1900 | Конвектор «Kermi» с экраном теплового излучения, тип 55, схема подключения 88, высота 140, длина 1900, с крышкой | 0 | KNN550140190291K | ООО «АФГ РУС» тел.+7(495)646-27-19 | https://www.kermi.ru/sistemy-otoplenija/produkcija/otopitelnye-pribory/konvektory/ | 97
KSN 55, 140х2000 (66) | KSN 55 | 66 | 140 | 316 | 2000 | 0 | 0 | 0 | 55-140-2000 | Конвектор «Kermi» с экраном теплового излучения, тип 55, схема подключения 66, высота 140, длина 2000, с крышкой | 0 | KNN550140200201K | ООО «АФГ РУС» тел.+7(495)646-27-19 | https://www.kermi.ru/sistemy-otoplenija/produkcija/otopitelnye-pribory/konvektory/ | 97
KSN 55, 140х2000 (88) | KSN 55 | 88 | 140 | 316 | 2000 | 0 | 0 | 0 | 55-140-2000 | Конвектор «Kermi» с экраном теплового излучения, тип 55, схема подключения 88, высота 140, длина 2000, с крышкой | 0 | KNN550140200291K | ООО «АФГ РУС» тел.+7(495)646-27-19 | https://www.kermi.ru/sistemy-otoplenija/produkcija/otopitelnye-pribory/konvektory/ | 97
KSN 55, 140х2200 (66) | KSN 55 | 66 | 140 | 316 | 2200 | 0 | 0 | 0 | 55-140-2200 | Конвектор «Kermi» с экраном теплового излучения, тип 55, схема подключения 66, высота 140, длина 2200, с крышкой | 0 | KNN550140220201K | ООО «АФГ РУС» тел.+7(495)646-27-19 | https://www.kermi.ru/sistemy-otoplenija/produkcija/otopitelnye-pribory/konvektory/ | 97
KSN 55, 140х2200 (88) | KSN 55 | 88 | 140 | 316 | 2200 | 0 | 0 | 0 | 55-140-2200 | Конвектор «Kermi» с экраном теплового излучения, тип 55, схема подключения 88, высота 140, длина 2200, с крышкой | 0 | KNN550140220291K | ООО «АФГ РУС» тел.+7(495)646-27-19 | https://www.kermi.ru/sistemy-otoplenija/produkcija/otopitelnye-pribory/konvektory/ | 97
KSN 55, 140х2400 (66) | KSN 55 | 66 | 140 | 316 | 2400 | 0 | 0 | 0 | 55-140-2400 | Конвектор «Kermi» с экраном теплового излучения, тип 55, схема подключения 66, высота 140, длина 2400, с крышкой | 0 | KNN550140240201K | ООО «АФГ РУС» тел.+7(495)646-27-19 | https://www.kermi.ru/sistemy-otoplenija/produkcija/otopitelnye-pribory/konvektory/ | 97
KSN 55, 140х2400 (88) | KSN 55 | 88 | 140 | 316 | 2400 | 0 | 0 | 0 | 55-140-2400 | Конвектор «Kermi» с экраном теплового излучения, тип 55, схема подключения 88, высота 140, длина 2400, с крышкой | 0 | KNN550140240291K | ООО «АФГ РУС» тел.+7(495)646-27-19 | https://www.kermi.ru/sistemy-otoplenija/produkcija/otopitelnye-pribory/konvektory/ | 97
KSN 55, 140х2600 (66) | KSN 55 | 66 | 140 | 316 | 2600 | 0 | 0 | 0 | 55-140-2600 | Конвектор «Kermi» с экраном теплового излучения, тип 55, схема подключения 66, высота 140, длина 2600, с крышкой | 0 | KNN550140260201K | ООО «АФГ РУС» тел.+7(495)646-27-19 | https://www.kermi.ru/sistemy-otoplenija/produkcija/otopitelnye-pribory/konvektory/ | 97
KSN 55, 140х2600 (88) | KSN 55 | 88 | 140 | 316 | 2600 | 0 | 0 | 0 | 55-140-2600 | Конвектор «Kermi» с экраном теплового излучения, тип 55, схема подключения 88, высота 140, длина 2600, с крышкой | 0 | KNN550140260291K | ООО «АФГ РУС» тел.+7(495)646-27-19 | https://www.kermi.ru/sistemy-otoplenija/produkcija/otopitelnye-pribory/konvektory/ | 97
KSN 55, 140х2800 (66) | KSN 55 | 66 | 140 | 316 | 2800 | 0 | 0 | 0 | 55-140-2800 | Конвектор «Kermi» с экраном теплового излучения, тип 55, схема подключения 66, высота 140, длина 2800, с крышкой | 0 | KNN550140280201K | ООО «АФГ РУС» тел.+7(495)646-27-19 | https://www.kermi.ru/sistemy-otoplenija/produkcija/otopitelnye-pribory/konvektory/ | 97
KSN 55, 140х2800 (88) | KSN 55 | 88 | 140 | 316 | 2800 | 0 | 0 | 0 | 55-140-2800 | Конвектор «Kermi» с экраном теплового излучения, тип 55, схема подключения 88, высота 140, длина 2800, с крышкой | 0 | KNN550140280291K | ООО «АФГ РУС» тел.+7(495)646-27-19 | https://www.kermi.ru/sistemy-otoplenija/produkcija/otopitelnye-pribory/konvektory/ | 97
KSN 55, 140х3000 (66) | KSN 55 | 66 | 140 | 316 | 3000 | 0 | 0 | 0 | 55-140-3000 | Конвектор «Kermi» с экраном теплового излучения, тип 55, схема подключения 66, высота 140, длина 3000, с крышкой | 0 | KNN550140300201K | ООО «АФГ РУС» тел.+7(495)646-27-19 | https://www.kermi.ru/sistemy-otoplenija/produkcija/otopitelnye-pribory/konvektory/ | 97
KSN 55, 140х3000 (88) | KSN 55 | 88 | 140 | 316 | 3000 | 0 | 0 | 0 | 55-140-3000 | Конвектор «Kermi» с экраном теплового излучения, тип 55, схема подключения 88, высота 140, длина 3000, с крышкой | 0 | KNN550140300291K | ООО «АФГ РУС» тел.+7(495)646-27-19 | https://www.kermi.ru/sistemy-otoplenija/produkcija/otopitelnye-pribory/konvektory/ | 97
KSN 55, 140х3200 (66) | KSN 55 | 66 | 140 | 316 | 3200 | 0 | 0 | 0 | 55-140-3200 | Конвектор «Kermi» с экраном теплового излучения, тип 55, схема подключения 66, высота 140, длина 3200, с крышкой | 0 | KNN550140320201K | ООО «АФГ РУС» тел.+7(495)646-27-19 | https://www.kermi.ru/sistemy-otoplenija/produkcija/otopitelnye-pribory/konvektory/ | 97
KSN 55, 140х3200 (88) | KSN 55 | 88 | 140 | 316 | 3200 | 0 | 0 | 0 | 55-140-3200 | Конвектор «Kermi» с экраном теплового излучения, тип 55, схема подключения 88, высота 140, длина 3200, с крышкой | 0 | KNN550140320291K | ООО «АФГ РУС» тел.+7(495)646-27-19 | https://www.kermi.ru/sistemy-otoplenija/produkcija/otopitelnye-pribory/konvektory/ | 97
KSN 55, 140х3400 (66) | KSN 55 | 66 | 140 | 316 | 3400 | 0 | 0 | 0 | 55-140-3400 | Конвектор «Kermi» с экраном теплового излучения, тип 55, схема подключения 66, высота 140, длина 3400, с крышкой | 0 | KNN550140340201K | ООО «АФГ РУС» тел.+7(495)646-27-19 | https://www.kermi.ru/sistemy-otoplenija/produkcija/otopitelnye-pribory/konvektory/ | 97
KSN 55, 140х3400 (88) | KSN 55 | 88 | 140 | 316 | 3400 | 0 | 0 | 0 | 55-140-3400 | Конвектор «Kermi» с экраном теплового излучения, тип 55, схема подключения 88, высота 140, длина 3400, с крышкой | 0 | KNN550140340291K | ООО «АФГ РУС» тел.+7(495)646-27-19 | https://www.kermi.ru/sistemy-otoplenija/produkcija/otopitelnye-pribory/konvektory/ | 97
KSN 55, 140х3600 (66) | KSN 55 | 66 | 140 | 316 | 3600 | 0 | 0 | 0 | 55-140-3600 | Конвектор «Kermi» с экраном теплового излучения, тип 55, схема подключения 66, высота 140, длина 3600, с крышкой | 0 | KNN550140360201K | ООО «АФГ РУС» тел.+7(495)646-27-19 | https://www.kermi.ru/sistemy-otoplenija/produkcija/otopitelnye-pribory/konvektory/ | 97
KSN 55, 140х3600 (88) | KSN 55 | 88 | 140 | 316 | 3600 | 0 | 0 | 0 | 55-140-3600 | Конвектор «Kermi» с экраном теплового излучения, тип 55, схема подключения 88, высота 140, длина 3600, с крышкой | 0 | KNN550140360291K | ООО «АФГ РУС» тел.+7(495)646-27-19 | https://www.kermi.ru/sistemy-otoplenija/produkcija/otopitelnye-pribory/konvektory/ | 97
KSN 55, 140х3800 (66) | KSN 55 | 66 | 140 | 316 | 3800 | 0 | 0 | 0 | 55-140-3800 | Конвектор «Kermi» с экраном теплового излучения, тип 55, схема подключения 66, высота 140, длина 3800, с крышкой | 0 | KNN550140380201K | ООО «АФГ РУС» тел.+7(495)646-27-19 | https://www.kermi.ru/sistemy-otoplenija/produkcija/otopitelnye-pribory/konvektory/ | 97
KSN 55, 140х3800 (88) | KSN 55 | 88 | 140 | 316 | 3800 | 0 | 0 | 0 | 55-140-3800 | Конвектор «Kermi» с экраном теплового излучения, тип 55, схема подключения 88, высота 140, длина 3800, с крышкой | 0 | KNN550140380291K | ООО «АФГ РУС» тел.+7(495)646-27-19 | https://www.kermi.ru/sistemy-otoplenija/produkcija/otopitelnye-pribory/konvektory/ | 97
KSN 55, 140х4000 (66) | KSN 55 | 66 | 140 | 316 | 4000 | 0 | 0 | 0 | 55-140-4000 | Конвектор «Kermi» с экраном теплового излучения, тип 55, схема подключения 66, высота 140, длина 4000, с крышкой | 0 | KNN550140400201K | ООО «АФГ РУС» тел.+7(495)646-27-19 | https://www.kermi.ru/sistemy-otoplenija/produkcija/otopitelnye-pribory/konvektory/ | 97
KSN 55, 140х4000 (88) | KSN 55 | 88 | 140 | 316 | 4000 | 0 | 0 | 0 | 55-140-4000 | Конвектор «Kermi» с экраном теплового излучения, тип 55, схема подключения 88, высота 140, длина 4000, с крышкой | 0 | KNN550140400291K | ООО «АФГ РУС» тел.+7(495)646-27-19 | https://www.kermi.ru/sistemy-otoplenija/produkcija/otopitelnye-pribory/konvektory/ | 97
KSN 55, 140х4200 (66) | KSN 55 | 66 | 140 | 316 | 4200 | 0 | 0 | 0 | 55-140-4200 | Конвектор «Kermi» с экраном теплового излучения, тип 55, схема подключения 66, высота 140, длина 4200, с крышкой | 0 | KNN550140420201K | ООО «АФГ РУС» тел.+7(495)646-27-19 | https://www.kermi.ru/sistemy-otoplenija/produkcija/otopitelnye-pribory/konvektory/ | 97
KSN 55, 140х4200 (88) | KSN 55 | 88 | 140 | 316 | 4200 | 0 | 0 | 0 | 55-140-4200 | Конвектор «Kermi» с экраном теплового излучения, тип 55, схема подключения 88, высота 140, длина 4200, с крышкой | 0 | KNN550140420291K | ООО «АФГ РУС» тел.+7(495)646-27-19 | https://www.kermi.ru/sistemy-otoplenija/produkcija/otopitelnye-pribory/konvektory/ | 97
KSN 55, 140х4400 (66) | KSN 55 | 66 | 140 | 316 | 4400 | 0 | 0 | 0 | 55-140-4400 | Конвектор «Kermi» с экраном теплового излучения, тип 55, схема подключения 66, высота 140, длина 4400, с крышкой | 0 | KNN550140440201K | ООО «АФГ РУС» тел.+7(495)646-27-19 | https://www.kermi.ru/sistemy-otoplenija/produkcija/otopitelnye-pribory/konvektory/ | 97
KSN 55, 140х4400 (88) | KSN 55 | 88 | 140 | 316 | 4400 | 0 | 0 | 0 | 55-140-4400 | Конвектор «Kermi» с экраном теплового излучения, тип 55, схема подключения 88, высота 140, длина 4400, с крышкой | 0 | KNN550140440291K | ООО «АФГ РУС» тел.+7(495)646-27-19 | https://www.kermi.ru/sistemy-otoplenija/produkcija/otopitelnye-pribory/konvektory/ | 97
KSN 55, 140х4600 (66) | KSN 55 | 66 | 140 | 316 | 4600 | 0 | 0 | 0 | 55-140-4600 | Конвектор «Kermi» с экраном теплового излучения, тип 55, схема подключения 66, высота 140, длина 4600, с крышкой | 0 | KNN550140460201K | ООО «АФГ РУС» тел.+7(495)646-27-19 | https://www.kermi.ru/sistemy-otoplenija/produkcija/otopitelnye-pribory/konvektory/ | 97
KSN 55, 140х4600 (88) | KSN 55 | 88 | 140 | 316 | 4600 | 0 | 0 | 0 | 55-140-4600 | Конвектор «Kermi» с экраном теплового излучения, тип 55, схема подключения 88, высота 140, длина 4600, с крышкой | 0 | KNN550140460291K | ООО «АФГ РУС» тел.+7(495)646-27-19 | https://www.kermi.ru/sistemy-otoplenija/produkcija/otopitelnye-pribory/konvektory/ | 97
KSN 55, 140х4800 (66) | KSN 55 | 66 | 140 | 316 | 4800 | 0 | 0 | 0 | 55-140-4800 | Конвектор «Kermi» с экраном теплового излучения, тип 55, схема подключения 66, высота 140, длина 4800, с крышкой | 0 | KNN550140480201K | ООО «АФГ РУС» тел.+7(495)646-27-19 | https://www.kermi.ru/sistemy-otoplenija/produkcija/otopitelnye-pribory/konvektory/ | 97
KSN 55, 140х4800 (88) | KSN 55 | 88 | 140 | 316 | 4800 | 0 | 0 | 0 | 55-140-4800 | Конвектор «Kermi» с экраном теплового излучения, тип 55, схема подключения 88, высота 140, длина 4800, с крышкой | 0 | KNN550140480291K | ООО «АФГ РУС» тел.+7(495)646-27-19 | https://www.kermi.ru/sistemy-otoplenija/produkcija/otopitelnye-pribory/konvektory/ | 97
KSN 55, 140х5000 (66) | KSN 55 | 66 | 140 | 316 | 5000 | 0 | 0 | 0 | 55-140-5000 | Конвектор «Kermi» с экраном теплового излучения, тип 55, схема подключения 66, высота 140, длина 5000, с крышкой | 0 | KNN550140500201K | ООО «АФГ РУС» тел.+7(495)646-27-19 | https://www.kermi.ru/sistemy-otoplenija/produkcija/otopitelnye-pribory/konvektory/ | 97
KSN 55, 140х5000 (88) | KSN 55 | 88 | 140 | 316 | 5000 | 0 | 0 | 0 | 55-140-5000 | Конвектор «Kermi» с экраном теплового излучения, тип 55, схема подключения 88, высота 140, длина 5000, с крышкой | 0 | KNN550140500291K | ООО «АФГ РУС» тел.+7(495)646-27-19 | https://www.kermi.ru/sistemy-otoplenija/produkcija/otopitelnye-pribory/konvektory/ | 97
KSN 55, 140х5200 (66) | KSN 55 | 66 | 140 | 316 | 5200 | 0 | 0 | 0 | 55-140-5200 | Конвектор «Kermi» с экраном теплового излучения, тип 55, схема подключения 66, высота 140, длина 5200, с крышкой | 0 | KNN550140520201K | ООО «АФГ РУС» тел.+7(495)646-27-19 | https://www.kermi.ru/sistemy-otoplenija/produkcija/otopitelnye-pribory/konvektory/ | 97
KSN 55, 140х5200 (88) | KSN 55 | 88 | 140 | 316 | 5200 | 0 | 0 | 0 | 55-140-5200 | Конвектор «Kermi» с экраном теплового излучения, тип 55, схема подключения 88, высота 140, длина 5200, с крышкой | 0 | KNN550140520291K | ООО «АФГ РУС» тел.+7(495)646-27-19 | https://www.kermi.ru/sistemy-otoplenija/produkcija/otopitelnye-pribory/konvektory/ | 97
KSN 55, 140х5400 (66) | KSN 55 | 66 | 140 | 316 | 5400 | 0 | 0 | 0 | 55-140-5400 | Конвектор «Kermi» с экраном теплового излучения, тип 55, схема подключения 66, высота 140, длина 5400, с крышкой | 0 | KNN550140540201K | ООО «АФГ РУС» тел.+7(495)646-27-19 | https://www.kermi.ru/sistemy-otoplenija/produkcija/otopitelnye-pribory/konvektory/ | 97
KSN 55, 140х5400 (88) | KSN 55 | 88 | 140 | 316 | 5400 | 0 | 0 | 0 | 55-140-5400 | Конвектор «Kermi» с экраном теплового излучения, тип 55, схема подключения 88, высота 140, длина 5400, с крышкой | 0 | KNN550140540291K | ООО «АФГ РУС» тел.+7(495)646-27-19 | https://www.kermi.ru/sistemy-otoplenija/produkcija/otopitelnye-pribory/konvektory/ | 97
KSN 55, 140х5600 (66) | KSN 55 | 66 | 140 | 316 | 5600 | 0 | 0 | 0 | 55-140-5600 | Конвектор «Kermi» с экраном теплового излучения, тип 55, схема подключения 66, высота 140, длина 5600, с крышкой | 0 | KNN550140560201K | ООО «АФГ РУС» тел.+7(495)646-27-19 | https://www.kermi.ru/sistemy-otoplenija/produkcija/otopitelnye-pribory/konvektory/ | 97
KSN 55, 140х5600 (88) | KSN 55 | 88 | 140 | 316 | 5600 | 0 | 0 | 0 | 55-140-5600 | Конвектор «Kermi» с экраном теплового излучения, тип 55, схема подключения 88, высота 140, длина 5600, с крышкой | 0 | KNN550140560291K | ООО «АФГ РУС» тел.+7(495)646-27-19 | https://www.kermi.ru/sistemy-otoplenija/produkcija/otopitelnye-pribory/konvektory/ | 97
KSN 55, 140х5800 (66) | KSN 55 | 66 | 140 | 316 | 5800 | 0 | 0 | 0 | 55-140-5800 | Конвектор «Kermi» с экраном теплового излучения, тип 55, схема подключения 66, высота 140, длина 5800, с крышкой | 0 | KNN550140580201K | ООО «АФГ РУС» тел.+7(495)646-27-19 | https://www.kermi.ru/sistemy-otoplenija/produkcija/otopitelnye-pribory/konvektory/ | 97
KSN 55, 140х5800 (88) | KSN 55 | 88 | 140 | 316 | 5800 | 0 | 0 | 0 | 55-140-5800 | Конвектор «Kermi» с экраном теплового излучения, тип 55, схема подключения 88, высота 140, длина 5800, с крышкой | 0 | KNN550140580291K | ООО «АФГ РУС» тел.+7(495)646-27-19 | https://www.kermi.ru/sistemy-otoplenija/produkcija/otopitelnye-pribory/konvektory/ | 97
KSN 55, 140х6000 (66) | KSN 55 | 66 | 140 | 316 | 6000 | 0 | 0 | 0 | 55-140-6000 | Конвектор «Kermi» с экраном теплового излучения, тип 55, схема подключения 66, высота 140, длина 6000, с крышкой | 0 | KNN550140600201K | ООО «АФГ РУС» тел.+7(495)646-27-19 | https://www.kermi.ru/sistemy-otoplenija/produkcija/otopitelnye-pribory/konvektory/ | 97
KSN 55, 140х6000 (88) | KSN 55 | 88 | 140 | 316 | 6000 | 0 | 0 | 0 | 55-140-6000 | Конвектор «Kermi» с экраном теплового излучения, тип 55, схема подключения 88, высота 140, длина 6000, с крышкой | 0 | KNN550140600291K | ООО «АФГ РУС» тел.+7(495)646-27-19 | https://www.kermi.ru/sistemy-otoplenija/produkcija/otopitelnye-pribory/konvektory/ | 97
KSN 22, 210х500 (66) | KSN 22 | 66 | 210 | 133 | 500 | 0 | 0 | 0 | 22-210-500 | Конвектор «Kermi» с экраном теплового излучения, тип 22, схема подключения 66, высота 210, длина 500, с крышкой | 0 | KNN220210050201K | ООО «АФГ РУС» тел.+7(495)646-27-19 | https://www.kermi.ru/sistemy-otoplenija/produkcija/otopitelnye-pribory/konvektory/ | 79
KSN 22, 210х500 (88) | KSN 22 | 88 | 210 | 133 | 500 | 0 | 0 | 0 | 22-210-500 | Конвектор «Kermi» с экраном теплового излучения, тип 22, схема подключения 88, высота 210, длина 500, с крышкой | 0 | KNN220210050291K | ООО «АФГ РУС» тел.+7(495)646-27-19 | https://www.kermi.ru/sistemy-otoplenija/produkcija/otopitelnye-pribory/konvektory/ | 79
KSN 22, 210х600 (66) | KSN 22 | 66 | 210 | 133 | 600 | 0 | 0 | 0 | 22-210-600 | Конвектор «Kermi» с экраном теплового излучения, тип 22, схема подключения 66, высота 210, длина 600, с крышкой | 0 | KNN220210060201K | ООО «АФГ РУС» тел.+7(495)646-27-19 | https://www.kermi.ru/sistemy-otoplenija/produkcija/otopitelnye-pribory/konvektory/ | 79
KSN 22, 210х600 (88) | KSN 22 | 88 | 210 | 133 | 600 | 0 | 0 | 0 | 22-210-600 | Конвектор «Kermi» с экраном теплового излучения, тип 22, схема подключения 88, высота 210, длина 600, с крышкой | 0 | KNN220210060291K | ООО «АФГ РУС» тел.+7(495)646-27-19 | https://www.kermi.ru/sistemy-otoplenija/produkcija/otopitelnye-pribory/konvektory/ | 79
KSN 22, 210х700 (66) | KSN 22 | 66 | 210 | 133 | 700 | 0 | 0 | 0 | 22-210-700 | Конвектор «Kermi» с экраном теплового излучения, тип 22, схема подключения 66, высота 210, длина 700, с крышкой | 0 | KNN220210070201K | ООО «АФГ РУС» тел.+7(495)646-27-19 | https://www.kermi.ru/sistemy-otoplenija/produkcija/otopitelnye-pribory/konvektory/ | 79
KSN 22, 210х700 (88) | KSN 22 | 88 | 210 | 133 | 700 | 0 | 0 | 0 | 22-210-700 | Конвектор «Kermi» с экраном теплового излучения, тип 22, схема подключения 88, высота 210, длина 700, с крышкой | 0 | KNN220210070291K | ООО «АФГ РУС» тел.+7(495)646-27-19 | https://www.kermi.ru/sistemy-otoplenija/produkcija/otopitelnye-pribory/konvektory/ | 79
KSN 22, 210х800 (66) | KSN 22 | 66 | 210 | 133 | 800 | 0 | 0 | 0 | 22-210-800 | Конвектор «Kermi» с экраном теплового излучения, тип 22, схема подключения 66, высота 210, длина 800, с крышкой | 0 | KNN220210080201K | ООО «АФГ РУС» тел.+7(495)646-27-19 | https://www.kermi.ru/sistemy-otoplenija/produkcija/otopitelnye-pribory/konvektory/ | 79
KSN 22, 210х800 (88) | KSN 22 | 88 | 210 | 133 | 800 | 0 | 0 | 0 | 22-210-800 | Конвектор «Kermi» с экраном теплового излучения, тип 22, схема подключения 88, высота 210, длина 800, с крышкой | 0 | KNN220210080291K | ООО «АФГ РУС» тел.+7(495)646-27-19 | https://www.kermi.ru/sistemy-otoplenija/produkcija/otopitelnye-pribory/konvektory/ | 79
KSN 22, 210х900 (66) | KSN 22 | 66 | 210 | 133 | 900 | 0 | 0 | 0 | 22-210-900 | Конвектор «Kermi» с экраном теплового излучения, тип 22, схема подключения 66, высота 210, длина 900, с крышкой | 0 | KNN220210090201K | ООО «АФГ РУС» тел.+7(495)646-27-19 | https://www.kermi.ru/sistemy-otoplenija/produkcija/otopitelnye-pribory/konvektory/ | 79
KSN 22, 210х900 (88) | KSN 22 | 88 | 210 | 133 | 900 | 0 | 0 | 0 | 22-210-900 | Конвектор «Kermi» с экраном теплового излучения, тип 22, схема подключения 88, высота 210, длина 900, с крышкой | 0 | KNN220210090291K | ООО «АФГ РУС» тел.+7(495)646-27-19 | https://www.kermi.ru/sistemy-otoplenija/produkcija/otopitelnye-pribory/konvektory/ | 79
KSN 22, 210х1000 (66) | KSN 22 | 66 | 210 | 133 | 1000 | 0 | 0 | 0 | 22-210-1000 | Конвектор «Kermi» с экраном теплового излучения, тип 22, схема подключения 66, высота 210, длина 1000, с крышкой | 0 | KNN220210100201K | ООО «АФГ РУС» тел.+7(495)646-27-19 | https://www.kermi.ru/sistemy-otoplenija/produkcija/otopitelnye-pribory/konvektory/ | 79
KSN 22, 210х1000 (88) | KSN 22 | 88 | 210 | 133 | 1000 | 0 | 0 | 0 | 22-210-1000 | Конвектор «Kermi» с экраном теплового излучения, тип 22, схема подключения 88, высота 210, длина 1000, с крышкой | 0 | KNN220210100291K | ООО «АФГ РУС» тел.+7(495)646-27-19 | https://www.kermi.ru/sistemy-otoplenija/produkcija/otopitelnye-pribory/konvektory/ | 79
KSN 22, 210х1100 (66) | KSN 22 | 66 | 210 | 133 | 1100 | 0 | 0 | 0 | 22-210-1100 | Конвектор «Kermi» с экраном теплового излучения, тип 22, схема подключения 66, высота 210, длина 1100, с крышкой | 0 | KNN220210110201K | ООО «АФГ РУС» тел.+7(495)646-27-19 | https://www.kermi.ru/sistemy-otoplenija/produkcija/otopitelnye-pribory/konvektory/ | 79
KSN 22, 210х1100 (88) | KSN 22 | 88 | 210 | 133 | 1100 | 0 | 0 | 0 | 22-210-1100 | Конвектор «Kermi» с экраном теплового излучения, тип 22, схема подключения 88, высота 210, длина 1100, с крышкой | 0 | KNN220210110291K | ООО «АФГ РУС» тел.+7(495)646-27-19 | https://www.kermi.ru/sistemy-otoplenija/produkcija/otopitelnye-pribory/konvektory/ | 79
KSN 22, 210х1200 (66) | KSN 22 | 66 | 210 | 133 | 1200 | 0 | 0 | 0 | 22-210-1200 | Конвектор «Kermi» с экраном теплового излучения, тип 22, схема подключения 66, высота 210, длина 1200, с крышкой | 0 | KNN220210120201K | ООО «АФГ РУС» тел.+7(495)646-27-19 | https://www.kermi.ru/sistemy-otoplenija/produkcija/otopitelnye-pribory/konvektory/ | 79
KSN 22, 210х1200 (88) | KSN 22 | 88 | 210 | 133 | 1200 | 0 | 0 | 0 | 22-210-1200 | Конвектор «Kermi» с экраном теплового излучения, тип 22, схема подключения 88, высота 210, длина 1200, с крышкой | 0 | KNN220210120291K | ООО «АФГ РУС» тел.+7(495)646-27-19 | https://www.kermi.ru/sistemy-otoplenija/produkcija/otopitelnye-pribory/konvektory/ | 79
KSN 22, 210х1300 (66) | KSN 22 | 66 | 210 | 133 | 1300 | 0 | 0 | 0 | 22-210-1300 | Конвектор «Kermi» с экраном теплового излучения, тип 22, схема подключения 66, высота 210, длина 1300, с крышкой | 0 | KNN220210130201K | ООО «АФГ РУС» тел.+7(495)646-27-19 | https://www.kermi.ru/sistemy-otoplenija/produkcija/otopitelnye-pribory/konvektory/ | 79
KSN 22, 210х1300 (88) | KSN 22 | 88 | 210 | 133 | 1300 | 0 | 0 | 0 | 22-210-1300 | Конвектор «Kermi» с экраном теплового излучения, тип 22, схема подключения 88, высота 210, длина 1300, с крышкой | 0 | KNN220210130291K | ООО «АФГ РУС» тел.+7(495)646-27-19 | https://www.kermi.ru/sistemy-otoplenija/produkcija/otopitelnye-pribory/konvektory/ | 79
KSN 22, 210х1400 (66) | KSN 22 | 66 | 210 | 133 | 1400 | 0 | 0 | 0 | 22-210-1400 | Конвектор «Kermi» с экраном теплового излучения, тип 22, схема подключения 66, высота 210, длина 1400, с крышкой | 0 | KNN220210140201K | ООО «АФГ РУС» тел.+7(495)646-27-19 | https://www.kermi.ru/sistemy-otoplenija/produkcija/otopitelnye-pribory/konvektory/ | 79
KSN 22, 210х1400 (88) | KSN 22 | 88 | 210 | 133 | 1400 | 0 | 0 | 0 | 22-210-1400 | Конвектор «Kermi» с экраном теплового излучения, тип 22, схема подключения 88, высота 210, длина 1400, с крышкой | 0 | KNN220210140291K | ООО «АФГ РУС» тел.+7(495)646-27-19 | https://www.kermi.ru/sistemy-otoplenija/produkcija/otopitelnye-pribory/konvektory/ | 79
KSN 22, 210х1500 (66) | KSN 22 | 66 | 210 | 133 | 1500 | 0 | 0 | 0 | 22-210-1500 | Конвектор «Kermi» с экраном теплового излучения, тип 22, схема подключения 66, высота 210, длина 1500, с крышкой | 0 | KNN220210150201K | ООО «АФГ РУС» тел.+7(495)646-27-19 | https://www.kermi.ru/sistemy-otoplenija/produkcija/otopitelnye-pribory/konvektory/ | 79
KSN 22, 210х1500 (88) | KSN 22 | 88 | 210 | 133 | 1500 | 0 | 0 | 0 | 22-210-1500 | Конвектор «Kermi» с экраном теплового излучения, тип 22, схема подключения 88, высота 210, длина 1500, с крышкой | 0 | KNN220210150291K | ООО «АФГ РУС» тел.+7(495)646-27-19 | https://www.kermi.ru/sistemy-otoplenija/produkcija/otopitelnye-pribory/konvektory/ | 79
KSN 22, 210х1600 (66) | KSN 22 | 66 | 210 | 133 | 1600 | 0 | 0 | 0 | 22-210-1600 | Конвектор «Kermi» с экраном теплового излучения, тип 22, схема подключения 66, высота 210, длина 1600, с крышкой | 0 | KNN220210160201K | ООО «АФГ РУС» тел.+7(495)646-27-19 | https://www.kermi.ru/sistemy-otoplenija/produkcija/otopitelnye-pribory/konvektory/ | 79
KSN 22, 210х1600 (88) | KSN 22 | 88 | 210 | 133 | 1600 | 0 | 0 | 0 | 22-210-1600 | Конвектор «Kermi» с экраном теплового излучения, тип 22, схема подключения 88, высота 210, длина 1600, с крышкой | 0 | KNN220210160291K | ООО «АФГ РУС» тел.+7(495)646-27-19 | https://www.kermi.ru/sistemy-otoplenija/produkcija/otopitelnye-pribory/konvektory/ | 79
KSN 22, 210х1700 (66) | KSN 22 | 66 | 210 | 133 | 1700 | 0 | 0 | 0 | 22-210-1700 | Конвектор «Kermi» с экраном теплового излучения, тип 22, схема подключения 66, высота 210, длина 1700, с крышкой | 0 | KNN220210170201K | ООО «АФГ РУС» тел.+7(495)646-27-19 | https://www.kermi.ru/sistemy-otoplenija/produkcija/otopitelnye-pribory/konvektory/ | 79
KSN 22, 210х1700 (88) | KSN 22 | 88 | 210 | 133 | 1700 | 0 | 0 | 0 | 22-210-1700 | Конвектор «Kermi» с экраном теплового излучения, тип 22, схема подключения 88, высота 210, длина 1700, с крышкой | 0 | KNN220210170291K | ООО «АФГ РУС» тел.+7(495)646-27-19 | https://www.kermi.ru/sistemy-otoplenija/produkcija/otopitelnye-pribory/konvektory/ | 79
KSN 22, 210х1800 (66) | KSN 22 | 66 | 210 | 133 | 1800 | 0 | 0 | 0 | 22-210-1800 | Конвектор «Kermi» с экраном теплового излучения, тип 22, схема подключения 66, высота 210, длина 1800, с крышкой | 0 | KNN220210180201K | ООО «АФГ РУС» тел.+7(495)646-27-19 | https://www.kermi.ru/sistemy-otoplenija/produkcija/otopitelnye-pribory/konvektory/ | 79
KSN 22, 210х1800 (88) | KSN 22 | 88 | 210 | 133 | 1800 | 0 | 0 | 0 | 22-210-1800 | Конвектор «Kermi» с экраном теплового излучения, тип 22, схема подключения 88, высота 210, длина 1800, с крышкой | 0 | KNN220210180291K | ООО «АФГ РУС» тел.+7(495)646-27-19 | https://www.kermi.ru/sistemy-otoplenija/produkcija/otopitelnye-pribory/konvektory/ | 79
KSN 22, 210х1900 (66) | KSN 22 | 66 | 210 | 133 | 1900 | 0 | 0 | 0 | 22-210-1900 | Конвектор «Kermi» с экраном теплового излучения, тип 22, схема подключения 66, высота 210, длина 1900, с крышкой | 0 | KNN220210190201K | ООО «АФГ РУС» тел.+7(495)646-27-19 | https://www.kermi.ru/sistemy-otoplenija/produkcija/otopitelnye-pribory/konvektory/ | 79
KSN 22, 210х1900 (88) | KSN 22 | 88 | 210 | 133 | 1900 | 0 | 0 | 0 | 22-210-1900 | Конвектор «Kermi» с экраном теплового излучения, тип 22, схема подключения 88, высота 210, длина 1900, с крышкой | 0 | KNN220210190291K | ООО «АФГ РУС» тел.+7(495)646-27-19 | https://www.kermi.ru/sistemy-otoplenija/produkcija/otopitelnye-pribory/konvektory/ | 79
KSN 22, 210х2000 (66) | KSN 22 | 66 | 210 | 133 | 2000 | 0 | 0 | 0 | 22-210-2000 | Конвектор «Kermi» с экраном теплового излучения, тип 22, схема подключения 66, высота 210, длина 2000, с крышкой | 0 | KNN220210200201K | ООО «АФГ РУС» тел.+7(495)646-27-19 | https://www.kermi.ru/sistemy-otoplenija/produkcija/otopitelnye-pribory/konvektory/ | 79
KSN 22, 210х2000 (88) | KSN 22 | 88 | 210 | 133 | 2000 | 0 | 0 | 0 | 22-210-2000 | Конвектор «Kermi» с экраном теплового излучения, тип 22, схема подключения 88, высота 210, длина 2000, с крышкой | 0 | KNN220210200291K | ООО «АФГ РУС» тел.+7(495)646-27-19 | https://www.kermi.ru/sistemy-otoplenija/produkcija/otopitelnye-pribory/konvektory/ | 79
KSN 22, 210х2200 (66) | KSN 22 | 66 | 210 | 133 | 2200 | 0 | 0 | 0 | 22-210-2200 | Конвектор «Kermi» с экраном теплового излучения, тип 22, схема подключения 66, высота 210, длина 2200, с крышкой | 0 | KNN220210220201K | ООО «АФГ РУС» тел.+7(495)646-27-19 | https://www.kermi.ru/sistemy-otoplenija/produkcija/otopitelnye-pribory/konvektory/ | 79
KSN 22, 210х2200 (88) | KSN 22 | 88 | 210 | 133 | 2200 | 0 | 0 | 0 | 22-210-2200 | Конвектор «Kermi» с экраном теплового излучения, тип 22, схема подключения 88, высота 210, длина 2200, с крышкой | 0 | KNN220210220291K | ООО «АФГ РУС» тел.+7(495)646-27-19 | https://www.kermi.ru/sistemy-otoplenija/produkcija/otopitelnye-pribory/konvektory/ | 79
KSN 22, 210х2400 (66) | KSN 22 | 66 | 210 | 133 | 2400 | 0 | 0 | 0 | 22-210-2400 | Конвектор «Kermi» с экраном теплового излучения, тип 22, схема подключения 66, высота 210, длина 2400, с крышкой | 0 | KNN220210240201K | ООО «АФГ РУС» тел.+7(495)646-27-19 | https://www.kermi.ru/sistemy-otoplenija/produkcija/otopitelnye-pribory/konvektory/ | 79
KSN 22, 210х2400 (88) | KSN 22 | 88 | 210 | 133 | 2400 | 0 | 0 | 0 | 22-210-2400 | Конвектор «Kermi» с экраном теплового излучения, тип 22, схема подключения 88, высота 210, длина 2400, с крышкой | 0 | KNN220210240291K | ООО «АФГ РУС» тел.+7(495)646-27-19 | https://www.kermi.ru/sistemy-otoplenija/produkcija/otopitelnye-pribory/konvektory/ | 79
KSN 22, 210х2600 (66) | KSN 22 | 66 | 210 | 133 | 2600 | 0 | 0 | 0 | 22-210-2600 | Конвектор «Kermi» с экраном теплового излучения, тип 22, схема подключения 66, высота 210, длина 2600, с крышкой | 0 | KNN220210260201K | ООО «АФГ РУС» тел.+7(495)646-27-19 | https://www.kermi.ru/sistemy-otoplenija/produkcija/otopitelnye-pribory/konvektory/ | 79
KSN 22, 210х2600 (88) | KSN 22 | 88 | 210 | 133 | 2600 | 0 | 0 | 0 | 22-210-2600 | Конвектор «Kermi» с экраном теплового излучения, тип 22, схема подключения 88, высота 210, длина 2600, с крышкой | 0 | KNN220210260291K | ООО «АФГ РУС» тел.+7(495)646-27-19 | https://www.kermi.ru/sistemy-otoplenija/produkcija/otopitelnye-pribory/konvektory/ | 79
KSN 22, 210х2800 (66) | KSN 22 | 66 | 210 | 133 | 2800 | 0 | 0 | 0 | 22-210-2800 | Конвектор «Kermi» с экраном теплового излучения, тип 22, схема подключения 66, высота 210, длина 2800, с крышкой | 0 | KNN220210280201K | ООО «АФГ РУС» тел.+7(495)646-27-19 | https://www.kermi.ru/sistemy-otoplenija/produkcija/otopitelnye-pribory/konvektory/ | 79
KSN 22, 210х2800 (88) | KSN 22 | 88 | 210 | 133 | 2800 | 0 | 0 | 0 | 22-210-2800 | Конвектор «Kermi» с экраном теплового излучения, тип 22, схема подключения 88, высота 210, длина 2800, с крышкой | 0 | KNN220210280291K | ООО «АФГ РУС» тел.+7(495)646-27-19 | https://www.kermi.ru/sistemy-otoplenija/produkcija/otopitelnye-pribory/konvektory/ | 79
KSN 22, 210х3000 (66) | KSN 22 | 66 | 210 | 133 | 3000 | 0 | 0 | 0 | 22-210-3000 | Конвектор «Kermi» с экраном теплового излучения, тип 22, схема подключения 66, высота 210, длина 3000, с крышкой | 0 | KNN220210300201K | ООО «АФГ РУС» тел.+7(495)646-27-19 | https://www.kermi.ru/sistemy-otoplenija/produkcija/otopitelnye-pribory/konvektory/ | 79
KSN 22, 210х3000 (88) | KSN 22 | 88 | 210 | 133 | 3000 | 0 | 0 | 0 | 22-210-3000 | Конвектор «Kermi» с экраном теплового излучения, тип 22, схема подключения 88, высота 210, длина 3000, с крышкой | 0 | KNN220210300291K | ООО «АФГ РУС» тел.+7(495)646-27-19 | https://www.kermi.ru/sistemy-otoplenija/produkcija/otopitelnye-pribory/konvektory/ | 79
KSN 22, 210х3200 (66) | KSN 22 | 66 | 210 | 133 | 3200 | 0 | 0 | 0 | 22-210-3200 | Конвектор «Kermi» с экраном теплового излучения, тип 22, схема подключения 66, высота 210, длина 3200, с крышкой | 0 | KNN220210320201K | ООО «АФГ РУС» тел.+7(495)646-27-19 | https://www.kermi.ru/sistemy-otoplenija/produkcija/otopitelnye-pribory/konvektory/ | 79
KSN 22, 210х3200 (88) | KSN 22 | 88 | 210 | 133 | 3200 | 0 | 0 | 0 | 22-210-3200 | Конвектор «Kermi» с экраном теплового излучения, тип 22, схема подключения 88, высота 210, длина 3200, с крышкой | 0 | KNN220210320291K | ООО «АФГ РУС» тел.+7(495)646-27-19 | https://www.kermi.ru/sistemy-otoplenija/produkcija/otopitelnye-pribory/konvektory/ | 79
KSN 22, 210х3400 (66) | KSN 22 | 66 | 210 | 133 | 3400 | 0 | 0 | 0 | 22-210-3400 | Конвектор «Kermi» с экраном теплового излучения, тип 22, схема подключения 66, высота 210, длина 3400, с крышкой | 0 | KNN220210340201K | ООО «АФГ РУС» тел.+7(495)646-27-19 | https://www.kermi.ru/sistemy-otoplenija/produkcija/otopitelnye-pribory/konvektory/ | 79
KSN 22, 210х3400 (88) | KSN 22 | 88 | 210 | 133 | 3400 | 0 | 0 | 0 | 22-210-3400 | Конвектор «Kermi» с экраном теплового излучения, тип 22, схема подключения 88, высота 210, длина 3400, с крышкой | 0 | KNN220210340291K | ООО «АФГ РУС» тел.+7(495)646-27-19 | https://www.kermi.ru/sistemy-otoplenija/produkcija/otopitelnye-pribory/konvektory/ | 79
KSN 22, 210х3600 (66) | KSN 22 | 66 | 210 | 133 | 3600 | 0 | 0 | 0 | 22-210-3600 | Конвектор «Kermi» с экраном теплового излучения, тип 22, схема подключения 66, высота 210, длина 3600, с крышкой | 0 | KNN220210360201K | ООО «АФГ РУС» тел.+7(495)646-27-19 | https://www.kermi.ru/sistemy-otoplenija/produkcija/otopitelnye-pribory/konvektory/ | 79
KSN 22, 210х3600 (88) | KSN 22 | 88 | 210 | 133 | 3600 | 0 | 0 | 0 | 22-210-3600 | Конвектор «Kermi» с экраном теплового излучения, тип 22, схема подключения 88, высота 210, длина 3600, с крышкой | 0 | KNN220210360291K | ООО «АФГ РУС» тел.+7(495)646-27-19 | https://www.kermi.ru/sistemy-otoplenija/produkcija/otopitelnye-pribory/konvektory/ | 79
KSN 22, 210х3800 (66) | KSN 22 | 66 | 210 | 133 | 3800 | 0 | 0 | 0 | 22-210-3800 | Конвектор «Kermi» с экраном теплового излучения, тип 22, схема подключения 66, высота 210, длина 3800, с крышкой | 0 | KNN220210380201K | ООО «АФГ РУС» тел.+7(495)646-27-19 | https://www.kermi.ru/sistemy-otoplenija/produkcija/otopitelnye-pribory/konvektory/ | 79
KSN 22, 210х3800 (88) | KSN 22 | 88 | 210 | 133 | 3800 | 0 | 0 | 0 | 22-210-3800 | Конвектор «Kermi» с экраном теплового излучения, тип 22, схема подключения 88, высота 210, длина 3800, с крышкой | 0 | KNN220210380291K | ООО «АФГ РУС» тел.+7(495)646-27-19 | https://www.kermi.ru/sistemy-otoplenija/produkcija/otopitelnye-pribory/konvektory/ | 79
KSN 22, 210х4000 (66) | KSN 22 | 66 | 210 | 133 | 4000 | 0 | 0 | 0 | 22-210-4000 | Конвектор «Kermi» с экраном теплового излучения, тип 22, схема подключения 66, высота 210, длина 4000, с крышкой | 0 | KNN220210400201K | ООО «АФГ РУС» тел.+7(495)646-27-19 | https://www.kermi.ru/sistemy-otoplenija/produkcija/otopitelnye-pribory/konvektory/ | 79
KSN 22, 210х4000 (88) | KSN 22 | 88 | 210 | 133 | 4000 | 0 | 0 | 0 | 22-210-4000 | Конвектор «Kermi» с экраном теплового излучения, тип 22, схема подключения 88, высота 210, длина 4000, с крышкой | 0 | KNN220210400291K | ООО «АФГ РУС» тел.+7(495)646-27-19 | https://www.kermi.ru/sistemy-otoplenija/produkcija/otopitelnye-pribory/konvektory/ | 79
KSN 22, 210х4200 (66) | KSN 22 | 66 | 210 | 133 | 4200 | 0 | 0 | 0 | 22-210-4200 | Конвектор «Kermi» с экраном теплового излучения, тип 22, схема подключения 66, высота 210, длина 4200, с крышкой | 0 | KNN220210420201K | ООО «АФГ РУС» тел.+7(495)646-27-19 | https://www.kermi.ru/sistemy-otoplenija/produkcija/otopitelnye-pribory/konvektory/ | 79
KSN 22, 210х4200 (88) | KSN 22 | 88 | 210 | 133 | 4200 | 0 | 0 | 0 | 22-210-4200 | Конвектор «Kermi» с экраном теплового излучения, тип 22, схема подключения 88, высота 210, длина 4200, с крышкой | 0 | KNN220210420291K | ООО «АФГ РУС» тел.+7(495)646-27-19 | https://www.kermi.ru/sistemy-otoplenija/produkcija/otopitelnye-pribory/konvektory/ | 79
KSN 22, 210х4400 (66) | KSN 22 | 66 | 210 | 133 | 4400 | 0 | 0 | 0 | 22-210-4400 | Конвектор «Kermi» с экраном теплового излучения, тип 22, схема подключения 66, высота 210, длина 4400, с крышкой | 0 | KNN220210440201K | ООО «АФГ РУС» тел.+7(495)646-27-19 | https://www.kermi.ru/sistemy-otoplenija/produkcija/otopitelnye-pribory/konvektory/ | 79
KSN 22, 210х4400 (88) | KSN 22 | 88 | 210 | 133 | 4400 | 0 | 0 | 0 | 22-210-4400 | Конвектор «Kermi» с экраном теплового излучения, тип 22, схема подключения 88, высота 210, длина 4400, с крышкой | 0 | KNN220210440291K | ООО «АФГ РУС» тел.+7(495)646-27-19 | https://www.kermi.ru/sistemy-otoplenija/produkcija/otopitelnye-pribory/konvektory/ | 79
KSN 22, 210х4600 (66) | KSN 22 | 66 | 210 | 133 | 4600 | 0 | 0 | 0 | 22-210-4600 | Конвектор «Kermi» с экраном теплового излучения, тип 22, схема подключения 66, высота 210, длина 4600, с крышкой | 0 | KNN220210460201K | ООО «АФГ РУС» тел.+7(495)646-27-19 | https://www.kermi.ru/sistemy-otoplenija/produkcija/otopitelnye-pribory/konvektory/ | 79
KSN 22, 210х4600 (88) | KSN 22 | 88 | 210 | 133 | 4600 | 0 | 0 | 0 | 22-210-4600 | Конвектор «Kermi» с экраном теплового излучения, тип 22, схема подключения 88, высота 210, длина 4600, с крышкой | 0 | KNN220210460291K | ООО «АФГ РУС» тел.+7(495)646-27-19 | https://www.kermi.ru/sistemy-otoplenija/produkcija/otopitelnye-pribory/konvektory/ | 79
KSN 22, 210х4800 (66) | KSN 22 | 66 | 210 | 133 | 4800 | 0 | 0 | 0 | 22-210-4800 | Конвектор «Kermi» с экраном теплового излучения, тип 22, схема подключения 66, высота 210, длина 4800, с крышкой | 0 | KNN220210480201K | ООО «АФГ РУС» тел.+7(495)646-27-19 | https://www.kermi.ru/sistemy-otoplenija/produkcija/otopitelnye-pribory/konvektory/ | 79
KSN 22, 210х4800 (88) | KSN 22 | 88 | 210 | 133 | 4800 | 0 | 0 | 0 | 22-210-4800 | Конвектор «Kermi» с экраном теплового излучения, тип 22, схема подключения 88, высота 210, длина 4800, с крышкой | 0 | KNN220210480291K | ООО «АФГ РУС» тел.+7(495)646-27-19 | https://www.kermi.ru/sistemy-otoplenija/produkcija/otopitelnye-pribory/konvektory/ | 79
KSN 22, 210х5000 (66) | KSN 22 | 66 | 210 | 133 | 5000 | 0 | 0 | 0 | 22-210-5000 | Конвектор «Kermi» с экраном теплового излучения, тип 22, схема подключения 66, высота 210, длина 5000, с крышкой | 0 | KNN220210500201K | ООО «АФГ РУС» тел.+7(495)646-27-19 | https://www.kermi.ru/sistemy-otoplenija/produkcija/otopitelnye-pribory/konvektory/ | 79
KSN 22, 210х5000 (88) | KSN 22 | 88 | 210 | 133 | 5000 | 0 | 0 | 0 | 22-210-5000 | Конвектор «Kermi» с экраном теплового излучения, тип 22, схема подключения 88, высота 210, длина 5000, с крышкой | 0 | KNN220210500291K | ООО «АФГ РУС» тел.+7(495)646-27-19 | https://www.kermi.ru/sistemy-otoplenija/produkcija/otopitelnye-pribory/konvektory/ | 79
KSN 22, 210х5200 (66) | KSN 22 | 66 | 210 | 133 | 5200 | 0 | 0 | 0 | 22-210-5200 | Конвектор «Kermi» с экраном теплового излучения, тип 22, схема подключения 66, высота 210, длина 5200, с крышкой | 0 | KNN220210520201K | ООО «АФГ РУС» тел.+7(495)646-27-19 | https://www.kermi.ru/sistemy-otoplenija/produkcija/otopitelnye-pribory/konvektory/ | 79
KSN 22, 210х5200 (88) | KSN 22 | 88 | 210 | 133 | 5200 | 0 | 0 | 0 | 22-210-5200 | Конвектор «Kermi» с экраном теплового излучения, тип 22, схема подключения 88, высота 210, длина 5200, с крышкой | 0 | KNN220210520291K | ООО «АФГ РУС» тел.+7(495)646-27-19 | https://www.kermi.ru/sistemy-otoplenija/produkcija/otopitelnye-pribory/konvektory/ | 79
KSN 22, 210х5400 (66) | KSN 22 | 66 | 210 | 133 | 5400 | 0 | 0 | 0 | 22-210-5400 | Конвектор «Kermi» с экраном теплового излучения, тип 22, схема подключения 66, высота 210, длина 5400, с крышкой | 0 | KNN220210540201K | ООО «АФГ РУС» тел.+7(495)646-27-19 | https://www.kermi.ru/sistemy-otoplenija/produkcija/otopitelnye-pribory/konvektory/ | 79
KSN 22, 210х5400 (88) | KSN 22 | 88 | 210 | 133 | 5400 | 0 | 0 | 0 | 22-210-5400 | Конвектор «Kermi» с экраном теплового излучения, тип 22, схема подключения 88, высота 210, длина 5400, с крышкой | 0 | KNN220210540291K | ООО «АФГ РУС» тел.+7(495)646-27-19 | https://www.kermi.ru/sistemy-otoplenija/produkcija/otopitelnye-pribory/konvektory/ | 79
KSN 22, 210х5600 (66) | KSN 22 | 66 | 210 | 133 | 5600 | 0 | 0 | 0 | 22-210-5600 | Конвектор «Kermi» с экраном теплового излучения, тип 22, схема подключения 66, высота 210, длина 5600, с крышкой | 0 | KNN220210560201K | ООО «АФГ РУС» тел.+7(495)646-27-19 | https://www.kermi.ru/sistemy-otoplenija/produkcija/otopitelnye-pribory/konvektory/ | 79
KSN 22, 210х5600 (88) | KSN 22 | 88 | 210 | 133 | 5600 | 0 | 0 | 0 | 22-210-5600 | Конвектор «Kermi» с экраном теплового излучения, тип 22, схема подключения 88, высота 210, длина 5600, с крышкой | 0 | KNN220210560291K | ООО «АФГ РУС» тел.+7(495)646-27-19 | https://www.kermi.ru/sistemy-otoplenija/produkcija/otopitelnye-pribory/konvektory/ | 79
KSN 22, 210х5800 (66) | KSN 22 | 66 | 210 | 133 | 5800 | 0 | 0 | 0 | 22-210-5800 | Конвектор «Kermi» с экраном теплового излучения, тип 22, схема подключения 66, высота 210, длина 5800, с крышкой | 0 | KNN220210580201K | ООО «АФГ РУС» тел.+7(495)646-27-19 | https://www.kermi.ru/sistemy-otoplenija/produkcija/otopitelnye-pribory/konvektory/ | 79
KSN 22, 210х5800 (88) | KSN 22 | 88 | 210 | 133 | 5800 | 0 | 0 | 0 | 22-210-5800 | Конвектор «Kermi» с экраном теплового излучения, тип 22, схема подключения 88, высота 210, длина 5800, с крышкой | 0 | KNN220210580291K | ООО «АФГ РУС» тел.+7(495)646-27-19 | https://www.kermi.ru/sistemy-otoplenija/produkcija/otopitelnye-pribory/konvektory/ | 79
KSN 22, 210х6000 (66) | KSN 22 | 66 | 210 | 133 | 6000 | 0 | 0 | 0 | 22-210-6000 | Конвектор «Kermi» с экраном теплового излучения, тип 22, схема подключения 66, высота 210, длина 6000, с крышкой | 0 | KNN220210600201K | ООО «АФГ РУС» тел.+7(495)646-27-19 | https://www.kermi.ru/sistemy-otoplenija/produkcija/otopitelnye-pribory/konvektory/ | 79
KSN 22, 210х6000 (88) | KSN 22 | 88 | 210 | 133 | 6000 | 0 | 0 | 0 | 22-210-6000 | Конвектор «Kermi» с экраном теплового излучения, тип 22, схема подключения 88, высота 210, длина 6000, с крышкой | 0 | KNN220210600291K | ООО «АФГ РУС» тел.+7(495)646-27-19 | https://www.kermi.ru/sistemy-otoplenija/produkcija/otopitelnye-pribory/konvektory/ | 79
KSN 33, 210х500 (66) | KSN 33 | 66 | 210 | 194 | 500 | 0 | 0 | 0 | 33-210-500 | Конвектор «Kermi» с экраном теплового излучения, тип 33, схема подключения 66, высота 210, длина 500, с крышкой | 0 | KNN330210050201K | ООО «АФГ РУС» тел.+7(495)646-27-19 | https://www.kermi.ru/sistemy-otoplenija/produkcija/otopitelnye-pribory/konvektory/ | 97
KSN 33, 210х500 (88) | KSN 33 | 88 | 210 | 194 | 500 | 0 | 0 | 0 | 33-210-500 | Конвектор «Kermi» с экраном теплового излучения, тип 33, схема подключения 88, высота 210, длина 500, с крышкой | 0 | KNN330210050291K | ООО «АФГ РУС» тел.+7(495)646-27-19 | https://www.kermi.ru/sistemy-otoplenija/produkcija/otopitelnye-pribory/konvektory/ | 97
KSN 33, 210х600 (66) | KSN 33 | 66 | 210 | 194 | 600 | 0 | 0 | 0 | 33-210-600 | Конвектор «Kermi» с экраном теплового излучения, тип 33, схема подключения 66, высота 210, длина 600, с крышкой | 0 | KNN330210060201K | ООО «АФГ РУС» тел.+7(495)646-27-19 | https://www.kermi.ru/sistemy-otoplenija/produkcija/otopitelnye-pribory/konvektory/ | 97
KSN 33, 210х600 (88) | KSN 33 | 88 | 210 | 194 | 600 | 0 | 0 | 0 | 33-210-600 | Конвектор «Kermi» с экраном теплового излучения, тип 33, схема подключения 88, высота 210, длина 600, с крышкой | 0 | KNN330210060291K | ООО «АФГ РУС» тел.+7(495)646-27-19 | https://www.kermi.ru/sistemy-otoplenija/produkcija/otopitelnye-pribory/konvektory/ | 97
KSN 33, 210х700 (66) | KSN 33 | 66 | 210 | 194 | 700 | 0 | 0 | 0 | 33-210-700 | Конвектор «Kermi» с экраном теплового излучения, тип 33, схема подключения 66, высота 210, длина 700, с крышкой | 0 | KNN330210070201K | ООО «АФГ РУС» тел.+7(495)646-27-19 | https://www.kermi.ru/sistemy-otoplenija/produkcija/otopitelnye-pribory/konvektory/ | 97
KSN 33, 210х700 (88) | KSN 33 | 88 | 210 | 194 | 700 | 0 | 0 | 0 | 33-210-700 | Конвектор «Kermi» с экраном теплового излучения, тип 33, схема подключения 88, высота 210, длина 700, с крышкой | 0 | KNN330210070291K | ООО «АФГ РУС» тел.+7(495)646-27-19 | https://www.kermi.ru/sistemy-otoplenija/produkcija/otopitelnye-pribory/konvektory/ | 97
KSN 33, 210х800 (66) | KSN 33 | 66 | 210 | 194 | 800 | 0 | 0 | 0 | 33-210-800 | Конвектор «Kermi» с экраном теплового излучения, тип 33, схема подключения 66, высота 210, длина 800, с крышкой | 0 | KNN330210080201K | ООО «АФГ РУС» тел.+7(495)646-27-19 | https://www.kermi.ru/sistemy-otoplenija/produkcija/otopitelnye-pribory/konvektory/ | 97
KSN 33, 210х800 (88) | KSN 33 | 88 | 210 | 194 | 800 | 0 | 0 | 0 | 33-210-800 | Конвектор «Kermi» с экраном теплового излучения, тип 33, схема подключения 88, высота 210, длина 800, с крышкой | 0 | KNN330210080291K | ООО «АФГ РУС» тел.+7(495)646-27-19 | https://www.kermi.ru/sistemy-otoplenija/produkcija/otopitelnye-pribory/konvektory/ | 97
KSN 33, 210х900 (66) | KSN 33 | 66 | 210 | 194 | 900 | 0 | 0 | 0 | 33-210-900 | Конвектор «Kermi» с экраном теплового излучения, тип 33, схема подключения 66, высота 210, длина 900, с крышкой | 0 | KNN330210090201K | ООО «АФГ РУС» тел.+7(495)646-27-19 | https://www.kermi.ru/sistemy-otoplenija/produkcija/otopitelnye-pribory/konvektory/ | 97
KSN 33, 210х900 (88) | KSN 33 | 88 | 210 | 194 | 900 | 0 | 0 | 0 | 33-210-900 | Конвектор «Kermi» с экраном теплового излучения, тип 33, схема подключения 88, высота 210, длина 900, с крышкой | 0 | KNN330210090291K | ООО «АФГ РУС» тел.+7(495)646-27-19 | https://www.kermi.ru/sistemy-otoplenija/produkcija/otopitelnye-pribory/konvektory/ | 97
KSN 33, 210х1000 (66) | KSN 33 | 66 | 210 | 194 | 1000 | 0 | 0 | 0 | 33-210-1000 | Конвектор «Kermi» с экраном теплового излучения, тип 33, схема подключения 66, высота 210, длина 1000, с крышкой | 0 | KNN330210100201K | ООО «АФГ РУС» тел.+7(495)646-27-19 | https://www.kermi.ru/sistemy-otoplenija/produkcija/otopitelnye-pribory/konvektory/ | 97
KSN 33, 210х1000 (88) | KSN 33 | 88 | 210 | 194 | 1000 | 0 | 0 | 0 | 33-210-1000 | Конвектор «Kermi» с экраном теплового излучения, тип 33, схема подключения 88, высота 210, длина 1000, с крышкой | 0 | KNN330210100291K | ООО «АФГ РУС» тел.+7(495)646-27-19 | https://www.kermi.ru/sistemy-otoplenija/produkcija/otopitelnye-pribory/konvektory/ | 97
KSN 33, 210х1100 (66) | KSN 33 | 66 | 210 | 194 | 1100 | 0 | 0 | 0 | 33-210-1100 | Конвектор «Kermi» с экраном теплового излучения, тип 33, схема подключения 66, высота 210, длина 1100, с крышкой | 0 | KNN330210110201K | ООО «АФГ РУС» тел.+7(495)646-27-19 | https://www.kermi.ru/sistemy-otoplenija/produkcija/otopitelnye-pribory/konvektory/ | 97
KSN 33, 210х1100 (88) | KSN 33 | 88 | 210 | 194 | 1100 | 0 | 0 | 0 | 33-210-1100 | Конвектор «Kermi» с экраном теплового излучения, тип 33, схема подключения 88, высота 210, длина 1100, с крышкой | 0 | KNN330210110291K | ООО «АФГ РУС» тел.+7(495)646-27-19 | https://www.kermi.ru/sistemy-otoplenija/produkcija/otopitelnye-pribory/konvektory/ | 97
KSN 33, 210х1200 (66) | KSN 33 | 66 | 210 | 194 | 1200 | 0 | 0 | 0 | 33-210-1200 | Конвектор «Kermi» с экраном теплового излучения, тип 33, схема подключения 66, высота 210, длина 1200, с крышкой | 0 | KNN330210120201K | ООО «АФГ РУС» тел.+7(495)646-27-19 | https://www.kermi.ru/sistemy-otoplenija/produkcija/otopitelnye-pribory/konvektory/ | 97
KSN 33, 210х1200 (88) | KSN 33 | 88 | 210 | 194 | 1200 | 0 | 0 | 0 | 33-210-1200 | Конвектор «Kermi» с экраном теплового излучения, тип 33, схема подключения 88, высота 210, длина 1200, с крышкой | 0 | KNN330210120291K | ООО «АФГ РУС» тел.+7(495)646-27-19 | https://www.kermi.ru/sistemy-otoplenija/produkcija/otopitelnye-pribory/konvektory/ | 97
KSN 33, 210х1300 (66) | KSN 33 | 66 | 210 | 194 | 1300 | 0 | 0 | 0 | 33-210-1300 | Конвектор «Kermi» с экраном теплового излучения, тип 33, схема подключения 66, высота 210, длина 1300, с крышкой | 0 | KNN330210130201K | ООО «АФГ РУС» тел.+7(495)646-27-19 | https://www.kermi.ru/sistemy-otoplenija/produkcija/otopitelnye-pribory/konvektory/ | 97
KSN 33, 210х1300 (88) | KSN 33 | 88 | 210 | 194 | 1300 | 0 | 0 | 0 | 33-210-1300 | Конвектор «Kermi» с экраном теплового излучения, тип 33, схема подключения 88, высота 210, длина 1300, с крышкой | 0 | KNN330210130291K | ООО «АФГ РУС» тел.+7(495)646-27-19 | https://www.kermi.ru/sistemy-otoplenija/produkcija/otopitelnye-pribory/konvektory/ | 97
KSN 33, 210х1400 (66) | KSN 33 | 66 | 210 | 194 | 1400 | 0 | 0 | 0 | 33-210-1400 | Конвектор «Kermi» с экраном теплового излучения, тип 33, схема подключения 66, высота 210, длина 1400, с крышкой | 0 | KNN330210140201K | ООО «АФГ РУС» тел.+7(495)646-27-19 | https://www.kermi.ru/sistemy-otoplenija/produkcija/otopitelnye-pribory/konvektory/ | 97
KSN 33, 210х1400 (88) | KSN 33 | 88 | 210 | 194 | 1400 | 0 | 0 | 0 | 33-210-1400 | Конвектор «Kermi» с экраном теплового излучения, тип 33, схема подключения 88, высота 210, длина 1400, с крышкой | 0 | KNN330210140291K | ООО «АФГ РУС» тел.+7(495)646-27-19 | https://www.kermi.ru/sistemy-otoplenija/produkcija/otopitelnye-pribory/konvektory/ | 97
KSN 33, 210х1500 (66) | KSN 33 | 66 | 210 | 194 | 1500 | 0 | 0 | 0 | 33-210-1500 | Конвектор «Kermi» с экраном теплового излучения, тип 33, схема подключения 66, высота 210, длина 1500, с крышкой | 0 | KNN330210150201K | ООО «АФГ РУС» тел.+7(495)646-27-19 | https://www.kermi.ru/sistemy-otoplenija/produkcija/otopitelnye-pribory/konvektory/ | 97
KSN 33, 210х1500 (88) | KSN 33 | 88 | 210 | 194 | 1500 | 0 | 0 | 0 | 33-210-1500 | Конвектор «Kermi» с экраном теплового излучения, тип 33, схема подключения 88, высота 210, длина 1500, с крышкой | 0 | KNN330210150291K | ООО «АФГ РУС» тел.+7(495)646-27-19 | https://www.kermi.ru/sistemy-otoplenija/produkcija/otopitelnye-pribory/konvektory/ | 97
KSN 33, 210х1600 (66) | KSN 33 | 66 | 210 | 194 | 1600 | 0 | 0 | 0 | 33-210-1600 | Конвектор «Kermi» с экраном теплового излучения, тип 33, схема подключения 66, высота 210, длина 1600, с крышкой | 0 | KNN330210160201K | ООО «АФГ РУС» тел.+7(495)646-27-19 | https://www.kermi.ru/sistemy-otoplenija/produkcija/otopitelnye-pribory/konvektory/ | 97
KSN 33, 210х1600 (88) | KSN 33 | 88 | 210 | 194 | 1600 | 0 | 0 | 0 | 33-210-1600 | Конвектор «Kermi» с экраном теплового излучения, тип 33, схема подключения 88, высота 210, длина 1600, с крышкой | 0 | KNN330210160291K | ООО «АФГ РУС» тел.+7(495)646-27-19 | https://www.kermi.ru/sistemy-otoplenija/produkcija/otopitelnye-pribory/konvektory/ | 97
KSN 33, 210х1700 (66) | KSN 33 | 66 | 210 | 194 | 1700 | 0 | 0 | 0 | 33-210-1700 | Конвектор «Kermi» с экраном теплового излучения, тип 33, схема подключения 66, высота 210, длина 1700, с крышкой | 0 | KNN330210170201K | ООО «АФГ РУС» тел.+7(495)646-27-19 | https://www.kermi.ru/sistemy-otoplenija/produkcija/otopitelnye-pribory/konvektory/ | 97
KSN 33, 210х1700 (88) | KSN 33 | 88 | 210 | 194 | 1700 | 0 | 0 | 0 | 33-210-1700 | Конвектор «Kermi» с экраном теплового излучения, тип 33, схема подключения 88, высота 210, длина 1700, с крышкой | 0 | KNN330210170291K | ООО «АФГ РУС» тел.+7(495)646-27-19 | https://www.kermi.ru/sistemy-otoplenija/produkcija/otopitelnye-pribory/konvektory/ | 97
KSN 33, 210х1800 (66) | KSN 33 | 66 | 210 | 194 | 1800 | 0 | 0 | 0 | 33-210-1800 | Конвектор «Kermi» с экраном теплового излучения, тип 33, схема подключения 66, высота 210, длина 1800, с крышкой | 0 | KNN330210180201K | ООО «АФГ РУС» тел.+7(495)646-27-19 | https://www.kermi.ru/sistemy-otoplenija/produkcija/otopitelnye-pribory/konvektory/ | 97
KSN 33, 210х1800 (88) | KSN 33 | 88 | 210 | 194 | 1800 | 0 | 0 | 0 | 33-210-1800 | Конвектор «Kermi» с экраном теплового излучения, тип 33, схема подключения 88, высота 210, длина 1800, с крышкой | 0 | KNN330210180291K | ООО «АФГ РУС» тел.+7(495)646-27-19 | https://www.kermi.ru/sistemy-otoplenija/produkcija/otopitelnye-pribory/konvektory/ | 97
KSN 33, 210х1900 (66) | KSN 33 | 66 | 210 | 194 | 1900 | 0 | 0 | 0 | 33-210-1900 | Конвектор «Kermi» с экраном теплового излучения, тип 33, схема подключения 66, высота 210, длина 1900, с крышкой | 0 | KNN330210190201K | ООО «АФГ РУС» тел.+7(495)646-27-19 | https://www.kermi.ru/sistemy-otoplenija/produkcija/otopitelnye-pribory/konvektory/ | 97
KSN 33, 210х1900 (88) | KSN 33 | 88 | 210 | 194 | 1900 | 0 | 0 | 0 | 33-210-1900 | Конвектор «Kermi» с экраном теплового излучения, тип 33, схема подключения 88, высота 210, длина 1900, с крышкой | 0 | KNN330210190291K | ООО «АФГ РУС» тел.+7(495)646-27-19 | https://www.kermi.ru/sistemy-otoplenija/produkcija/otopitelnye-pribory/konvektory/ | 97
KSN 33, 210х2000 (66) | KSN 33 | 66 | 210 | 194 | 2000 | 0 | 0 | 0 | 33-210-2000 | Конвектор «Kermi» с экраном теплового излучения, тип 33, схема подключения 66, высота 210, длина 2000, с крышкой | 0 | KNN330210200201K | ООО «АФГ РУС» тел.+7(495)646-27-19 | https://www.kermi.ru/sistemy-otoplenija/produkcija/otopitelnye-pribory/konvektory/ | 97
KSN 33, 210х2000 (88) | KSN 33 | 88 | 210 | 194 | 2000 | 0 | 0 | 0 | 33-210-2000 | Конвектор «Kermi» с экраном теплового излучения, тип 33, схема подключения 88, высота 210, длина 2000, с крышкой | 0 | KNN330210200291K | ООО «АФГ РУС» тел.+7(495)646-27-19 | https://www.kermi.ru/sistemy-otoplenija/produkcija/otopitelnye-pribory/konvektory/ | 97
KSN 33, 210х2200 (66) | KSN 33 | 66 | 210 | 194 | 2200 | 0 | 0 | 0 | 33-210-2200 | Конвектор «Kermi» с экраном теплового излучения, тип 33, схема подключения 66, высота 210, длина 2200, с крышкой | 0 | KNN330210220201K | ООО «АФГ РУС» тел.+7(495)646-27-19 | https://www.kermi.ru/sistemy-otoplenija/produkcija/otopitelnye-pribory/konvektory/ | 97
KSN 33, 210х2200 (88) | KSN 33 | 88 | 210 | 194 | 2200 | 0 | 0 | 0 | 33-210-2200 | Конвектор «Kermi» с экраном теплового излучения, тип 33, схема подключения 88, высота 210, длина 2200, с крышкой | 0 | KNN330210220291K | ООО «АФГ РУС» тел.+7(495)646-27-19 | https://www.kermi.ru/sistemy-otoplenija/produkcija/otopitelnye-pribory/konvektory/ | 97
KSN 33, 210х2400 (66) | KSN 33 | 66 | 210 | 194 | 2400 | 0 | 0 | 0 | 33-210-2400 | Конвектор «Kermi» с экраном теплового излучения, тип 33, схема подключения 66, высота 210, длина 2400, с крышкой | 0 | KNN330210240201K | ООО «АФГ РУС» тел.+7(495)646-27-19 | https://www.kermi.ru/sistemy-otoplenija/produkcija/otopitelnye-pribory/konvektory/ | 97
KSN 33, 210х2400 (88) | KSN 33 | 88 | 210 | 194 | 2400 | 0 | 0 | 0 | 33-210-2400 | Конвектор «Kermi» с экраном теплового излучения, тип 33, схема подключения 88, высота 210, длина 2400, с крышкой | 0 | KNN330210240291K | ООО «АФГ РУС» тел.+7(495)646-27-19 | https://www.kermi.ru/sistemy-otoplenija/produkcija/otopitelnye-pribory/konvektory/ | 97
KSN 33, 210х2600 (66) | KSN 33 | 66 | 210 | 194 | 2600 | 0 | 0 | 0 | 33-210-2600 | Конвектор «Kermi» с экраном теплового излучения, тип 33, схема подключения 66, высота 210, длина 2600, с крышкой | 0 | KNN330210260201K | ООО «АФГ РУС» тел.+7(495)646-27-19 | https://www.kermi.ru/sistemy-otoplenija/produkcija/otopitelnye-pribory/konvektory/ | 97
KSN 33, 210х2600 (88) | KSN 33 | 88 | 210 | 194 | 2600 | 0 | 0 | 0 | 33-210-2600 | Конвектор «Kermi» с экраном теплового излучения, тип 33, схема подключения 88, высота 210, длина 2600, с крышкой | 0 | KNN330210260291K | ООО «АФГ РУС» тел.+7(495)646-27-19 | https://www.kermi.ru/sistemy-otoplenija/produkcija/otopitelnye-pribory/konvektory/ | 97
KSN 33, 210х2800 (66) | KSN 33 | 66 | 210 | 194 | 2800 | 0 | 0 | 0 | 33-210-2800 | Конвектор «Kermi» с экраном теплового излучения, тип 33, схема подключения 66, высота 210, длина 2800, с крышкой | 0 | KNN330210280201K | ООО «АФГ РУС» тел.+7(495)646-27-19 | https://www.kermi.ru/sistemy-otoplenija/produkcija/otopitelnye-pribory/konvektory/ | 97
KSN 33, 210х2800 (88) | KSN 33 | 88 | 210 | 194 | 2800 | 0 | 0 | 0 | 33-210-2800 | Конвектор «Kermi» с экраном теплового излучения, тип 33, схема подключения 88, высота 210, длина 2800, с крышкой | 0 | KNN330210280291K | ООО «АФГ РУС» тел.+7(495)646-27-19 | https://www.kermi.ru/sistemy-otoplenija/produkcija/otopitelnye-pribory/konvektory/ | 97
KSN 33, 210х3000 (66) | KSN 33 | 66 | 210 | 194 | 3000 | 0 | 0 | 0 | 33-210-3000 | Конвектор «Kermi» с экраном теплового излучения, тип 33, схема подключения 66, высота 210, длина 3000, с крышкой | 0 | KNN330210300201K | ООО «АФГ РУС» тел.+7(495)646-27-19 | https://www.kermi.ru/sistemy-otoplenija/produkcija/otopitelnye-pribory/konvektory/ | 97
KSN 33, 210х3000 (88) | KSN 33 | 88 | 210 | 194 | 3000 | 0 | 0 | 0 | 33-210-3000 | Конвектор «Kermi» с экраном теплового излучения, тип 33, схема подключения 88, высота 210, длина 3000, с крышкой | 0 | KNN330210300291K | ООО «АФГ РУС» тел.+7(495)646-27-19 | https://www.kermi.ru/sistemy-otoplenija/produkcija/otopitelnye-pribory/konvektory/ | 97
KSN 33, 210х3200 (66) | KSN 33 | 66 | 210 | 194 | 3200 | 0 | 0 | 0 | 33-210-3200 | Конвектор «Kermi» с экраном теплового излучения, тип 33, схема подключения 66, высота 210, длина 3200, с крышкой | 0 | KNN330210320201K | ООО «АФГ РУС» тел.+7(495)646-27-19 | https://www.kermi.ru/sistemy-otoplenija/produkcija/otopitelnye-pribory/konvektory/ | 97
KSN 33, 210х3200 (88) | KSN 33 | 88 | 210 | 194 | 3200 | 0 | 0 | 0 | 33-210-3200 | Конвектор «Kermi» с экраном теплового излучения, тип 33, схема подключения 88, высота 210, длина 3200, с крышкой | 0 | KNN330210320291K | ООО «АФГ РУС» тел.+7(495)646-27-19 | https://www.kermi.ru/sistemy-otoplenija/produkcija/otopitelnye-pribory/konvektory/ | 97
KSN 33, 210х3400 (66) | KSN 33 | 66 | 210 | 194 | 3400 | 0 | 0 | 0 | 33-210-3400 | Конвектор «Kermi» с экраном теплового излучения, тип 33, схема подключения 66, высота 210, длина 3400, с крышкой | 0 | KNN330210340201K | ООО «АФГ РУС» тел.+7(495)646-27-19 | https://www.kermi.ru/sistemy-otoplenija/produkcija/otopitelnye-pribory/konvektory/ | 97
KSN 33, 210х3400 (88) | KSN 33 | 88 | 210 | 194 | 3400 | 0 | 0 | 0 | 33-210-3400 | Конвектор «Kermi» с экраном теплового излучения, тип 33, схема подключения 88, высота 210, длина 3400, с крышкой | 0 | KNN330210340291K | ООО «АФГ РУС» тел.+7(495)646-27-19 | https://www.kermi.ru/sistemy-otoplenija/produkcija/otopitelnye-pribory/konvektory/ | 97
KSN 33, 210х3600 (66) | KSN 33 | 66 | 210 | 194 | 3600 | 0 | 0 | 0 | 33-210-3600 | Конвектор «Kermi» с экраном теплового излучения, тип 33, схема подключения 66, высота 210, длина 3600, с крышкой | 0 | KNN330210360201K | ООО «АФГ РУС» тел.+7(495)646-27-19 | https://www.kermi.ru/sistemy-otoplenija/produkcija/otopitelnye-pribory/konvektory/ | 97
KSN 33, 210х3600 (88) | KSN 33 | 88 | 210 | 194 | 3600 | 0 | 0 | 0 | 33-210-3600 | Конвектор «Kermi» с экраном теплового излучения, тип 33, схема подключения 88, высота 210, длина 3600, с крышкой | 0 | KNN330210360291K | ООО «АФГ РУС» тел.+7(495)646-27-19 | https://www.kermi.ru/sistemy-otoplenija/produkcija/otopitelnye-pribory/konvektory/ | 97
KSN 33, 210х3800 (66) | KSN 33 | 66 | 210 | 194 | 3800 | 0 | 0 | 0 | 33-210-3800 | Конвектор «Kermi» с экраном теплового излучения, тип 33, схема подключения 66, высота 210, длина 3800, с крышкой | 0 | KNN330210380201K | ООО «АФГ РУС» тел.+7(495)646-27-19 | https://www.kermi.ru/sistemy-otoplenija/produkcija/otopitelnye-pribory/konvektory/ | 97
KSN 33, 210х3800 (88) | KSN 33 | 88 | 210 | 194 | 3800 | 0 | 0 | 0 | 33-210-3800 | Конвектор «Kermi» с экраном теплового излучения, тип 33, схема подключения 88, высота 210, длина 3800, с крышкой | 0 | KNN330210380291K | ООО «АФГ РУС» тел.+7(495)646-27-19 | https://www.kermi.ru/sistemy-otoplenija/produkcija/otopitelnye-pribory/konvektory/ | 97
KSN 33, 210х4000 (66) | KSN 33 | 66 | 210 | 194 | 4000 | 0 | 0 | 0 | 33-210-4000 | Конвектор «Kermi» с экраном теплового излучения, тип 33, схема подключения 66, высота 210, длина 4000, с крышкой | 0 | KNN330210400201K | ООО «АФГ РУС» тел.+7(495)646-27-19 | https://www.kermi.ru/sistemy-otoplenija/produkcija/otopitelnye-pribory/konvektory/ | 97
KSN 33, 210х4000 (88) | KSN 33 | 88 | 210 | 194 | 4000 | 0 | 0 | 0 | 33-210-4000 | Конвектор «Kermi» с экраном теплового излучения, тип 33, схема подключения 88, высота 210, длина 4000, с крышкой | 0 | KNN330210400291K | ООО «АФГ РУС» тел.+7(495)646-27-19 | https://www.kermi.ru/sistemy-otoplenija/produkcija/otopitelnye-pribory/konvektory/ | 97
KSN 33, 210х4200 (66) | KSN 33 | 66 | 210 | 194 | 4200 | 0 | 0 | 0 | 33-210-4200 | Конвектор «Kermi» с экраном теплового излучения, тип 33, схема подключения 66, высота 210, длина 4200, с крышкой | 0 | KNN330210420201K | ООО «АФГ РУС» тел.+7(495)646-27-19 | https://www.kermi.ru/sistemy-otoplenija/produkcija/otopitelnye-pribory/konvektory/ | 97
KSN 33, 210х4200 (88) | KSN 33 | 88 | 210 | 194 | 4200 | 0 | 0 | 0 | 33-210-4200 | Конвектор «Kermi» с экраном теплового излучения, тип 33, схема подключения 88, высота 210, длина 4200, с крышкой | 0 | KNN330210420291K | ООО «АФГ РУС» тел.+7(495)646-27-19 | https://www.kermi.ru/sistemy-otoplenija/produkcija/otopitelnye-pribory/konvektory/ | 97
KSN 33, 210х4400 (66) | KSN 33 | 66 | 210 | 194 | 4400 | 0 | 0 | 0 | 33-210-4400 | Конвектор «Kermi» с экраном теплового излучения, тип 33, схема подключения 66, высота 210, длина 4400, с крышкой | 0 | KNN330210440201K | ООО «АФГ РУС» тел.+7(495)646-27-19 | https://www.kermi.ru/sistemy-otoplenija/produkcija/otopitelnye-pribory/konvektory/ | 97
KSN 33, 210х4400 (88) | KSN 33 | 88 | 210 | 194 | 4400 | 0 | 0 | 0 | 33-210-4400 | Конвектор «Kermi» с экраном теплового излучения, тип 33, схема подключения 88, высота 210, длина 4400, с крышкой | 0 | KNN330210440291K | ООО «АФГ РУС» тел.+7(495)646-27-19 | https://www.kermi.ru/sistemy-otoplenija/produkcija/otopitelnye-pribory/konvektory/ | 97
KSN 33, 210х4600 (66) | KSN 33 | 66 | 210 | 194 | 4600 | 0 | 0 | 0 | 33-210-4600 | Конвектор «Kermi» с экраном теплового излучения, тип 33, схема подключения 66, высота 210, длина 4600, с крышкой | 0 | KNN330210460201K | ООО «АФГ РУС» тел.+7(495)646-27-19 | https://www.kermi.ru/sistemy-otoplenija/produkcija/otopitelnye-pribory/konvektory/ | 97
KSN 33, 210х4600 (88) | KSN 33 | 88 | 210 | 194 | 4600 | 0 | 0 | 0 | 33-210-4600 | Конвектор «Kermi» с экраном теплового излучения, тип 33, схема подключения 88, высота 210, длина 4600, с крышкой | 0 | KNN330210460291K | ООО «АФГ РУС» тел.+7(495)646-27-19 | https://www.kermi.ru/sistemy-otoplenija/produkcija/otopitelnye-pribory/konvektory/ | 97
KSN 33, 210х4800 (66) | KSN 33 | 66 | 210 | 194 | 4800 | 0 | 0 | 0 | 33-210-4800 | Конвектор «Kermi» с экраном теплового излучения, тип 33, схема подключения 66, высота 210, длина 4800, с крышкой | 0 | KNN330210480201K | ООО «АФГ РУС» тел.+7(495)646-27-19 | https://www.kermi.ru/sistemy-otoplenija/produkcija/otopitelnye-pribory/konvektory/ | 97
KSN 33, 210х4800 (88) | KSN 33 | 88 | 210 | 194 | 4800 | 0 | 0 | 0 | 33-210-4800 | Конвектор «Kermi» с экраном теплового излучения, тип 33, схема подключения 88, высота 210, длина 4800, с крышкой | 0 | KNN330210480291K | ООО «АФГ РУС» тел.+7(495)646-27-19 | https://www.kermi.ru/sistemy-otoplenija/produkcija/otopitelnye-pribory/konvektory/ | 97
KSN 33, 210х5000 (66) | KSN 33 | 66 | 210 | 194 | 5000 | 0 | 0 | 0 | 33-210-5000 | Конвектор «Kermi» с экраном теплового излучения, тип 33, схема подключения 66, высота 210, длина 5000, с крышкой | 0 | KNN330210500201K | ООО «АФГ РУС» тел.+7(495)646-27-19 | https://www.kermi.ru/sistemy-otoplenija/produkcija/otopitelnye-pribory/konvektory/ | 97
KSN 33, 210х5000 (88) | KSN 33 | 88 | 210 | 194 | 5000 | 0 | 0 | 0 | 33-210-5000 | Конвектор «Kermi» с экраном теплового излучения, тип 33, схема подключения 88, высота 210, длина 5000, с крышкой | 0 | KNN330210500291K | ООО «АФГ РУС» тел.+7(495)646-27-19 | https://www.kermi.ru/sistemy-otoplenija/produkcija/otopitelnye-pribory/konvektory/ | 97
KSN 33, 210х5200 (66) | KSN 33 | 66 | 210 | 194 | 5200 | 0 | 0 | 0 | 33-210-5200 | Конвектор «Kermi» с экраном теплового излучения, тип 33, схема подключения 66, высота 210, длина 5200, с крышкой | 0 | KNN330210520201K | ООО «АФГ РУС» тел.+7(495)646-27-19 | https://www.kermi.ru/sistemy-otoplenija/produkcija/otopitelnye-pribory/konvektory/ | 97
KSN 33, 210х5200 (88) | KSN 33 | 88 | 210 | 194 | 5200 | 0 | 0 | 0 | 33-210-5200 | Конвектор «Kermi» с экраном теплового излучения, тип 33, схема подключения 88, высота 210, длина 5200, с крышкой | 0 | KNN330210520291K | ООО «АФГ РУС» тел.+7(495)646-27-19 | https://www.kermi.ru/sistemy-otoplenija/produkcija/otopitelnye-pribory/konvektory/ | 97
KSN 33, 210х5400 (66) | KSN 33 | 66 | 210 | 194 | 5400 | 0 | 0 | 0 | 33-210-5400 | Конвектор «Kermi» с экраном теплового излучения, тип 33, схема подключения 66, высота 210, длина 5400, с крышкой | 0 | KNN330210540201K | ООО «АФГ РУС» тел.+7(495)646-27-19 | https://www.kermi.ru/sistemy-otoplenija/produkcija/otopitelnye-pribory/konvektory/ | 97
KSN 33, 210х5400 (88) | KSN 33 | 88 | 210 | 194 | 5400 | 0 | 0 | 0 | 33-210-5400 | Конвектор «Kermi» с экраном теплового излучения, тип 33, схема подключения 88, высота 210, длина 5400, с крышкой | 0 | KNN330210540291K | ООО «АФГ РУС» тел.+7(495)646-27-19 | https://www.kermi.ru/sistemy-otoplenija/produkcija/otopitelnye-pribory/konvektory/ | 97
KSN 33, 210х5600 (66) | KSN 33 | 66 | 210 | 194 | 5600 | 0 | 0 | 0 | 33-210-5600 | Конвектор «Kermi» с экраном теплового излучения, тип 33, схема подключения 66, высота 210, длина 5600, с крышкой | 0 | KNN330210560201K | ООО «АФГ РУС» тел.+7(495)646-27-19 | https://www.kermi.ru/sistemy-otoplenija/produkcija/otopitelnye-pribory/konvektory/ | 97
KSN 33, 210х5600 (88) | KSN 33 | 88 | 210 | 194 | 5600 | 0 | 0 | 0 | 33-210-5600 | Конвектор «Kermi» с экраном теплового излучения, тип 33, схема подключения 88, высота 210, длина 5600, с крышкой | 0 | KNN330210560291K | ООО «АФГ РУС» тел.+7(495)646-27-19 | https://www.kermi.ru/sistemy-otoplenija/produkcija/otopitelnye-pribory/konvektory/ | 97
KSN 33, 210х5800 (66) | KSN 33 | 66 | 210 | 194 | 5800 | 0 | 0 | 0 | 33-210-5800 | Конвектор «Kermi» с экраном теплового излучения, тип 33, схема подключения 66, высота 210, длина 5800, с крышкой | 0 | KNN330210580201K | ООО «АФГ РУС» тел.+7(495)646-27-19 | https://www.kermi.ru/sistemy-otoplenija/produkcija/otopitelnye-pribory/konvektory/ | 97
KSN 33, 210х5800 (88) | KSN 33 | 88 | 210 | 194 | 5800 | 0 | 0 | 0 | 33-210-5800 | Конвектор «Kermi» с экраном теплового излучения, тип 33, схема подключения 88, высота 210, длина 5800, с крышкой | 0 | KNN330210580291K | ООО «АФГ РУС» тел.+7(495)646-27-19 | https://www.kermi.ru/sistemy-otoplenija/produkcija/otopitelnye-pribory/konvektory/ | 97
KSN 33, 210х6000 (66) | KSN 33 | 66 | 210 | 194 | 6000 | 0 | 0 | 0 | 33-210-6000 | Конвектор «Kermi» с экраном теплового излучения, тип 33, схема подключения 66, высота 210, длина 6000, с крышкой | 0 | KNN330210600201K | ООО «АФГ РУС» тел.+7(495)646-27-19 | https://www.kermi.ru/sistemy-otoplenija/produkcija/otopitelnye-pribory/konvektory/ | 97
KSN 33, 210х6000 (88) | KSN 33 | 88 | 210 | 194 | 6000 | 0 | 0 | 0 | 33-210-6000 | Конвектор «Kermi» с экраном теплового излучения, тип 33, схема подключения 88, высота 210, длина 6000, с крышкой | 0 | KNN330210600291K | ООО «АФГ РУС» тел.+7(495)646-27-19 | https://www.kermi.ru/sistemy-otoplenija/produkcija/otopitelnye-pribory/konvektory/ | 97
KSN 44, 210х500 (66) | KSN 44 | 66 | 210 | 255 | 500 | 0 | 0 | 0 | 44-210-500 | Конвектор «Kermi» с экраном теплового излучения, тип 44, схема подключения 66, высота 210, длина 500, с крышкой | 0 | KNN440210050201K | ООО «АФГ РУС» тел.+7(495)646-27-19 | https://www.kermi.ru/sistemy-otoplenija/produkcija/otopitelnye-pribory/konvektory/ | 97
KSN 44, 210х500 (88) | KSN 44 | 88 | 210 | 255 | 500 | 0 | 0 | 0 | 44-210-500 | Конвектор «Kermi» с экраном теплового излучения, тип 44, схема подключения 88, высота 210, длина 500, с крышкой | 0 | KNN440210050291K | ООО «АФГ РУС» тел.+7(495)646-27-19 | https://www.kermi.ru/sistemy-otoplenija/produkcija/otopitelnye-pribory/konvektory/ | 97
KSN 44, 210х600 (66) | KSN 44 | 66 | 210 | 255 | 600 | 0 | 0 | 0 | 44-210-600 | Конвектор «Kermi» с экраном теплового излучения, тип 44, схема подключения 66, высота 210, длина 600, с крышкой | 0 | KNN440210060201K | ООО «АФГ РУС» тел.+7(495)646-27-19 | https://www.kermi.ru/sistemy-otoplenija/produkcija/otopitelnye-pribory/konvektory/ | 97
KSN 44, 210х600 (88) | KSN 44 | 88 | 210 | 255 | 600 | 0 | 0 | 0 | 44-210-600 | Конвектор «Kermi» с экраном теплового излучения, тип 44, схема подключения 88, высота 210, длина 600, с крышкой | 0 | KNN440210060291K | ООО «АФГ РУС» тел.+7(495)646-27-19 | https://www.kermi.ru/sistemy-otoplenija/produkcija/otopitelnye-pribory/konvektory/ | 97
KSN 44, 210х700 (66) | KSN 44 | 66 | 210 | 255 | 700 | 0 | 0 | 0 | 44-210-700 | Конвектор «Kermi» с экраном теплового излучения, тип 44, схема подключения 66, высота 210, длина 700, с крышкой | 0 | KNN440210070201K | ООО «АФГ РУС» тел.+7(495)646-27-19 | https://www.kermi.ru/sistemy-otoplenija/produkcija/otopitelnye-pribory/konvektory/ | 97
KSN 44, 210х700 (88) | KSN 44 | 88 | 210 | 255 | 700 | 0 | 0 | 0 | 44-210-700 | Конвектор «Kermi» с экраном теплового излучения, тип 44, схема подключения 88, высота 210, длина 700, с крышкой | 0 | KNN440210070291K | ООО «АФГ РУС» тел.+7(495)646-27-19 | https://www.kermi.ru/sistemy-otoplenija/produkcija/otopitelnye-pribory/konvektory/ | 97
KSN 44, 210х800 (66) | KSN 44 | 66 | 210 | 255 | 800 | 0 | 0 | 0 | 44-210-800 | Конвектор «Kermi» с экраном теплового излучения, тип 44, схема подключения 66, высота 210, длина 800, с крышкой | 0 | KNN440210080201K | ООО «АФГ РУС» тел.+7(495)646-27-19 | https://www.kermi.ru/sistemy-otoplenija/produkcija/otopitelnye-pribory/konvektory/ | 97
KSN 44, 210х800 (88) | KSN 44 | 88 | 210 | 255 | 800 | 0 | 0 | 0 | 44-210-800 | Конвектор «Kermi» с экраном теплового излучения, тип 44, схема подключения 88, высота 210, длина 800, с крышкой | 0 | KNN440210080291K | ООО «АФГ РУС» тел.+7(495)646-27-19 | https://www.kermi.ru/sistemy-otoplenija/produkcija/otopitelnye-pribory/konvektory/ | 97
KSN 44, 210х900 (66) | KSN 44 | 66 | 210 | 255 | 900 | 0 | 0 | 0 | 44-210-900 | Конвектор «Kermi» с экраном теплового излучения, тип 44, схема подключения 66, высота 210, длина 900, с крышкой | 0 | KNN440210090201K | ООО «АФГ РУС» тел.+7(495)646-27-19 | https://www.kermi.ru/sistemy-otoplenija/produkcija/otopitelnye-pribory/konvektory/ | 97
KSN 44, 210х900 (88) | KSN 44 | 88 | 210 | 255 | 900 | 0 | 0 | 0 | 44-210-900 | Конвектор «Kermi» с экраном теплового излучения, тип 44, схема подключения 88, высота 210, длина 900, с крышкой | 0 | KNN440210090291K | ООО «АФГ РУС» тел.+7(495)646-27-19 | https://www.kermi.ru/sistemy-otoplenija/produkcija/otopitelnye-pribory/konvektory/ | 97
KSN 44, 210х1000 (66) | KSN 44 | 66 | 210 | 255 | 1000 | 0 | 0 | 0 | 44-210-1000 | Конвектор «Kermi» с экраном теплового излучения, тип 44, схема подключения 66, высота 210, длина 1000, с крышкой | 0 | KNN440210100201K | ООО «АФГ РУС» тел.+7(495)646-27-19 | https://www.kermi.ru/sistemy-otoplenija/produkcija/otopitelnye-pribory/konvektory/ | 97
KSN 44, 210х1000 (88) | KSN 44 | 88 | 210 | 255 | 1000 | 0 | 0 | 0 | 44-210-1000 | Конвектор «Kermi» с экраном теплового излучения, тип 44, схема подключения 88, высота 210, длина 1000, с крышкой | 0 | KNN440210100291K | ООО «АФГ РУС» тел.+7(495)646-27-19 | https://www.kermi.ru/sistemy-otoplenija/produkcija/otopitelnye-pribory/konvektory/ | 97
KSN 44, 210х1100 (66) | KSN 44 | 66 | 210 | 255 | 1100 | 0 | 0 | 0 | 44-210-1100 | Конвектор «Kermi» с экраном теплового излучения, тип 44, схема подключения 66, высота 210, длина 1100, с крышкой | 0 | KNN440210110201K | ООО «АФГ РУС» тел.+7(495)646-27-19 | https://www.kermi.ru/sistemy-otoplenija/produkcija/otopitelnye-pribory/konvektory/ | 97
KSN 44, 210х1100 (88) | KSN 44 | 88 | 210 | 255 | 1100 | 0 | 0 | 0 | 44-210-1100 | Конвектор «Kermi» с экраном теплового излучения, тип 44, схема подключения 88, высота 210, длина 1100, с крышкой | 0 | KNN440210110291K | ООО «АФГ РУС» тел.+7(495)646-27-19 | https://www.kermi.ru/sistemy-otoplenija/produkcija/otopitelnye-pribory/konvektory/ | 97
KSN 44, 210х1200 (66) | KSN 44 | 66 | 210 | 255 | 1200 | 0 | 0 | 0 | 44-210-1200 | Конвектор «Kermi» с экраном теплового излучения, тип 44, схема подключения 66, высота 210, длина 1200, с крышкой | 0 | KNN440210120201K | ООО «АФГ РУС» тел.+7(495)646-27-19 | https://www.kermi.ru/sistemy-otoplenija/produkcija/otopitelnye-pribory/konvektory/ | 97
KSN 44, 210х1200 (88) | KSN 44 | 88 | 210 | 255 | 1200 | 0 | 0 | 0 | 44-210-1200 | Конвектор «Kermi» с экраном теплового излучения, тип 44, схема подключения 88, высота 210, длина 1200, с крышкой | 0 | KNN440210120291K | ООО «АФГ РУС» тел.+7(495)646-27-19 | https://www.kermi.ru/sistemy-otoplenija/produkcija/otopitelnye-pribory/konvektory/ | 97
KSN 44, 210х1300 (66) | KSN 44 | 66 | 210 | 255 | 1300 | 0 | 0 | 0 | 44-210-1300 | Конвектор «Kermi» с экраном теплового излучения, тип 44, схема подключения 66, высота 210, длина 1300, с крышкой | 0 | KNN440210130201K | ООО «АФГ РУС» тел.+7(495)646-27-19 | https://www.kermi.ru/sistemy-otoplenija/produkcija/otopitelnye-pribory/konvektory/ | 97
KSN 44, 210х1300 (88) | KSN 44 | 88 | 210 | 255 | 1300 | 0 | 0 | 0 | 44-210-1300 | Конвектор «Kermi» с экраном теплового излучения, тип 44, схема подключения 88, высота 210, длина 1300, с крышкой | 0 | KNN440210130291K | ООО «АФГ РУС» тел.+7(495)646-27-19 | https://www.kermi.ru/sistemy-otoplenija/produkcija/otopitelnye-pribory/konvektory/ | 97
KSN 44, 210х1400 (66) | KSN 44 | 66 | 210 | 255 | 1400 | 0 | 0 | 0 | 44-210-1400 | Конвектор «Kermi» с экраном теплового излучения, тип 44, схема подключения 66, высота 210, длина 1400, с крышкой | 0 | KNN440210140201K | ООО «АФГ РУС» тел.+7(495)646-27-19 | https://www.kermi.ru/sistemy-otoplenija/produkcija/otopitelnye-pribory/konvektory/ | 97
KSN 44, 210х1400 (88) | KSN 44 | 88 | 210 | 255 | 1400 | 0 | 0 | 0 | 44-210-1400 | Конвектор «Kermi» с экраном теплового излучения, тип 44, схема подключения 88, высота 210, длина 1400, с крышкой | 0 | KNN440210140291K | ООО «АФГ РУС» тел.+7(495)646-27-19 | https://www.kermi.ru/sistemy-otoplenija/produkcija/otopitelnye-pribory/konvektory/ | 97
KSN 44, 210х1500 (66) | KSN 44 | 66 | 210 | 255 | 1500 | 0 | 0 | 0 | 44-210-1500 | Конвектор «Kermi» с экраном теплового излучения, тип 44, схема подключения 66, высота 210, длина 1500, с крышкой | 0 | KNN440210150201K | ООО «АФГ РУС» тел.+7(495)646-27-19 | https://www.kermi.ru/sistemy-otoplenija/produkcija/otopitelnye-pribory/konvektory/ | 97
KSN 44, 210х1500 (88) | KSN 44 | 88 | 210 | 255 | 1500 | 0 | 0 | 0 | 44-210-1500 | Конвектор «Kermi» с экраном теплового излучения, тип 44, схема подключения 88, высота 210, длина 1500, с крышкой | 0 | KNN440210150291K | ООО «АФГ РУС» тел.+7(495)646-27-19 | https://www.kermi.ru/sistemy-otoplenija/produkcija/otopitelnye-pribory/konvektory/ | 97
KSN 44, 210х1600 (66) | KSN 44 | 66 | 210 | 255 | 1600 | 0 | 0 | 0 | 44-210-1600 | Конвектор «Kermi» с экраном теплового излучения, тип 44, схема подключения 66, высота 210, длина 1600, с крышкой | 0 | KNN440210160201K | ООО «АФГ РУС» тел.+7(495)646-27-19 | https://www.kermi.ru/sistemy-otoplenija/produkcija/otopitelnye-pribory/konvektory/ | 97
KSN 44, 210х1600 (88) | KSN 44 | 88 | 210 | 255 | 1600 | 0 | 0 | 0 | 44-210-1600 | Конвектор «Kermi» с экраном теплового излучения, тип 44, схема подключения 88, высота 210, длина 1600, с крышкой | 0 | KNN440210160291K | ООО «АФГ РУС» тел.+7(495)646-27-19 | https://www.kermi.ru/sistemy-otoplenija/produkcija/otopitelnye-pribory/konvektory/ | 97
KSN 44, 210х1700 (66) | KSN 44 | 66 | 210 | 255 | 1700 | 0 | 0 | 0 | 44-210-1700 | Конвектор «Kermi» с экраном теплового излучения, тип 44, схема подключения 66, высота 210, длина 1700, с крышкой | 0 | KNN440210170201K | ООО «АФГ РУС» тел.+7(495)646-27-19 | https://www.kermi.ru/sistemy-otoplenija/produkcija/otopitelnye-pribory/konvektory/ | 97
KSN 44, 210х1700 (88) | KSN 44 | 88 | 210 | 255 | 1700 | 0 | 0 | 0 | 44-210-1700 | Конвектор «Kermi» с экраном теплового излучения, тип 44, схема подключения 88, высота 210, длина 1700, с крышкой | 0 | KNN440210170291K | ООО «АФГ РУС» тел.+7(495)646-27-19 | https://www.kermi.ru/sistemy-otoplenija/produkcija/otopitelnye-pribory/konvektory/ | 97
KSN 44, 210х1800 (66) | KSN 44 | 66 | 210 | 255 | 1800 | 0 | 0 | 0 | 44-210-1800 | Конвектор «Kermi» с экраном теплового излучения, тип 44, схема подключения 66, высота 210, длина 1800, с крышкой | 0 | KNN440210180201K | ООО «АФГ РУС» тел.+7(495)646-27-19 | https://www.kermi.ru/sistemy-otoplenija/produkcija/otopitelnye-pribory/konvektory/ | 97
KSN 44, 210х1800 (88) | KSN 44 | 88 | 210 | 255 | 1800 | 0 | 0 | 0 | 44-210-1800 | Конвектор «Kermi» с экраном теплового излучения, тип 44, схема подключения 88, высота 210, длина 1800, с крышкой | 0 | KNN440210180291K | ООО «АФГ РУС» тел.+7(495)646-27-19 | https://www.kermi.ru/sistemy-otoplenija/produkcija/otopitelnye-pribory/konvektory/ | 97
KSN 44, 210х1900 (66) | KSN 44 | 66 | 210 | 255 | 1900 | 0 | 0 | 0 | 44-210-1900 | Конвектор «Kermi» с экраном теплового излучения, тип 44, схема подключения 66, высота 210, длина 1900, с крышкой | 0 | KNN440210190201K | ООО «АФГ РУС» тел.+7(495)646-27-19 | https://www.kermi.ru/sistemy-otoplenija/produkcija/otopitelnye-pribory/konvektory/ | 97
KSN 44, 210х1900 (88) | KSN 44 | 88 | 210 | 255 | 1900 | 0 | 0 | 0 | 44-210-1900 | Конвектор «Kermi» с экраном теплового излучения, тип 44, схема подключения 88, высота 210, длина 1900, с крышкой | 0 | KNN440210190291K | ООО «АФГ РУС» тел.+7(495)646-27-19 | https://www.kermi.ru/sistemy-otoplenija/produkcija/otopitelnye-pribory/konvektory/ | 97
KSN 44, 210х2000 (66) | KSN 44 | 66 | 210 | 255 | 2000 | 0 | 0 | 0 | 44-210-2000 | Конвектор «Kermi» с экраном теплового излучения, тип 44, схема подключения 66, высота 210, длина 2000, с крышкой | 0 | KNN440210200201K | ООО «АФГ РУС» тел.+7(495)646-27-19 | https://www.kermi.ru/sistemy-otoplenija/produkcija/otopitelnye-pribory/konvektory/ | 97
KSN 44, 210х2000 (88) | KSN 44 | 88 | 210 | 255 | 2000 | 0 | 0 | 0 | 44-210-2000 | Конвектор «Kermi» с экраном теплового излучения, тип 44, схема подключения 88, высота 210, длина 2000, с крышкой | 0 | KNN440210200291K | ООО «АФГ РУС» тел.+7(495)646-27-19 | https://www.kermi.ru/sistemy-otoplenija/produkcija/otopitelnye-pribory/konvektory/ | 97
KSN 44, 210х2200 (66) | KSN 44 | 66 | 210 | 255 | 2200 | 0 | 0 | 0 | 44-210-2200 | Конвектор «Kermi» с экраном теплового излучения, тип 44, схема подключения 66, высота 210, длина 2200, с крышкой | 0 | KNN440210220201K | ООО «АФГ РУС» тел.+7(495)646-27-19 | https://www.kermi.ru/sistemy-otoplenija/produkcija/otopitelnye-pribory/konvektory/ | 97
KSN 44, 210х2200 (88) | KSN 44 | 88 | 210 | 255 | 2200 | 0 | 0 | 0 | 44-210-2200 | Конвектор «Kermi» с экраном теплового излучения, тип 44, схема подключения 88, высота 210, длина 2200, с крышкой | 0 | KNN440210220291K | ООО «АФГ РУС» тел.+7(495)646-27-19 | https://www.kermi.ru/sistemy-otoplenija/produkcija/otopitelnye-pribory/konvektory/ | 97
KSN 44, 210х2400 (66) | KSN 44 | 66 | 210 | 255 | 2400 | 0 | 0 | 0 | 44-210-2400 | Конвектор «Kermi» с экраном теплового излучения, тип 44, схема подключения 66, высота 210, длина 2400, с крышкой | 0 | KNN440210240201K | ООО «АФГ РУС» тел.+7(495)646-27-19 | https://www.kermi.ru/sistemy-otoplenija/produkcija/otopitelnye-pribory/konvektory/ | 97
KSN 44, 210х2400 (88) | KSN 44 | 88 | 210 | 255 | 2400 | 0 | 0 | 0 | 44-210-2400 | Конвектор «Kermi» с экраном теплового излучения, тип 44, схема подключения 88, высота 210, длина 2400, с крышкой | 0 | KNN440210240291K | ООО «АФГ РУС» тел.+7(495)646-27-19 | https://www.kermi.ru/sistemy-otoplenija/produkcija/otopitelnye-pribory/konvektory/ | 97
KSN 44, 210х2600 (66) | KSN 44 | 66 | 210 | 255 | 2600 | 0 | 0 | 0 | 44-210-2600 | Конвектор «Kermi» с экраном теплового излучения, тип 44, схема подключения 66, высота 210, длина 2600, с крышкой | 0 | KNN440210260201K | ООО «АФГ РУС» тел.+7(495)646-27-19 | https://www.kermi.ru/sistemy-otoplenija/produkcija/otopitelnye-pribory/konvektory/ | 97
KSN 44, 210х2600 (88) | KSN 44 | 88 | 210 | 255 | 2600 | 0 | 0 | 0 | 44-210-2600 | Конвектор «Kermi» с экраном теплового излучения, тип 44, схема подключения 88, высота 210, длина 2600, с крышкой | 0 | KNN440210260291K | ООО «АФГ РУС» тел.+7(495)646-27-19 | https://www.kermi.ru/sistemy-otoplenija/produkcija/otopitelnye-pribory/konvektory/ | 97
KSN 44, 210х2800 (66) | KSN 44 | 66 | 210 | 255 | 2800 | 0 | 0 | 0 | 44-210-2800 | Конвектор «Kermi» с экраном теплового излучения, тип 44, схема подключения 66, высота 210, длина 2800, с крышкой | 0 | KNN440210280201K | ООО «АФГ РУС» тел.+7(495)646-27-19 | https://www.kermi.ru/sistemy-otoplenija/produkcija/otopitelnye-pribory/konvektory/ | 97
KSN 44, 210х2800 (88) | KSN 44 | 88 | 210 | 255 | 2800 | 0 | 0 | 0 | 44-210-2800 | Конвектор «Kermi» с экраном теплового излучения, тип 44, схема подключения 88, высота 210, длина 2800, с крышкой | 0 | KNN440210280291K | ООО «АФГ РУС» тел.+7(495)646-27-19 | https://www.kermi.ru/sistemy-otoplenija/produkcija/otopitelnye-pribory/konvektory/ | 97
KSN 44, 210х3000 (66) | KSN 44 | 66 | 210 | 255 | 3000 | 0 | 0 | 0 | 44-210-3000 | Конвектор «Kermi» с экраном теплового излучения, тип 44, схема подключения 66, высота 210, длина 3000, с крышкой | 0 | KNN440210300201K | ООО «АФГ РУС» тел.+7(495)646-27-19 | https://www.kermi.ru/sistemy-otoplenija/produkcija/otopitelnye-pribory/konvektory/ | 97
KSN 44, 210х3000 (88) | KSN 44 | 88 | 210 | 255 | 3000 | 0 | 0 | 0 | 44-210-3000 | Конвектор «Kermi» с экраном теплового излучения, тип 44, схема подключения 88, высота 210, длина 3000, с крышкой | 0 | KNN440210300291K | ООО «АФГ РУС» тел.+7(495)646-27-19 | https://www.kermi.ru/sistemy-otoplenija/produkcija/otopitelnye-pribory/konvektory/ | 97
KSN 44, 210х3200 (66) | KSN 44 | 66 | 210 | 255 | 3200 | 0 | 0 | 0 | 44-210-3200 | Конвектор «Kermi» с экраном теплового излучения, тип 44, схема подключения 66, высота 210, длина 3200, с крышкой | 0 | KNN440210320201K | ООО «АФГ РУС» тел.+7(495)646-27-19 | https://www.kermi.ru/sistemy-otoplenija/produkcija/otopitelnye-pribory/konvektory/ | 97
KSN 44, 210х3200 (88) | KSN 44 | 88 | 210 | 255 | 3200 | 0 | 0 | 0 | 44-210-3200 | Конвектор «Kermi» с экраном теплового излучения, тип 44, схема подключения 88, высота 210, длина 3200, с крышкой | 0 | KNN440210320291K | ООО «АФГ РУС» тел.+7(495)646-27-19 | https://www.kermi.ru/sistemy-otoplenija/produkcija/otopitelnye-pribory/konvektory/ | 97
KSN 44, 210х3400 (66) | KSN 44 | 66 | 210 | 255 | 3400 | 0 | 0 | 0 | 44-210-3400 | Конвектор «Kermi» с экраном теплового излучения, тип 44, схема подключения 66, высота 210, длина 3400, с крышкой | 0 | KNN440210340201K | ООО «АФГ РУС» тел.+7(495)646-27-19 | https://www.kermi.ru/sistemy-otoplenija/produkcija/otopitelnye-pribory/konvektory/ | 97
KSN 44, 210х3400 (88) | KSN 44 | 88 | 210 | 255 | 3400 | 0 | 0 | 0 | 44-210-3400 | Конвектор «Kermi» с экраном теплового излучения, тип 44, схема подключения 88, высота 210, длина 3400, с крышкой | 0 | KNN440210340291K | ООО «АФГ РУС» тел.+7(495)646-27-19 | https://www.kermi.ru/sistemy-otoplenija/produkcija/otopitelnye-pribory/konvektory/ | 97
KSN 44, 210х3600 (66) | KSN 44 | 66 | 210 | 255 | 3600 | 0 | 0 | 0 | 44-210-3600 | Конвектор «Kermi» с экраном теплового излучения, тип 44, схема подключения 66, высота 210, длина 3600, с крышкой | 0 | KNN440210360201K | ООО «АФГ РУС» тел.+7(495)646-27-19 | https://www.kermi.ru/sistemy-otoplenija/produkcija/otopitelnye-pribory/konvektory/ | 97
KSN 44, 210х3600 (88) | KSN 44 | 88 | 210 | 255 | 3600 | 0 | 0 | 0 | 44-210-3600 | Конвектор «Kermi» с экраном теплового излучения, тип 44, схема подключения 88, высота 210, длина 3600, с крышкой | 0 | KNN440210360291K | ООО «АФГ РУС» тел.+7(495)646-27-19 | https://www.kermi.ru/sistemy-otoplenija/produkcija/otopitelnye-pribory/konvektory/ | 97
KSN 44, 210х3800 (66) | KSN 44 | 66 | 210 | 255 | 3800 | 0 | 0 | 0 | 44-210-3800 | Конвектор «Kermi» с экраном теплового излучения, тип 44, схема подключения 66, высота 210, длина 3800, с крышкой | 0 | KNN440210380201K | ООО «АФГ РУС» тел.+7(495)646-27-19 | https://www.kermi.ru/sistemy-otoplenija/produkcija/otopitelnye-pribory/konvektory/ | 97
KSN 44, 210х3800 (88) | KSN 44 | 88 | 210 | 255 | 3800 | 0 | 0 | 0 | 44-210-3800 | Конвектор «Kermi» с экраном теплового излучения, тип 44, схема подключения 88, высота 210, длина 3800, с крышкой | 0 | KNN440210380291K | ООО «АФГ РУС» тел.+7(495)646-27-19 | https://www.kermi.ru/sistemy-otoplenija/produkcija/otopitelnye-pribory/konvektory/ | 97
KSN 44, 210х4000 (66) | KSN 44 | 66 | 210 | 255 | 4000 | 0 | 0 | 0 | 44-210-4000 | Конвектор «Kermi» с экраном теплового излучения, тип 44, схема подключения 66, высота 210, длина 4000, с крышкой | 0 | KNN440210400201K | ООО «АФГ РУС» тел.+7(495)646-27-19 | https://www.kermi.ru/sistemy-otoplenija/produkcija/otopitelnye-pribory/konvektory/ | 97
KSN 44, 210х4000 (88) | KSN 44 | 88 | 210 | 255 | 4000 | 0 | 0 | 0 | 44-210-4000 | Конвектор «Kermi» с экраном теплового излучения, тип 44, схема подключения 88, высота 210, длина 4000, с крышкой | 0 | KNN440210400291K | ООО «АФГ РУС» тел.+7(495)646-27-19 | https://www.kermi.ru/sistemy-otoplenija/produkcija/otopitelnye-pribory/konvektory/ | 97
KSN 44, 210х4200 (66) | KSN 44 | 66 | 210 | 255 | 4200 | 0 | 0 | 0 | 44-210-4200 | Конвектор «Kermi» с экраном теплового излучения, тип 44, схема подключения 66, высота 210, длина 4200, с крышкой | 0 | KNN440210420201K | ООО «АФГ РУС» тел.+7(495)646-27-19 | https://www.kermi.ru/sistemy-otoplenija/produkcija/otopitelnye-pribory/konvektory/ | 97
KSN 44, 210х4200 (88) | KSN 44 | 88 | 210 | 255 | 4200 | 0 | 0 | 0 | 44-210-4200 | Конвектор «Kermi» с экраном теплового излучения, тип 44, схема подключения 88, высота 210, длина 4200, с крышкой | 0 | KNN440210420291K | ООО «АФГ РУС» тел.+7(495)646-27-19 | https://www.kermi.ru/sistemy-otoplenija/produkcija/otopitelnye-pribory/konvektory/ | 97
KSN 44, 210х4400 (66) | KSN 44 | 66 | 210 | 255 | 4400 | 0 | 0 | 0 | 44-210-4400 | Конвектор «Kermi» с экраном теплового излучения, тип 44, схема подключения 66, высота 210, длина 4400, с крышкой | 0 | KNN440210440201K | ООО «АФГ РУС» тел.+7(495)646-27-19 | https://www.kermi.ru/sistemy-otoplenija/produkcija/otopitelnye-pribory/konvektory/ | 97
KSN 44, 210х4400 (88) | KSN 44 | 88 | 210 | 255 | 4400 | 0 | 0 | 0 | 44-210-4400 | Конвектор «Kermi» с экраном теплового излучения, тип 44, схема подключения 88, высота 210, длина 4400, с крышкой | 0 | KNN440210440291K | ООО «АФГ РУС» тел.+7(495)646-27-19 | https://www.kermi.ru/sistemy-otoplenija/produkcija/otopitelnye-pribory/konvektory/ | 97
KSN 44, 210х4600 (66) | KSN 44 | 66 | 210 | 255 | 4600 | 0 | 0 | 0 | 44-210-4600 | Конвектор «Kermi» с экраном теплового излучения, тип 44, схема подключения 66, высота 210, длина 4600, с крышкой | 0 | KNN440210460201K | ООО «АФГ РУС» тел.+7(495)646-27-19 | https://www.kermi.ru/sistemy-otoplenija/produkcija/otopitelnye-pribory/konvektory/ | 97
KSN 44, 210х4600 (88) | KSN 44 | 88 | 210 | 255 | 4600 | 0 | 0 | 0 | 44-210-4600 | Конвектор «Kermi» с экраном теплового излучения, тип 44, схема подключения 88, высота 210, длина 4600, с крышкой | 0 | KNN440210460291K | ООО «АФГ РУС» тел.+7(495)646-27-19 | https://www.kermi.ru/sistemy-otoplenija/produkcija/otopitelnye-pribory/konvektory/ | 97
KSN 44, 210х4800 (66) | KSN 44 | 66 | 210 | 255 | 4800 | 0 | 0 | 0 | 44-210-4800 | Конвектор «Kermi» с экраном теплового излучения, тип 44, схема подключения 66, высота 210, длина 4800, с крышкой | 0 | KNN440210480201K | ООО «АФГ РУС» тел.+7(495)646-27-19 | https://www.kermi.ru/sistemy-otoplenija/produkcija/otopitelnye-pribory/konvektory/ | 97
KSN 44, 210х4800 (88) | KSN 44 | 88 | 210 | 255 | 4800 | 0 | 0 | 0 | 44-210-4800 | Конвектор «Kermi» с экраном теплового излучения, тип 44, схема подключения 88, высота 210, длина 4800, с крышкой | 0 | KNN440210480291K | ООО «АФГ РУС» тел.+7(495)646-27-19 | https://www.kermi.ru/sistemy-otoplenija/produkcija/otopitelnye-pribory/konvektory/ | 97
KSN 44, 210х5000 (66) | KSN 44 | 66 | 210 | 255 | 5000 | 0 | 0 | 0 | 44-210-5000 | Конвектор «Kermi» с экраном теплового излучения, тип 44, схема подключения 66, высота 210, длина 5000, с крышкой | 0 | KNN440210500201K | ООО «АФГ РУС» тел.+7(495)646-27-19 | https://www.kermi.ru/sistemy-otoplenija/produkcija/otopitelnye-pribory/konvektory/ | 97
KSN 44, 210х5000 (88) | KSN 44 | 88 | 210 | 255 | 5000 | 0 | 0 | 0 | 44-210-5000 | Конвектор «Kermi» с экраном теплового излучения, тип 44, схема подключения 88, высота 210, длина 5000, с крышкой | 0 | KNN440210500291K | ООО «АФГ РУС» тел.+7(495)646-27-19 | https://www.kermi.ru/sistemy-otoplenija/produkcija/otopitelnye-pribory/konvektory/ | 97
KSN 44, 210х5200 (66) | KSN 44 | 66 | 210 | 255 | 5200 | 0 | 0 | 0 | 44-210-5200 | Конвектор «Kermi» с экраном теплового излучения, тип 44, схема подключения 66, высота 210, длина 5200, с крышкой | 0 | KNN440210520201K | ООО «АФГ РУС» тел.+7(495)646-27-19 | https://www.kermi.ru/sistemy-otoplenija/produkcija/otopitelnye-pribory/konvektory/ | 97
KSN 44, 210х5200 (88) | KSN 44 | 88 | 210 | 255 | 5200 | 0 | 0 | 0 | 44-210-5200 | Конвектор «Kermi» с экраном теплового излучения, тип 44, схема подключения 88, высота 210, длина 5200, с крышкой | 0 | KNN440210520291K | ООО «АФГ РУС» тел.+7(495)646-27-19 | https://www.kermi.ru/sistemy-otoplenija/produkcija/otopitelnye-pribory/konvektory/ | 97
KSN 44, 210х5400 (66) | KSN 44 | 66 | 210 | 255 | 5400 | 0 | 0 | 0 | 44-210-5400 | Конвектор «Kermi» с экраном теплового излучения, тип 44, схема подключения 66, высота 210, длина 5400, с крышкой | 0 | KNN440210540201K | ООО «АФГ РУС» тел.+7(495)646-27-19 | https://www.kermi.ru/sistemy-otoplenija/produkcija/otopitelnye-pribory/konvektory/ | 97
KSN 44, 210х5400 (88) | KSN 44 | 88 | 210 | 255 | 5400 | 0 | 0 | 0 | 44-210-5400 | Конвектор «Kermi» с экраном теплового излучения, тип 44, схема подключения 88, высота 210, длина 5400, с крышкой | 0 | KNN440210540291K | ООО «АФГ РУС» тел.+7(495)646-27-19 | https://www.kermi.ru/sistemy-otoplenija/produkcija/otopitelnye-pribory/konvektory/ | 97
KSN 55, 210х500 (66) | KSN 55 | 66 | 210 | 316 | 500 | 0 | 0 | 0 | 55-210-500 | Конвектор «Kermi» с экраном теплового излучения, тип 55, схема подключения 66, высота 210, длина 500, с крышкой | 0 | KNN550210050201K | ООО «АФГ РУС» тел.+7(495)646-27-19 | https://www.kermi.ru/sistemy-otoplenija/produkcija/otopitelnye-pribory/konvektory/ | 97
KSN 55, 210х500 (88) | KSN 55 | 88 | 210 | 316 | 500 | 0 | 0 | 0 | 55-210-500 | Конвектор «Kermi» с экраном теплового излучения, тип 55, схема подключения 88, высота 210, длина 500, с крышкой | 0 | KNN550210050291K | ООО «АФГ РУС» тел.+7(495)646-27-19 | https://www.kermi.ru/sistemy-otoplenija/produkcija/otopitelnye-pribory/konvektory/ | 97
KSN 55, 210х600 (66) | KSN 55 | 66 | 210 | 316 | 600 | 0 | 0 | 0 | 55-210-600 | Конвектор «Kermi» с экраном теплового излучения, тип 55, схема подключения 66, высота 210, длина 600, с крышкой | 0 | KNN550210060201K | ООО «АФГ РУС» тел.+7(495)646-27-19 | https://www.kermi.ru/sistemy-otoplenija/produkcija/otopitelnye-pribory/konvektory/ | 97
KSN 55, 210х600 (88) | KSN 55 | 88 | 210 | 316 | 600 | 0 | 0 | 0 | 55-210-600 | Конвектор «Kermi» с экраном теплового излучения, тип 55, схема подключения 88, высота 210, длина 600, с крышкой | 0 | KNN550210060291K | ООО «АФГ РУС» тел.+7(495)646-27-19 | https://www.kermi.ru/sistemy-otoplenija/produkcija/otopitelnye-pribory/konvektory/ | 97
KSN 55, 210х700 (66) | KSN 55 | 66 | 210 | 316 | 700 | 0 | 0 | 0 | 55-210-700 | Конвектор «Kermi» с экраном теплового излучения, тип 55, схема подключения 66, высота 210, длина 700, с крышкой | 0 | KNN550210070201K | ООО «АФГ РУС» тел.+7(495)646-27-19 | https://www.kermi.ru/sistemy-otoplenija/produkcija/otopitelnye-pribory/konvektory/ | 97
KSN 55, 210х700 (88) | KSN 55 | 88 | 210 | 316 | 700 | 0 | 0 | 0 | 55-210-700 | Конвектор «Kermi» с экраном теплового излучения, тип 55, схема подключения 88, высота 210, длина 700, с крышкой | 0 | KNN550210070291K | ООО «АФГ РУС» тел.+7(495)646-27-19 | https://www.kermi.ru/sistemy-otoplenija/produkcija/otopitelnye-pribory/konvektory/ | 97
KSN 55, 210х800 (66) | KSN 55 | 66 | 210 | 316 | 800 | 0 | 0 | 0 | 55-210-800 | Конвектор «Kermi» с экраном теплового излучения, тип 55, схема подключения 66, высота 210, длина 800, с крышкой | 0 | KNN550210080201K | ООО «АФГ РУС» тел.+7(495)646-27-19 | https://www.kermi.ru/sistemy-otoplenija/produkcija/otopitelnye-pribory/konvektory/ | 97
KSN 55, 210х800 (88) | KSN 55 | 88 | 210 | 316 | 800 | 0 | 0 | 0 | 55-210-800 | Конвектор «Kermi» с экраном теплового излучения, тип 55, схема подключения 88, высота 210, длина 800, с крышкой | 0 | KNN550210080291K | ООО «АФГ РУС» тел.+7(495)646-27-19 | https://www.kermi.ru/sistemy-otoplenija/produkcija/otopitelnye-pribory/konvektory/ | 97
KSN 55, 210х900 (66) | KSN 55 | 66 | 210 | 316 | 900 | 0 | 0 | 0 | 55-210-900 | Конвектор «Kermi» с экраном теплового излучения, тип 55, схема подключения 66, высота 210, длина 900, с крышкой | 0 | KNN550210090201K | ООО «АФГ РУС» тел.+7(495)646-27-19 | https://www.kermi.ru/sistemy-otoplenija/produkcija/otopitelnye-pribory/konvektory/ | 97
KSN 55, 210х900 (88) | KSN 55 | 88 | 210 | 316 | 900 | 0 | 0 | 0 | 55-210-900 | Конвектор «Kermi» с экраном теплового излучения, тип 55, схема подключения 88, высота 210, длина 900, с крышкой | 0 | KNN550210090291K | ООО «АФГ РУС» тел.+7(495)646-27-19 | https://www.kermi.ru/sistemy-otoplenija/produkcija/otopitelnye-pribory/konvektory/ | 97
KSN 55, 210х1000 (66) | KSN 55 | 66 | 210 | 316 | 1000 | 0 | 0 | 0 | 55-210-1000 | Конвектор «Kermi» с экраном теплового излучения, тип 55, схема подключения 66, высота 210, длина 1000, с крышкой | 0 | KNN550210100201K | ООО «АФГ РУС» тел.+7(495)646-27-19 | https://www.kermi.ru/sistemy-otoplenija/produkcija/otopitelnye-pribory/konvektory/ | 97
KSN 55, 210х1000 (88) | KSN 55 | 88 | 210 | 316 | 1000 | 0 | 0 | 0 | 55-210-1000 | Конвектор «Kermi» с экраном теплового излучения, тип 55, схема подключения 88, высота 210, длина 1000, с крышкой | 0 | KNN550210100291K | ООО «АФГ РУС» тел.+7(495)646-27-19 | https://www.kermi.ru/sistemy-otoplenija/produkcija/otopitelnye-pribory/konvektory/ | 97
KSN 55, 210х1100 (66) | KSN 55 | 66 | 210 | 316 | 1100 | 0 | 0 | 0 | 55-210-1100 | Конвектор «Kermi» с экраном теплового излучения, тип 55, схема подключения 66, высота 210, длина 1100, с крышкой | 0 | KNN550210110201K | ООО «АФГ РУС» тел.+7(495)646-27-19 | https://www.kermi.ru/sistemy-otoplenija/produkcija/otopitelnye-pribory/konvektory/ | 97
KSN 55, 210х1100 (88) | KSN 55 | 88 | 210 | 316 | 1100 | 0 | 0 | 0 | 55-210-1100 | Конвектор «Kermi» с экраном теплового излучения, тип 55, схема подключения 88, высота 210, длина 1100, с крышкой | 0 | KNN550210110291K | ООО «АФГ РУС» тел.+7(495)646-27-19 | https://www.kermi.ru/sistemy-otoplenija/produkcija/otopitelnye-pribory/konvektory/ | 97
KSN 55, 210х1200 (66) | KSN 55 | 66 | 210 | 316 | 1200 | 0 | 0 | 0 | 55-210-1200 | Конвектор «Kermi» с экраном теплового излучения, тип 55, схема подключения 66, высота 210, длина 1200, с крышкой | 0 | KNN550210120201K | ООО «АФГ РУС» тел.+7(495)646-27-19 | https://www.kermi.ru/sistemy-otoplenija/produkcija/otopitelnye-pribory/konvektory/ | 97
KSN 55, 210х1200 (88) | KSN 55 | 88 | 210 | 316 | 1200 | 0 | 0 | 0 | 55-210-1200 | Конвектор «Kermi» с экраном теплового излучения, тип 55, схема подключения 88, высота 210, длина 1200, с крышкой | 0 | KNN550210120291K | ООО «АФГ РУС» тел.+7(495)646-27-19 | https://www.kermi.ru/sistemy-otoplenija/produkcija/otopitelnye-pribory/konvektory/ | 97
KSN 55, 210х1300 (66) | KSN 55 | 66 | 210 | 316 | 1300 | 0 | 0 | 0 | 55-210-1300 | Конвектор «Kermi» с экраном теплового излучения, тип 55, схема подключения 66, высота 210, длина 1300, с крышкой | 0 | KNN550210130201K | ООО «АФГ РУС» тел.+7(495)646-27-19 | https://www.kermi.ru/sistemy-otoplenija/produkcija/otopitelnye-pribory/konvektory/ | 97
KSN 55, 210х1300 (88) | KSN 55 | 88 | 210 | 316 | 1300 | 0 | 0 | 0 | 55-210-1300 | Конвектор «Kermi» с экраном теплового излучения, тип 55, схема подключения 88, высота 210, длина 1300, с крышкой | 0 | KNN550210130291K | ООО «АФГ РУС» тел.+7(495)646-27-19 | https://www.kermi.ru/sistemy-otoplenija/produkcija/otopitelnye-pribory/konvektory/ | 97
KSN 55, 210х1400 (66) | KSN 55 | 66 | 210 | 316 | 1400 | 0 | 0 | 0 | 55-210-1400 | Конвектор «Kermi» с экраном теплового излучения, тип 55, схема подключения 66, высота 210, длина 1400, с крышкой | 0 | KNN550210140201K | ООО «АФГ РУС» тел.+7(495)646-27-19 | https://www.kermi.ru/sistemy-otoplenija/produkcija/otopitelnye-pribory/konvektory/ | 97
KSN 55, 210х1400 (88) | KSN 55 | 88 | 210 | 316 | 1400 | 0 | 0 | 0 | 55-210-1400 | Конвектор «Kermi» с экраном теплового излучения, тип 55, схема подключения 88, высота 210, длина 1400, с крышкой | 0 | KNN550210140291K | ООО «АФГ РУС» тел.+7(495)646-27-19 | https://www.kermi.ru/sistemy-otoplenija/produkcija/otopitelnye-pribory/konvektory/ | 97
KSN 55, 210х1500 (66) | KSN 55 | 66 | 210 | 316 | 1500 | 0 | 0 | 0 | 55-210-1500 | Конвектор «Kermi» с экраном теплового излучения, тип 55, схема подключения 66, высота 210, длина 1500, с крышкой | 0 | KNN550210150201K | ООО «АФГ РУС» тел.+7(495)646-27-19 | https://www.kermi.ru/sistemy-otoplenija/produkcija/otopitelnye-pribory/konvektory/ | 97
KSN 55, 210х1500 (88) | KSN 55 | 88 | 210 | 316 | 1500 | 0 | 0 | 0 | 55-210-1500 | Конвектор «Kermi» с экраном теплового излучения, тип 55, схема подключения 88, высота 210, длина 1500, с крышкой | 0 | KNN550210150291K | ООО «АФГ РУС» тел.+7(495)646-27-19 | https://www.kermi.ru/sistemy-otoplenija/produkcija/otopitelnye-pribory/konvektory/ | 97
KSN 55, 210х1600 (66) | KSN 55 | 66 | 210 | 316 | 1600 | 0 | 0 | 0 | 55-210-1600 | Конвектор «Kermi» с экраном теплового излучения, тип 55, схема подключения 66, высота 210, длина 1600, с крышкой | 0 | KNN550210160201K | ООО «АФГ РУС» тел.+7(495)646-27-19 | https://www.kermi.ru/sistemy-otoplenija/produkcija/otopitelnye-pribory/konvektory/ | 97
KSN 55, 210х1600 (88) | KSN 55 | 88 | 210 | 316 | 1600 | 0 | 0 | 0 | 55-210-1600 | Конвектор «Kermi» с экраном теплового излучения, тип 55, схема подключения 88, высота 210, длина 1600, с крышкой | 0 | KNN550210160291K | ООО «АФГ РУС» тел.+7(495)646-27-19 | https://www.kermi.ru/sistemy-otoplenija/produkcija/otopitelnye-pribory/konvektory/ | 97
KSN 55, 210х1700 (66) | KSN 55 | 66 | 210 | 316 | 1700 | 0 | 0 | 0 | 55-210-1700 | Конвектор «Kermi» с экраном теплового излучения, тип 55, схема подключения 66, высота 210, длина 1700, с крышкой | 0 | KNN550210170201K | ООО «АФГ РУС» тел.+7(495)646-27-19 | https://www.kermi.ru/sistemy-otoplenija/produkcija/otopitelnye-pribory/konvektory/ | 97
KSN 55, 210х1700 (88) | KSN 55 | 88 | 210 | 316 | 1700 | 0 | 0 | 0 | 55-210-1700 | Конвектор «Kermi» с экраном теплового излучения, тип 55, схема подключения 88, высота 210, длина 1700, с крышкой | 0 | KNN550210170291K | ООО «АФГ РУС» тел.+7(495)646-27-19 | https://www.kermi.ru/sistemy-otoplenija/produkcija/otopitelnye-pribory/konvektory/ | 97
KSN 55, 210х1800 (66) | KSN 55 | 66 | 210 | 316 | 1800 | 0 | 0 | 0 | 55-210-1800 | Конвектор «Kermi» с экраном теплового излучения, тип 55, схема подключения 66, высота 210, длина 1800, с крышкой | 0 | KNN550210180201K | ООО «АФГ РУС» тел.+7(495)646-27-19 | https://www.kermi.ru/sistemy-otoplenija/produkcija/otopitelnye-pribory/konvektory/ | 97
KSN 55, 210х1800 (88) | KSN 55 | 88 | 210 | 316 | 1800 | 0 | 0 | 0 | 55-210-1800 | Конвектор «Kermi» с экраном теплового излучения, тип 55, схема подключения 88, высота 210, длина 1800, с крышкой | 0 | KNN550210180291K | ООО «АФГ РУС» тел.+7(495)646-27-19 | https://www.kermi.ru/sistemy-otoplenija/produkcija/otopitelnye-pribory/konvektory/ | 97
KSN 55, 210х1900 (66) | KSN 55 | 66 | 210 | 316 | 1900 | 0 | 0 | 0 | 55-210-1900 | Конвектор «Kermi» с экраном теплового излучения, тип 55, схема подключения 66, высота 210, длина 1900, с крышкой | 0 | KNN550210190201K | ООО «АФГ РУС» тел.+7(495)646-27-19 | https://www.kermi.ru/sistemy-otoplenija/produkcija/otopitelnye-pribory/konvektory/ | 97
KSN 55, 210х1900 (88) | KSN 55 | 88 | 210 | 316 | 1900 | 0 | 0 | 0 | 55-210-1900 | Конвектор «Kermi» с экраном теплового излучения, тип 55, схема подключения 88, высота 210, длина 1900, с крышкой | 0 | KNN550210190291K | ООО «АФГ РУС» тел.+7(495)646-27-19 | https://www.kermi.ru/sistemy-otoplenija/produkcija/otopitelnye-pribory/konvektory/ | 97
KSN 55, 210х2000 (66) | KSN 55 | 66 | 210 | 316 | 2000 | 0 | 0 | 0 | 55-210-2000 | Конвектор «Kermi» с экраном теплового излучения, тип 55, схема подключения 66, высота 210, длина 2000, с крышкой | 0 | KNN550210200201K | ООО «АФГ РУС» тел.+7(495)646-27-19 | https://www.kermi.ru/sistemy-otoplenija/produkcija/otopitelnye-pribory/konvektory/ | 97
KSN 55, 210х2000 (88) | KSN 55 | 88 | 210 | 316 | 2000 | 0 | 0 | 0 | 55-210-2000 | Конвектор «Kermi» с экраном теплового излучения, тип 55, схема подключения 88, высота 210, длина 2000, с крышкой | 0 | KNN550210200291K | ООО «АФГ РУС» тел.+7(495)646-27-19 | https://www.kermi.ru/sistemy-otoplenija/produkcija/otopitelnye-pribory/konvektory/ | 97
KSN 55, 210х2200 (66) | KSN 55 | 66 | 210 | 316 | 2200 | 0 | 0 | 0 | 55-210-2200 | Конвектор «Kermi» с экраном теплового излучения, тип 55, схема подключения 66, высота 210, длина 2200, с крышкой | 0 | KNN550210220201K | ООО «АФГ РУС» тел.+7(495)646-27-19 | https://www.kermi.ru/sistemy-otoplenija/produkcija/otopitelnye-pribory/konvektory/ | 97
KSN 55, 210х2200 (88) | KSN 55 | 88 | 210 | 316 | 2200 | 0 | 0 | 0 | 55-210-2200 | Конвектор «Kermi» с экраном теплового излучения, тип 55, схема подключения 88, высота 210, длина 2200, с крышкой | 0 | KNN550210220291K | ООО «АФГ РУС» тел.+7(495)646-27-19 | https://www.kermi.ru/sistemy-otoplenija/produkcija/otopitelnye-pribory/konvektory/ | 97
KSN 55, 210х2400 (66) | KSN 55 | 66 | 210 | 316 | 2400 | 0 | 0 | 0 | 55-210-2400 | Конвектор «Kermi» с экраном теплового излучения, тип 55, схема подключения 66, высота 210, длина 2400, с крышкой | 0 | KNN550210240201K | ООО «АФГ РУС» тел.+7(495)646-27-19 | https://www.kermi.ru/sistemy-otoplenija/produkcija/otopitelnye-pribory/konvektory/ | 97
KSN 55, 210х2400 (88) | KSN 55 | 88 | 210 | 316 | 2400 | 0 | 0 | 0 | 55-210-2400 | Конвектор «Kermi» с экраном теплового излучения, тип 55, схема подключения 88, высота 210, длина 2400, с крышкой | 0 | KNN550210240291K | ООО «АФГ РУС» тел.+7(495)646-27-19 | https://www.kermi.ru/sistemy-otoplenija/produkcija/otopitelnye-pribory/konvektory/ | 97
KSN 55, 210х2600 (66) | KSN 55 | 66 | 210 | 316 | 2600 | 0 | 0 | 0 | 55-210-2600 | Конвектор «Kermi» с экраном теплового излучения, тип 55, схема подключения 66, высота 210, длина 2600, с крышкой | 0 | KNN550210260201K | ООО «АФГ РУС» тел.+7(495)646-27-19 | https://www.kermi.ru/sistemy-otoplenija/produkcija/otopitelnye-pribory/konvektory/ | 97
KSN 55, 210х2600 (88) | KSN 55 | 88 | 210 | 316 | 2600 | 0 | 0 | 0 | 55-210-2600 | Конвектор «Kermi» с экраном теплового излучения, тип 55, схема подключения 88, высота 210, длина 2600, с крышкой | 0 | KNN550210260291K | ООО «АФГ РУС» тел.+7(495)646-27-19 | https://www.kermi.ru/sistemy-otoplenija/produkcija/otopitelnye-pribory/konvektory/ | 97
KSN 55, 210х2800 (66) | KSN 55 | 66 | 210 | 316 | 2800 | 0 | 0 | 0 | 55-210-2800 | Конвектор «Kermi» с экраном теплового излучения, тип 55, схема подключения 66, высота 210, длина 2800, с крышкой | 0 | KNN550210280201K | ООО «АФГ РУС» тел.+7(495)646-27-19 | https://www.kermi.ru/sistemy-otoplenija/produkcija/otopitelnye-pribory/konvektory/ | 97
KSN 55, 210х2800 (88) | KSN 55 | 88 | 210 | 316 | 2800 | 0 | 0 | 0 | 55-210-2800 | Конвектор «Kermi» с экраном теплового излучения, тип 55, схема подключения 88, высота 210, длина 2800, с крышкой | 0 | KNN550210280291K | ООО «АФГ РУС» тел.+7(495)646-27-19 | https://www.kermi.ru/sistemy-otoplenija/produkcija/otopitelnye-pribory/konvektory/ | 97
KSN 55, 210х3000 (66) | KSN 55 | 66 | 210 | 316 | 3000 | 0 | 0 | 0 | 55-210-3000 | Конвектор «Kermi» с экраном теплового излучения, тип 55, схема подключения 66, высота 210, длина 3000, с крышкой | 0 | KNN550210300201K | ООО «АФГ РУС» тел.+7(495)646-27-19 | https://www.kermi.ru/sistemy-otoplenija/produkcija/otopitelnye-pribory/konvektory/ | 97
KSN 55, 210х3000 (88) | KSN 55 | 88 | 210 | 316 | 3000 | 0 | 0 | 0 | 55-210-3000 | Конвектор «Kermi» с экраном теплового излучения, тип 55, схема подключения 88, высота 210, длина 3000, с крышкой | 0 | KNN550210300291K | ООО «АФГ РУС» тел.+7(495)646-27-19 | https://www.kermi.ru/sistemy-otoplenija/produkcija/otopitelnye-pribory/konvektory/ | 97
KSN 55, 210х3200 (66) | KSN 55 | 66 | 210 | 316 | 3200 | 0 | 0 | 0 | 55-210-3200 | Конвектор «Kermi» с экраном теплового излучения, тип 55, схема подключения 66, высота 210, длина 3200, с крышкой | 0 | KNN550210320201K | ООО «АФГ РУС» тел.+7(495)646-27-19 | https://www.kermi.ru/sistemy-otoplenija/produkcija/otopitelnye-pribory/konvektory/ | 97
KSN 55, 210х3200 (88) | KSN 55 | 88 | 210 | 316 | 3200 | 0 | 0 | 0 | 55-210-3200 | Конвектор «Kermi» с экраном теплового излучения, тип 55, схема подключения 88, высота 210, длина 3200, с крышкой | 0 | KNN550210320291K | ООО «АФГ РУС» тел.+7(495)646-27-19 | https://www.kermi.ru/sistemy-otoplenija/produkcija/otopitelnye-pribory/konvektory/ | 97
KSN 55, 210х3400 (66) | KSN 55 | 66 | 210 | 316 | 3400 | 0 | 0 | 0 | 55-210-3400 | Конвектор «Kermi» с экраном теплового излучения, тип 55, схема подключения 66, высота 210, длина 3400, с крышкой | 0 | KNN550210340201K | ООО «АФГ РУС» тел.+7(495)646-27-19 | https://www.kermi.ru/sistemy-otoplenija/produkcija/otopitelnye-pribory/konvektory/ | 97
KSN 55, 210х3400 (88) | KSN 55 | 88 | 210 | 316 | 3400 | 0 | 0 | 0 | 55-210-3400 | Конвектор «Kermi» с экраном теплового излучения, тип 55, схема подключения 88, высота 210, длина 3400, с крышкой | 0 | KNN550210340291K | ООО «АФГ РУС» тел.+7(495)646-27-19 | https://www.kermi.ru/sistemy-otoplenija/produkcija/otopitelnye-pribory/konvektory/ | 97
KSN 55, 210х3600 (66) | KSN 55 | 66 | 210 | 316 | 3600 | 0 | 0 | 0 | 55-210-3600 | Конвектор «Kermi» с экраном теплового излучения, тип 55, схема подключения 66, высота 210, длина 3600, с крышкой | 0 | KNN550210360201K | ООО «АФГ РУС» тел.+7(495)646-27-19 | https://www.kermi.ru/sistemy-otoplenija/produkcija/otopitelnye-pribory/konvektory/ | 97
KSN 55, 210х3600 (88) | KSN 55 | 88 | 210 | 316 | 3600 | 0 | 0 | 0 | 55-210-3600 | Конвектор «Kermi» с экраном теплового излучения, тип 55, схема подключения 88, высота 210, длина 3600, с крышкой | 0 | KNN550210360291K | ООО «АФГ РУС» тел.+7(495)646-27-19 | https://www.kermi.ru/sistemy-otoplenija/produkcija/otopitelnye-pribory/konvektory/ | 97
KSN 55, 210х3800 (66) | KSN 55 | 66 | 210 | 316 | 3800 | 0 | 0 | 0 | 55-210-3800 | Конвектор «Kermi» с экраном теплового излучения, тип 55, схема подключения 66, высота 210, длина 3800, с крышкой | 0 | KNN550210380201K | ООО «АФГ РУС» тел.+7(495)646-27-19 | https://www.kermi.ru/sistemy-otoplenija/produkcija/otopitelnye-pribory/konvektory/ | 97
KSN 55, 210х3800 (88) | KSN 55 | 88 | 210 | 316 | 3800 | 0 | 0 | 0 | 55-210-3800 | Конвектор «Kermi» с экраном теплового излучения, тип 55, схема подключения 88, высота 210, длина 3800, с крышкой | 0 | KNN550210380291K | ООО «АФГ РУС» тел.+7(495)646-27-19 | https://www.kermi.ru/sistemy-otoplenija/produkcija/otopitelnye-pribory/konvektory/ | 97
KSN 55, 210х4000 (66) | KSN 55 | 66 | 210 | 316 | 4000 | 0 | 0 | 0 | 55-210-4000 | Конвектор «Kermi» с экраном теплового излучения, тип 55, схема подключения 66, высота 210, длина 4000, с крышкой | 0 | KNN550210400201K | ООО «АФГ РУС» тел.+7(495)646-27-19 | https://www.kermi.ru/sistemy-otoplenija/produkcija/otopitelnye-pribory/konvektory/ | 97
KSN 55, 210х4000 (88) | KSN 55 | 88 | 210 | 316 | 4000 | 0 | 0 | 0 | 55-210-4000 | Конвектор «Kermi» с экраном теплового излучения, тип 55, схема подключения 88, высота 210, длина 4000, с крышкой | 0 | KNN550210400291K | ООО «АФГ РУС» тел.+7(495)646-27-19 | https://www.kermi.ru/sistemy-otoplenija/produkcija/otopitelnye-pribory/konvektory/ | 97
KSN 55, 210х4200 (66) | KSN 55 | 66 | 210 | 316 | 4200 | 0 | 0 | 0 | 55-210-4200 | Конвектор «Kermi» с экраном теплового излучения, тип 55, схема подключения 66, высота 210, длина 4200, с крышкой | 0 | KNN550210420201K | ООО «АФГ РУС» тел.+7(495)646-27-19 | https://www.kermi.ru/sistemy-otoplenija/produkcija/otopitelnye-pribory/konvektory/ | 97
KSN 55, 210х4200 (88) | KSN 55 | 88 | 210 | 316 | 4200 | 0 | 0 | 0 | 55-210-4200 | Конвектор «Kermi» с экраном теплового излучения, тип 55, схема подключения 88, высота 210, длина 4200, с крышкой | 0 | KNN550210420291K | ООО «АФГ РУС» тел.+7(495)646-27-19 | https://www.kermi.ru/sistemy-otoplenija/produkcija/otopitelnye-pribory/konvektory/ | 97
KSN 22, 280х500 (66) | KSN 22 | 66 | 280 | 133 | 500 | 0 | 0 | 0 | 22-280-500 | Конвектор «Kermi» с экраном теплового излучения, тип 22, схема подключения 66, высота 280, длина 500, с крышкой | 0 | KNN220280050201K | ООО «АФГ РУС» тел.+7(495)646-27-19 | https://www.kermi.ru/sistemy-otoplenija/produkcija/otopitelnye-pribory/konvektory/ | 79
KSN 22, 280х500 (88) | KSN 22 | 88 | 280 | 133 | 500 | 0 | 0 | 0 | 22-280-500 | Конвектор «Kermi» с экраном теплового излучения, тип 22, схема подключения 88, высота 280, длина 500, с крышкой | 0 | KNN220280050291K | ООО «АФГ РУС» тел.+7(495)646-27-19 | https://www.kermi.ru/sistemy-otoplenija/produkcija/otopitelnye-pribory/konvektory/ | 79
KSN 22, 280х600 (66) | KSN 22 | 66 | 280 | 133 | 600 | 0 | 0 | 0 | 22-280-600 | Конвектор «Kermi» с экраном теплового излучения, тип 22, схема подключения 66, высота 280, длина 600, с крышкой | 0 | KNN220280060201K | ООО «АФГ РУС» тел.+7(495)646-27-19 | https://www.kermi.ru/sistemy-otoplenija/produkcija/otopitelnye-pribory/konvektory/ | 79
KSN 22, 280х600 (88) | KSN 22 | 88 | 280 | 133 | 600 | 0 | 0 | 0 | 22-280-600 | Конвектор «Kermi» с экраном теплового излучения, тип 22, схема подключения 88, высота 280, длина 600, с крышкой | 0 | KNN220280060291K | ООО «АФГ РУС» тел.+7(495)646-27-19 | https://www.kermi.ru/sistemy-otoplenija/produkcija/otopitelnye-pribory/konvektory/ | 79
KSN 22, 280х700 (66) | KSN 22 | 66 | 280 | 133 | 700 | 0 | 0 | 0 | 22-280-700 | Конвектор «Kermi» с экраном теплового излучения, тип 22, схема подключения 66, высота 280, длина 700, с крышкой | 0 | KNN220280070201K | ООО «АФГ РУС» тел.+7(495)646-27-19 | https://www.kermi.ru/sistemy-otoplenija/produkcija/otopitelnye-pribory/konvektory/ | 79
KSN 22, 280х700 (88) | KSN 22 | 88 | 280 | 133 | 700 | 0 | 0 | 0 | 22-280-700 | Конвектор «Kermi» с экраном теплового излучения, тип 22, схема подключения 88, высота 280, длина 700, с крышкой | 0 | KNN220280070291K | ООО «АФГ РУС» тел.+7(495)646-27-19 | https://www.kermi.ru/sistemy-otoplenija/produkcija/otopitelnye-pribory/konvektory/ | 79
KSN 22, 280х800 (66) | KSN 22 | 66 | 280 | 133 | 800 | 0 | 0 | 0 | 22-280-800 | Конвектор «Kermi» с экраном теплового излучения, тип 22, схема подключения 66, высота 280, длина 800, с крышкой | 0 | KNN220280080201K | ООО «АФГ РУС» тел.+7(495)646-27-19 | https://www.kermi.ru/sistemy-otoplenija/produkcija/otopitelnye-pribory/konvektory/ | 79
KSN 22, 280х800 (88) | KSN 22 | 88 | 280 | 133 | 800 | 0 | 0 | 0 | 22-280-800 | Конвектор «Kermi» с экраном теплового излучения, тип 22, схема подключения 88, высота 280, длина 800, с крышкой | 0 | KNN220280080291K | ООО «АФГ РУС» тел.+7(495)646-27-19 | https://www.kermi.ru/sistemy-otoplenija/produkcija/otopitelnye-pribory/konvektory/ | 79
KSN 22, 280х900 (66) | KSN 22 | 66 | 280 | 133 | 900 | 0 | 0 | 0 | 22-280-900 | Конвектор «Kermi» с экраном теплового излучения, тип 22, схема подключения 66, высота 280, длина 900, с крышкой | 0 | KNN220280090201K | ООО «АФГ РУС» тел.+7(495)646-27-19 | https://www.kermi.ru/sistemy-otoplenija/produkcija/otopitelnye-pribory/konvektory/ | 79
KSN 22, 280х900 (88) | KSN 22 | 88 | 280 | 133 | 900 | 0 | 0 | 0 | 22-280-900 | Конвектор «Kermi» с экраном теплового излучения, тип 22, схема подключения 88, высота 280, длина 900, с крышкой | 0 | KNN220280090291K | ООО «АФГ РУС» тел.+7(495)646-27-19 | https://www.kermi.ru/sistemy-otoplenija/produkcija/otopitelnye-pribory/konvektory/ | 79
KSN 22, 280х1000 (66) | KSN 22 | 66 | 280 | 133 | 1000 | 0 | 0 | 0 | 22-280-1000 | Конвектор «Kermi» с экраном теплового излучения, тип 22, схема подключения 66, высота 280, длина 1000, с крышкой | 0 | KNN220280100201K | ООО «АФГ РУС» тел.+7(495)646-27-19 | https://www.kermi.ru/sistemy-otoplenija/produkcija/otopitelnye-pribory/konvektory/ | 79
KSN 22, 280х1000 (88) | KSN 22 | 88 | 280 | 133 | 1000 | 0 | 0 | 0 | 22-280-1000 | Конвектор «Kermi» с экраном теплового излучения, тип 22, схема подключения 88, высота 280, длина 1000, с крышкой | 0 | KNN220280100291K | ООО «АФГ РУС» тел.+7(495)646-27-19 | https://www.kermi.ru/sistemy-otoplenija/produkcija/otopitelnye-pribory/konvektory/ | 79
KSN 22, 280х1100 (66) | KSN 22 | 66 | 280 | 133 | 1100 | 0 | 0 | 0 | 22-280-1100 | Конвектор «Kermi» с экраном теплового излучения, тип 22, схема подключения 66, высота 280, длина 1100, с крышкой | 0 | KNN220280110201K | ООО «АФГ РУС» тел.+7(495)646-27-19 | https://www.kermi.ru/sistemy-otoplenija/produkcija/otopitelnye-pribory/konvektory/ | 79
KSN 22, 280х1100 (88) | KSN 22 | 88 | 280 | 133 | 1100 | 0 | 0 | 0 | 22-280-1100 | Конвектор «Kermi» с экраном теплового излучения, тип 22, схема подключения 88, высота 280, длина 1100, с крышкой | 0 | KNN220280110291K | ООО «АФГ РУС» тел.+7(495)646-27-19 | https://www.kermi.ru/sistemy-otoplenija/produkcija/otopitelnye-pribory/konvektory/ | 79
KSN 22, 280х1200 (66) | KSN 22 | 66 | 280 | 133 | 1200 | 0 | 0 | 0 | 22-280-1200 | Конвектор «Kermi» с экраном теплового излучения, тип 22, схема подключения 66, высота 280, длина 1200, с крышкой | 0 | KNN220280120201K | ООО «АФГ РУС» тел.+7(495)646-27-19 | https://www.kermi.ru/sistemy-otoplenija/produkcija/otopitelnye-pribory/konvektory/ | 79
KSN 22, 280х1200 (88) | KSN 22 | 88 | 280 | 133 | 1200 | 0 | 0 | 0 | 22-280-1200 | Конвектор «Kermi» с экраном теплового излучения, тип 22, схема подключения 88, высота 280, длина 1200, с крышкой | 0 | KNN220280120291K | ООО «АФГ РУС» тел.+7(495)646-27-19 | https://www.kermi.ru/sistemy-otoplenija/produkcija/otopitelnye-pribory/konvektory/ | 79
KSN 22, 280х1300 (66) | KSN 22 | 66 | 280 | 133 | 1300 | 0 | 0 | 0 | 22-280-1300 | Конвектор «Kermi» с экраном теплового излучения, тип 22, схема подключения 66, высота 280, длина 1300, с крышкой | 0 | KNN220280130201K | ООО «АФГ РУС» тел.+7(495)646-27-19 | https://www.kermi.ru/sistemy-otoplenija/produkcija/otopitelnye-pribory/konvektory/ | 79
KSN 22, 280х1300 (88) | KSN 22 | 88 | 280 | 133 | 1300 | 0 | 0 | 0 | 22-280-1300 | Конвектор «Kermi» с экраном теплового излучения, тип 22, схема подключения 88, высота 280, длина 1300, с крышкой | 0 | KNN220280130291K | ООО «АФГ РУС» тел.+7(495)646-27-19 | https://www.kermi.ru/sistemy-otoplenija/produkcija/otopitelnye-pribory/konvektory/ | 79
KSN 22, 280х1400 (66) | KSN 22 | 66 | 280 | 133 | 1400 | 0 | 0 | 0 | 22-280-1400 | Конвектор «Kermi» с экраном теплового излучения, тип 22, схема подключения 66, высота 280, длина 1400, с крышкой | 0 | KNN220280140201K | ООО «АФГ РУС» тел.+7(495)646-27-19 | https://www.kermi.ru/sistemy-otoplenija/produkcija/otopitelnye-pribory/konvektory/ | 79
KSN 22, 280х1400 (88) | KSN 22 | 88 | 280 | 133 | 1400 | 0 | 0 | 0 | 22-280-1400 | Конвектор «Kermi» с экраном теплового излучения, тип 22, схема подключения 88, высота 280, длина 1400, с крышкой | 0 | KNN220280140291K | ООО «АФГ РУС» тел.+7(495)646-27-19 | https://www.kermi.ru/sistemy-otoplenija/produkcija/otopitelnye-pribory/konvektory/ | 79
KSN 22, 280х1500 (66) | KSN 22 | 66 | 280 | 133 | 1500 | 0 | 0 | 0 | 22-280-1500 | Конвектор «Kermi» с экраном теплового излучения, тип 22, схема подключения 66, высота 280, длина 1500, с крышкой | 0 | KNN220280150201K | ООО «АФГ РУС» тел.+7(495)646-27-19 | https://www.kermi.ru/sistemy-otoplenija/produkcija/otopitelnye-pribory/konvektory/ | 79
KSN 22, 280х1500 (88) | KSN 22 | 88 | 280 | 133 | 1500 | 0 | 0 | 0 | 22-280-1500 | Конвектор «Kermi» с экраном теплового излучения, тип 22, схема подключения 88, высота 280, длина 1500, с крышкой | 0 | KNN220280150291K | ООО «АФГ РУС» тел.+7(495)646-27-19 | https://www.kermi.ru/sistemy-otoplenija/produkcija/otopitelnye-pribory/konvektory/ | 79
KSN 22, 280х1600 (66) | KSN 22 | 66 | 280 | 133 | 1600 | 0 | 0 | 0 | 22-280-1600 | Конвектор «Kermi» с экраном теплового излучения, тип 22, схема подключения 66, высота 280, длина 1600, с крышкой | 0 | KNN220280160201K | ООО «АФГ РУС» тел.+7(495)646-27-19 | https://www.kermi.ru/sistemy-otoplenija/produkcija/otopitelnye-pribory/konvektory/ | 79
KSN 22, 280х1600 (88) | KSN 22 | 88 | 280 | 133 | 1600 | 0 | 0 | 0 | 22-280-1600 | Конвектор «Kermi» с экраном теплового излучения, тип 22, схема подключения 88, высота 280, длина 1600, с крышкой | 0 | KNN220280160291K | ООО «АФГ РУС» тел.+7(495)646-27-19 | https://www.kermi.ru/sistemy-otoplenija/produkcija/otopitelnye-pribory/konvektory/ | 79
KSN 22, 280х1700 (66) | KSN 22 | 66 | 280 | 133 | 1700 | 0 | 0 | 0 | 22-280-1700 | Конвектор «Kermi» с экраном теплового излучения, тип 22, схема подключения 66, высота 280, длина 1700, с крышкой | 0 | KNN220280170201K | ООО «АФГ РУС» тел.+7(495)646-27-19 | https://www.kermi.ru/sistemy-otoplenija/produkcija/otopitelnye-pribory/konvektory/ | 79
KSN 22, 280х1700 (88) | KSN 22 | 88 | 280 | 133 | 1700 | 0 | 0 | 0 | 22-280-1700 | Конвектор «Kermi» с экраном теплового излучения, тип 22, схема подключения 88, высота 280, длина 1700, с крышкой | 0 | KNN220280170291K | ООО «АФГ РУС» тел.+7(495)646-27-19 | https://www.kermi.ru/sistemy-otoplenija/produkcija/otopitelnye-pribory/konvektory/ | 79
KSN 22, 280х1800 (66) | KSN 22 | 66 | 280 | 133 | 1800 | 0 | 0 | 0 | 22-280-1800 | Конвектор «Kermi» с экраном теплового излучения, тип 22, схема подключения 66, высота 280, длина 1800, с крышкой | 0 | KNN220280180201K | ООО «АФГ РУС» тел.+7(495)646-27-19 | https://www.kermi.ru/sistemy-otoplenija/produkcija/otopitelnye-pribory/konvektory/ | 79
KSN 22, 280х1800 (88) | KSN 22 | 88 | 280 | 133 | 1800 | 0 | 0 | 0 | 22-280-1800 | Конвектор «Kermi» с экраном теплового излучения, тип 22, схема подключения 88, высота 280, длина 1800, с крышкой | 0 | KNN220280180291K | ООО «АФГ РУС» тел.+7(495)646-27-19 | https://www.kermi.ru/sistemy-otoplenija/produkcija/otopitelnye-pribory/konvektory/ | 79
KSN 22, 280х1900 (66) | KSN 22 | 66 | 280 | 133 | 1900 | 0 | 0 | 0 | 22-280-1900 | Конвектор «Kermi» с экраном теплового излучения, тип 22, схема подключения 66, высота 280, длина 1900, с крышкой | 0 | KNN220280190201K | ООО «АФГ РУС» тел.+7(495)646-27-19 | https://www.kermi.ru/sistemy-otoplenija/produkcija/otopitelnye-pribory/konvektory/ | 79
KSN 22, 280х1900 (88) | KSN 22 | 88 | 280 | 133 | 1900 | 0 | 0 | 0 | 22-280-1900 | Конвектор «Kermi» с экраном теплового излучения, тип 22, схема подключения 88, высота 280, длина 1900, с крышкой | 0 | KNN220280190291K | ООО «АФГ РУС» тел.+7(495)646-27-19 | https://www.kermi.ru/sistemy-otoplenija/produkcija/otopitelnye-pribory/konvektory/ | 79
KSN 22, 280х2000 (66) | KSN 22 | 66 | 280 | 133 | 2000 | 0 | 0 | 0 | 22-280-2000 | Конвектор «Kermi» с экраном теплового излучения, тип 22, схема подключения 66, высота 280, длина 2000, с крышкой | 0 | KNN220280200201K | ООО «АФГ РУС» тел.+7(495)646-27-19 | https://www.kermi.ru/sistemy-otoplenija/produkcija/otopitelnye-pribory/konvektory/ | 79
KSN 22, 280х2000 (88) | KSN 22 | 88 | 280 | 133 | 2000 | 0 | 0 | 0 | 22-280-2000 | Конвектор «Kermi» с экраном теплового излучения, тип 22, схема подключения 88, высота 280, длина 2000, с крышкой | 0 | KNN220280200291K | ООО «АФГ РУС» тел.+7(495)646-27-19 | https://www.kermi.ru/sistemy-otoplenija/produkcija/otopitelnye-pribory/konvektory/ | 79
KSN 22, 280х2200 (66) | KSN 22 | 66 | 280 | 133 | 2200 | 0 | 0 | 0 | 22-280-2200 | Конвектор «Kermi» с экраном теплового излучения, тип 22, схема подключения 66, высота 280, длина 2200, с крышкой | 0 | KNN220280220201K | ООО «АФГ РУС» тел.+7(495)646-27-19 | https://www.kermi.ru/sistemy-otoplenija/produkcija/otopitelnye-pribory/konvektory/ | 79
KSN 22, 280х2200 (88) | KSN 22 | 88 | 280 | 133 | 2200 | 0 | 0 | 0 | 22-280-2200 | Конвектор «Kermi» с экраном теплового излучения, тип 22, схема подключения 88, высота 280, длина 2200, с крышкой | 0 | KNN220280220291K | ООО «АФГ РУС» тел.+7(495)646-27-19 | https://www.kermi.ru/sistemy-otoplenija/produkcija/otopitelnye-pribory/konvektory/ | 79
KSN 22, 280х2400 (66) | KSN 22 | 66 | 280 | 133 | 2400 | 0 | 0 | 0 | 22-280-2400 | Конвектор «Kermi» с экраном теплового излучения, тип 22, схема подключения 66, высота 280, длина 2400, с крышкой | 0 | KNN220280240201K | ООО «АФГ РУС» тел.+7(495)646-27-19 | https://www.kermi.ru/sistemy-otoplenija/produkcija/otopitelnye-pribory/konvektory/ | 79
KSN 22, 280х2400 (88) | KSN 22 | 88 | 280 | 133 | 2400 | 0 | 0 | 0 | 22-280-2400 | Конвектор «Kermi» с экраном теплового излучения, тип 22, схема подключения 88, высота 280, длина 2400, с крышкой | 0 | KNN220280240291K | ООО «АФГ РУС» тел.+7(495)646-27-19 | https://www.kermi.ru/sistemy-otoplenija/produkcija/otopitelnye-pribory/konvektory/ | 79
KSN 22, 280х2600 (66) | KSN 22 | 66 | 280 | 133 | 2600 | 0 | 0 | 0 | 22-280-2600 | Конвектор «Kermi» с экраном теплового излучения, тип 22, схема подключения 66, высота 280, длина 2600, с крышкой | 0 | KNN220280260201K | ООО «АФГ РУС» тел.+7(495)646-27-19 | https://www.kermi.ru/sistemy-otoplenija/produkcija/otopitelnye-pribory/konvektory/ | 79
KSN 22, 280х2600 (88) | KSN 22 | 88 | 280 | 133 | 2600 | 0 | 0 | 0 | 22-280-2600 | Конвектор «Kermi» с экраном теплового излучения, тип 22, схема подключения 88, высота 280, длина 2600, с крышкой | 0 | KNN220280260291K | ООО «АФГ РУС» тел.+7(495)646-27-19 | https://www.kermi.ru/sistemy-otoplenija/produkcija/otopitelnye-pribory/konvektory/ | 79
KSN 22, 280х2800 (66) | KSN 22 | 66 | 280 | 133 | 2800 | 0 | 0 | 0 | 22-280-2800 | Конвектор «Kermi» с экраном теплового излучения, тип 22, схема подключения 66, высота 280, длина 2800, с крышкой | 0 | KNN220280280201K | ООО «АФГ РУС» тел.+7(495)646-27-19 | https://www.kermi.ru/sistemy-otoplenija/produkcija/otopitelnye-pribory/konvektory/ | 79
KSN 22, 280х2800 (88) | KSN 22 | 88 | 280 | 133 | 2800 | 0 | 0 | 0 | 22-280-2800 | Конвектор «Kermi» с экраном теплового излучения, тип 22, схема подключения 88, высота 280, длина 2800, с крышкой | 0 | KNN220280280291K | ООО «АФГ РУС» тел.+7(495)646-27-19 | https://www.kermi.ru/sistemy-otoplenija/produkcija/otopitelnye-pribory/konvektory/ | 79
KSN 22, 280х3000 (66) | KSN 22 | 66 | 280 | 133 | 3000 | 0 | 0 | 0 | 22-280-3000 | Конвектор «Kermi» с экраном теплового излучения, тип 22, схема подключения 66, высота 280, длина 3000, с крышкой | 0 | KNN220280300201K | ООО «АФГ РУС» тел.+7(495)646-27-19 | https://www.kermi.ru/sistemy-otoplenija/produkcija/otopitelnye-pribory/konvektory/ | 79
KSN 22, 280х3000 (88) | KSN 22 | 88 | 280 | 133 | 3000 | 0 | 0 | 0 | 22-280-3000 | Конвектор «Kermi» с экраном теплового излучения, тип 22, схема подключения 88, высота 280, длина 3000, с крышкой | 0 | KNN220280300291K | ООО «АФГ РУС» тел.+7(495)646-27-19 | https://www.kermi.ru/sistemy-otoplenija/produkcija/otopitelnye-pribory/konvektory/ | 79
KSN 22, 280х3200 (66) | KSN 22 | 66 | 280 | 133 | 3200 | 0 | 0 | 0 | 22-280-3200 | Конвектор «Kermi» с экраном теплового излучения, тип 22, схема подключения 66, высота 280, длина 3200, с крышкой | 0 | KNN220280320201K | ООО «АФГ РУС» тел.+7(495)646-27-19 | https://www.kermi.ru/sistemy-otoplenija/produkcija/otopitelnye-pribory/konvektory/ | 79
KSN 22, 280х3200 (88) | KSN 22 | 88 | 280 | 133 | 3200 | 0 | 0 | 0 | 22-280-3200 | Конвектор «Kermi» с экраном теплового излучения, тип 22, схема подключения 88, высота 280, длина 3200, с крышкой | 0 | KNN220280320291K | ООО «АФГ РУС» тел.+7(495)646-27-19 | https://www.kermi.ru/sistemy-otoplenija/produkcija/otopitelnye-pribory/konvektory/ | 79
KSN 22, 280х3400 (66) | KSN 22 | 66 | 280 | 133 | 3400 | 0 | 0 | 0 | 22-280-3400 | Конвектор «Kermi» с экраном теплового излучения, тип 22, схема подключения 66, высота 280, длина 3400, с крышкой | 0 | KNN220280340201K | ООО «АФГ РУС» тел.+7(495)646-27-19 | https://www.kermi.ru/sistemy-otoplenija/produkcija/otopitelnye-pribory/konvektory/ | 79
KSN 22, 280х3400 (88) | KSN 22 | 88 | 280 | 133 | 3400 | 0 | 0 | 0 | 22-280-3400 | Конвектор «Kermi» с экраном теплового излучения, тип 22, схема подключения 88, высота 280, длина 3400, с крышкой | 0 | KNN220280340291K | ООО «АФГ РУС» тел.+7(495)646-27-19 | https://www.kermi.ru/sistemy-otoplenija/produkcija/otopitelnye-pribory/konvektory/ | 79
KSN 22, 280х3600 (66) | KSN 22 | 66 | 280 | 133 | 3600 | 0 | 0 | 0 | 22-280-3600 | Конвектор «Kermi» с экраном теплового излучения, тип 22, схема подключения 66, высота 280, длина 3600, с крышкой | 0 | KNN220280360201K | ООО «АФГ РУС» тел.+7(495)646-27-19 | https://www.kermi.ru/sistemy-otoplenija/produkcija/otopitelnye-pribory/konvektory/ | 79
KSN 22, 280х3600 (88) | KSN 22 | 88 | 280 | 133 | 3600 | 0 | 0 | 0 | 22-280-3600 | Конвектор «Kermi» с экраном теплового излучения, тип 22, схема подключения 88, высота 280, длина 3600, с крышкой | 0 | KNN220280360291K | ООО «АФГ РУС» тел.+7(495)646-27-19 | https://www.kermi.ru/sistemy-otoplenija/produkcija/otopitelnye-pribory/konvektory/ | 79
KSN 22, 280х3800 (66) | KSN 22 | 66 | 280 | 133 | 3800 | 0 | 0 | 0 | 22-280-3800 | Конвектор «Kermi» с экраном теплового излучения, тип 22, схема подключения 66, высота 280, длина 3800, с крышкой | 0 | KNN220280380201K | ООО «АФГ РУС» тел.+7(495)646-27-19 | https://www.kermi.ru/sistemy-otoplenija/produkcija/otopitelnye-pribory/konvektory/ | 79
KSN 22, 280х3800 (88) | KSN 22 | 88 | 280 | 133 | 3800 | 0 | 0 | 0 | 22-280-3800 | Конвектор «Kermi» с экраном теплового излучения, тип 22, схема подключения 88, высота 280, длина 3800, с крышкой | 0 | KNN220280380291K | ООО «АФГ РУС» тел.+7(495)646-27-19 | https://www.kermi.ru/sistemy-otoplenija/produkcija/otopitelnye-pribory/konvektory/ | 79
KSN 22, 280х4000 (66) | KSN 22 | 66 | 280 | 133 | 4000 | 0 | 0 | 0 | 22-280-4000 | Конвектор «Kermi» с экраном теплового излучения, тип 22, схема подключения 66, высота 280, длина 4000, с крышкой | 0 | KNN220280400201K | ООО «АФГ РУС» тел.+7(495)646-27-19 | https://www.kermi.ru/sistemy-otoplenija/produkcija/otopitelnye-pribory/konvektory/ | 79
KSN 22, 280х4000 (88) | KSN 22 | 88 | 280 | 133 | 4000 | 0 | 0 | 0 | 22-280-4000 | Конвектор «Kermi» с экраном теплового излучения, тип 22, схема подключения 88, высота 280, длина 4000, с крышкой | 0 | KNN220280400291K | ООО «АФГ РУС» тел.+7(495)646-27-19 | https://www.kermi.ru/sistemy-otoplenija/produkcija/otopitelnye-pribory/konvektory/ | 79
KSN 22, 280х4200 (66) | KSN 22 | 66 | 280 | 133 | 4200 | 0 | 0 | 0 | 22-280-4200 | Конвектор «Kermi» с экраном теплового излучения, тип 22, схема подключения 66, высота 280, длина 4200, с крышкой | 0 | KNN220280420201K | ООО «АФГ РУС» тел.+7(495)646-27-19 | https://www.kermi.ru/sistemy-otoplenija/produkcija/otopitelnye-pribory/konvektory/ | 79
KSN 22, 280х4200 (88) | KSN 22 | 88 | 280 | 133 | 4200 | 0 | 0 | 0 | 22-280-4200 | Конвектор «Kermi» с экраном теплового излучения, тип 22, схема подключения 88, высота 280, длина 4200, с крышкой | 0 | KNN220280420291K | ООО «АФГ РУС» тел.+7(495)646-27-19 | https://www.kermi.ru/sistemy-otoplenija/produkcija/otopitelnye-pribory/konvektory/ | 79
KSN 22, 280х4400 (66) | KSN 22 | 66 | 280 | 133 | 4400 | 0 | 0 | 0 | 22-280-4400 | Конвектор «Kermi» с экраном теплового излучения, тип 22, схема подключения 66, высота 280, длина 4400, с крышкой | 0 | KNN220280440201K | ООО «АФГ РУС» тел.+7(495)646-27-19 | https://www.kermi.ru/sistemy-otoplenija/produkcija/otopitelnye-pribory/konvektory/ | 79
KSN 22, 280х4400 (88) | KSN 22 | 88 | 280 | 133 | 4400 | 0 | 0 | 0 | 22-280-4400 | Конвектор «Kermi» с экраном теплового излучения, тип 22, схема подключения 88, высота 280, длина 4400, с крышкой | 0 | KNN220280440291K | ООО «АФГ РУС» тел.+7(495)646-27-19 | https://www.kermi.ru/sistemy-otoplenija/produkcija/otopitelnye-pribory/konvektory/ | 79
KSN 22, 280х4600 (66) | KSN 22 | 66 | 280 | 133 | 4600 | 0 | 0 | 0 | 22-280-4600 | Конвектор «Kermi» с экраном теплового излучения, тип 22, схема подключения 66, высота 280, длина 4600, с крышкой | 0 | KNN220280460201K | ООО «АФГ РУС» тел.+7(495)646-27-19 | https://www.kermi.ru/sistemy-otoplenija/produkcija/otopitelnye-pribory/konvektory/ | 79
KSN 22, 280х4600 (88) | KSN 22 | 88 | 280 | 133 | 4600 | 0 | 0 | 0 | 22-280-4600 | Конвектор «Kermi» с экраном теплового излучения, тип 22, схема подключения 88, высота 280, длина 4600, с крышкой | 0 | KNN220280460291K | ООО «АФГ РУС» тел.+7(495)646-27-19 | https://www.kermi.ru/sistemy-otoplenija/produkcija/otopitelnye-pribory/konvektory/ | 79
KSN 22, 280х4800 (66) | KSN 22 | 66 | 280 | 133 | 4800 | 0 | 0 | 0 | 22-280-4800 | Конвектор «Kermi» с экраном теплового излучения, тип 22, схема подключения 66, высота 280, длина 4800, с крышкой | 0 | KNN220280480201K | ООО «АФГ РУС» тел.+7(495)646-27-19 | https://www.kermi.ru/sistemy-otoplenija/produkcija/otopitelnye-pribory/konvektory/ | 79
KSN 22, 280х4800 (88) | KSN 22 | 88 | 280 | 133 | 4800 | 0 | 0 | 0 | 22-280-4800 | Конвектор «Kermi» с экраном теплового излучения, тип 22, схема подключения 88, высота 280, длина 4800, с крышкой | 0 | KNN220280480291K | ООО «АФГ РУС» тел.+7(495)646-27-19 | https://www.kermi.ru/sistemy-otoplenija/produkcija/otopitelnye-pribory/konvektory/ | 79
KSN 22, 280х5000 (66) | KSN 22 | 66 | 280 | 133 | 5000 | 0 | 0 | 0 | 22-280-5000 | Конвектор «Kermi» с экраном теплового излучения, тип 22, схема подключения 66, высота 280, длина 5000, с крышкой | 0 | KNN220280500201K | ООО «АФГ РУС» тел.+7(495)646-27-19 | https://www.kermi.ru/sistemy-otoplenija/produkcija/otopitelnye-pribory/konvektory/ | 79
KSN 22, 280х5000 (88) | KSN 22 | 88 | 280 | 133 | 5000 | 0 | 0 | 0 | 22-280-5000 | Конвектор «Kermi» с экраном теплового излучения, тип 22, схема подключения 88, высота 280, длина 5000, с крышкой | 0 | KNN220280500291K | ООО «АФГ РУС» тел.+7(495)646-27-19 | https://www.kermi.ru/sistemy-otoplenija/produkcija/otopitelnye-pribory/konvektory/ | 79
KSN 22, 280х5200 (66) | KSN 22 | 66 | 280 | 133 | 5200 | 0 | 0 | 0 | 22-280-5200 | Конвектор «Kermi» с экраном теплового излучения, тип 22, схема подключения 66, высота 280, длина 5200, с крышкой | 0 | KNN220280520201K | ООО «АФГ РУС» тел.+7(495)646-27-19 | https://www.kermi.ru/sistemy-otoplenija/produkcija/otopitelnye-pribory/konvektory/ | 79
KSN 22, 280х5200 (88) | KSN 22 | 88 | 280 | 133 | 5200 | 0 | 0 | 0 | 22-280-5200 | Конвектор «Kermi» с экраном теплового излучения, тип 22, схема подключения 88, высота 280, длина 5200, с крышкой | 0 | KNN220280520291K | ООО «АФГ РУС» тел.+7(495)646-27-19 | https://www.kermi.ru/sistemy-otoplenija/produkcija/otopitelnye-pribory/konvektory/ | 79
KSN 22, 280х5400 (66) | KSN 22 | 66 | 280 | 133 | 5400 | 0 | 0 | 0 | 22-280-5400 | Конвектор «Kermi» с экраном теплового излучения, тип 22, схема подключения 66, высота 280, длина 5400, с крышкой | 0 | KNN220280540201K | ООО «АФГ РУС» тел.+7(495)646-27-19 | https://www.kermi.ru/sistemy-otoplenija/produkcija/otopitelnye-pribory/konvektory/ | 79
KSN 22, 280х5400 (88) | KSN 22 | 88 | 280 | 133 | 5400 | 0 | 0 | 0 | 22-280-5400 | Конвектор «Kermi» с экраном теплового излучения, тип 22, схема подключения 88, высота 280, длина 5400, с крышкой | 0 | KNN220280540291K | ООО «АФГ РУС» тел.+7(495)646-27-19 | https://www.kermi.ru/sistemy-otoplenija/produkcija/otopitelnye-pribory/konvektory/ | 79
KSN 22, 280х5600 (66) | KSN 22 | 66 | 280 | 133 | 5600 | 0 | 0 | 0 | 22-280-5600 | Конвектор «Kermi» с экраном теплового излучения, тип 22, схема подключения 66, высота 280, длина 5600, с крышкой | 0 | KNN220280560201K | ООО «АФГ РУС» тел.+7(495)646-27-19 | https://www.kermi.ru/sistemy-otoplenija/produkcija/otopitelnye-pribory/konvektory/ | 79
KSN 22, 280х5600 (88) | KSN 22 | 88 | 280 | 133 | 5600 | 0 | 0 | 0 | 22-280-5600 | Конвектор «Kermi» с экраном теплового излучения, тип 22, схема подключения 88, высота 280, длина 5600, с крышкой | 0 | KNN220280560291K | ООО «АФГ РУС» тел.+7(495)646-27-19 | https://www.kermi.ru/sistemy-otoplenija/produkcija/otopitelnye-pribory/konvektory/ | 79
KSN 22, 280х5800 (66) | KSN 22 | 66 | 280 | 133 | 5800 | 0 | 0 | 0 | 22-280-5800 | Конвектор «Kermi» с экраном теплового излучения, тип 22, схема подключения 66, высота 280, длина 5800, с крышкой | 0 | KNN220280580201K | ООО «АФГ РУС» тел.+7(495)646-27-19 | https://www.kermi.ru/sistemy-otoplenija/produkcija/otopitelnye-pribory/konvektory/ | 79
KSN 22, 280х5800 (88) | KSN 22 | 88 | 280 | 133 | 5800 | 0 | 0 | 0 | 22-280-5800 | Конвектор «Kermi» с экраном теплового излучения, тип 22, схема подключения 88, высота 280, длина 5800, с крышкой | 0 | KNN220280580291K | ООО «АФГ РУС» тел.+7(495)646-27-19 | https://www.kermi.ru/sistemy-otoplenija/produkcija/otopitelnye-pribory/konvektory/ | 79
KSN 22, 280х6000 (66) | KSN 22 | 66 | 280 | 133 | 6000 | 0 | 0 | 0 | 22-280-6000 | Конвектор «Kermi» с экраном теплового излучения, тип 22, схема подключения 66, высота 280, длина 6000, с крышкой | 0 | KNN220280600201K | ООО «АФГ РУС» тел.+7(495)646-27-19 | https://www.kermi.ru/sistemy-otoplenija/produkcija/otopitelnye-pribory/konvektory/ | 79
KSN 22, 280х6000 (88) | KSN 22 | 88 | 280 | 133 | 6000 | 0 | 0 | 0 | 22-280-6000 | Конвектор «Kermi» с экраном теплового излучения, тип 22, схема подключения 88, высота 280, длина 6000, с крышкой | 0 | KNN220280600291K | ООО «АФГ РУС» тел.+7(495)646-27-19 | https://www.kermi.ru/sistemy-otoplenija/produkcija/otopitelnye-pribory/konvektory/ | 79
KSN 33, 280х500 (66) | KSN 33 | 66 | 280 | 194 | 500 | 0 | 0 | 0 | 33-280-500 | Конвектор «Kermi» с экраном теплового излучения, тип 33, схема подключения 66, высота 280, длина 500, с крышкой | 0 | KNN330280050201K | ООО «АФГ РУС» тел.+7(495)646-27-19 | https://www.kermi.ru/sistemy-otoplenija/produkcija/otopitelnye-pribory/konvektory/ | 97
KSN 33, 280х500 (88) | KSN 33 | 88 | 280 | 194 | 500 | 0 | 0 | 0 | 33-280-500 | Конвектор «Kermi» с экраном теплового излучения, тип 33, схема подключения 88, высота 280, длина 500, с крышкой | 0 | KNN330280050291K | ООО «АФГ РУС» тел.+7(495)646-27-19 | https://www.kermi.ru/sistemy-otoplenija/produkcija/otopitelnye-pribory/konvektory/ | 97
KSN 33, 280х600 (66) | KSN 33 | 66 | 280 | 194 | 600 | 0 | 0 | 0 | 33-280-600 | Конвектор «Kermi» с экраном теплового излучения, тип 33, схема подключения 66, высота 280, длина 600, с крышкой | 0 | KNN330280060201K | ООО «АФГ РУС» тел.+7(495)646-27-19 | https://www.kermi.ru/sistemy-otoplenija/produkcija/otopitelnye-pribory/konvektory/ | 97
KSN 33, 280х600 (88) | KSN 33 | 88 | 280 | 194 | 600 | 0 | 0 | 0 | 33-280-600 | Конвектор «Kermi» с экраном теплового излучения, тип 33, схема подключения 88, высота 280, длина 600, с крышкой | 0 | KNN330280060291K | ООО «АФГ РУС» тел.+7(495)646-27-19 | https://www.kermi.ru/sistemy-otoplenija/produkcija/otopitelnye-pribory/konvektory/ | 97
KSN 33, 280х700 (66) | KSN 33 | 66 | 280 | 194 | 700 | 0 | 0 | 0 | 33-280-700 | Конвектор «Kermi» с экраном теплового излучения, тип 33, схема подключения 66, высота 280, длина 700, с крышкой | 0 | KNN330280070201K | ООО «АФГ РУС» тел.+7(495)646-27-19 | https://www.kermi.ru/sistemy-otoplenija/produkcija/otopitelnye-pribory/konvektory/ | 97
KSN 33, 280х700 (88) | KSN 33 | 88 | 280 | 194 | 700 | 0 | 0 | 0 | 33-280-700 | Конвектор «Kermi» с экраном теплового излучения, тип 33, схема подключения 88, высота 280, длина 700, с крышкой | 0 | KNN330280070291K | ООО «АФГ РУС» тел.+7(495)646-27-19 | https://www.kermi.ru/sistemy-otoplenija/produkcija/otopitelnye-pribory/konvektory/ | 97
KSN 33, 280х800 (66) | KSN 33 | 66 | 280 | 194 | 800 | 0 | 0 | 0 | 33-280-800 | Конвектор «Kermi» с экраном теплового излучения, тип 33, схема подключения 66, высота 280, длина 800, с крышкой | 0 | KNN330280080201K | ООО «АФГ РУС» тел.+7(495)646-27-19 | https://www.kermi.ru/sistemy-otoplenija/produkcija/otopitelnye-pribory/konvektory/ | 97
KSN 33, 280х800 (88) | KSN 33 | 88 | 280 | 194 | 800 | 0 | 0 | 0 | 33-280-800 | Конвектор «Kermi» с экраном теплового излучения, тип 33, схема подключения 88, высота 280, длина 800, с крышкой | 0 | KNN330280080291K | ООО «АФГ РУС» тел.+7(495)646-27-19 | https://www.kermi.ru/sistemy-otoplenija/produkcija/otopitelnye-pribory/konvektory/ | 97
KSN 33, 280х900 (66) | KSN 33 | 66 | 280 | 194 | 900 | 0 | 0 | 0 | 33-280-900 | Конвектор «Kermi» с экраном теплового излучения, тип 33, схема подключения 66, высота 280, длина 900, с крышкой | 0 | KNN330280090201K | ООО «АФГ РУС» тел.+7(495)646-27-19 | https://www.kermi.ru/sistemy-otoplenija/produkcija/otopitelnye-pribory/konvektory/ | 97
KSN 33, 280х900 (88) | KSN 33 | 88 | 280 | 194 | 900 | 0 | 0 | 0 | 33-280-900 | Конвектор «Kermi» с экраном теплового излучения, тип 33, схема подключения 88, высота 280, длина 900, с крышкой | 0 | KNN330280090291K | ООО «АФГ РУС» тел.+7(495)646-27-19 | https://www.kermi.ru/sistemy-otoplenija/produkcija/otopitelnye-pribory/konvektory/ | 97
KSN 33, 280х1000 (66) | KSN 33 | 66 | 280 | 194 | 1000 | 0 | 0 | 0 | 33-280-1000 | Конвектор «Kermi» с экраном теплового излучения, тип 33, схема подключения 66, высота 280, длина 1000, с крышкой | 0 | KNN330280100201K | ООО «АФГ РУС» тел.+7(495)646-27-19 | https://www.kermi.ru/sistemy-otoplenija/produkcija/otopitelnye-pribory/konvektory/ | 97
KSN 33, 280х1000 (88) | KSN 33 | 88 | 280 | 194 | 1000 | 0 | 0 | 0 | 33-280-1000 | Конвектор «Kermi» с экраном теплового излучения, тип 33, схема подключения 88, высота 280, длина 1000, с крышкой | 0 | KNN330280100291K | ООО «АФГ РУС» тел.+7(495)646-27-19 | https://www.kermi.ru/sistemy-otoplenija/produkcija/otopitelnye-pribory/konvektory/ | 97
KSN 33, 280х1100 (66) | KSN 33 | 66 | 280 | 194 | 1100 | 0 | 0 | 0 | 33-280-1100 | Конвектор «Kermi» с экраном теплового излучения, тип 33, схема подключения 66, высота 280, длина 1100, с крышкой | 0 | KNN330280110201K | ООО «АФГ РУС» тел.+7(495)646-27-19 | https://www.kermi.ru/sistemy-otoplenija/produkcija/otopitelnye-pribory/konvektory/ | 97
KSN 33, 280х1100 (88) | KSN 33 | 88 | 280 | 194 | 1100 | 0 | 0 | 0 | 33-280-1100 | Конвектор «Kermi» с экраном теплового излучения, тип 33, схема подключения 88, высота 280, длина 1100, с крышкой | 0 | KNN330280110291K | ООО «АФГ РУС» тел.+7(495)646-27-19 | https://www.kermi.ru/sistemy-otoplenija/produkcija/otopitelnye-pribory/konvektory/ | 97
KSN 33, 280х1200 (66) | KSN 33 | 66 | 280 | 194 | 1200 | 0 | 0 | 0 | 33-280-1200 | Конвектор «Kermi» с экраном теплового излучения, тип 33, схема подключения 66, высота 280, длина 1200, с крышкой | 0 | KNN330280120201K | ООО «АФГ РУС» тел.+7(495)646-27-19 | https://www.kermi.ru/sistemy-otoplenija/produkcija/otopitelnye-pribory/konvektory/ | 97
KSN 33, 280х1200 (88) | KSN 33 | 88 | 280 | 194 | 1200 | 0 | 0 | 0 | 33-280-1200 | Конвектор «Kermi» с экраном теплового излучения, тип 33, схема подключения 88, высота 280, длина 1200, с крышкой | 0 | KNN330280120291K | ООО «АФГ РУС» тел.+7(495)646-27-19 | https://www.kermi.ru/sistemy-otoplenija/produkcija/otopitelnye-pribory/konvektory/ | 97
KSN 33, 280х1300 (66) | KSN 33 | 66 | 280 | 194 | 1300 | 0 | 0 | 0 | 33-280-1300 | Конвектор «Kermi» с экраном теплового излучения, тип 33, схема подключения 66, высота 280, длина 1300, с крышкой | 0 | KNN330280130201K | ООО «АФГ РУС» тел.+7(495)646-27-19 | https://www.kermi.ru/sistemy-otoplenija/produkcija/otopitelnye-pribory/konvektory/ | 97
KSN 33, 280х1300 (88) | KSN 33 | 88 | 280 | 194 | 1300 | 0 | 0 | 0 | 33-280-1300 | Конвектор «Kermi» с экраном теплового излучения, тип 33, схема подключения 88, высота 280, длина 1300, с крышкой | 0 | KNN330280130291K | ООО «АФГ РУС» тел.+7(495)646-27-19 | https://www.kermi.ru/sistemy-otoplenija/produkcija/otopitelnye-pribory/konvektory/ | 97
KSN 33, 280х1400 (66) | KSN 33 | 66 | 280 | 194 | 1400 | 0 | 0 | 0 | 33-280-1400 | Конвектор «Kermi» с экраном теплового излучения, тип 33, схема подключения 66, высота 280, длина 1400, с крышкой | 0 | KNN330280140201K | ООО «АФГ РУС» тел.+7(495)646-27-19 | https://www.kermi.ru/sistemy-otoplenija/produkcija/otopitelnye-pribory/konvektory/ | 97
KSN 33, 280х1400 (88) | KSN 33 | 88 | 280 | 194 | 1400 | 0 | 0 | 0 | 33-280-1400 | Конвектор «Kermi» с экраном теплового излучения, тип 33, схема подключения 88, высота 280, длина 1400, с крышкой | 0 | KNN330280140291K | ООО «АФГ РУС» тел.+7(495)646-27-19 | https://www.kermi.ru/sistemy-otoplenija/produkcija/otopitelnye-pribory/konvektory/ | 97
KSN 33, 280х1500 (66) | KSN 33 | 66 | 280 | 194 | 1500 | 0 | 0 | 0 | 33-280-1500 | Конвектор «Kermi» с экраном теплового излучения, тип 33, схема подключения 66, высота 280, длина 1500, с крышкой | 0 | KNN330280150201K | ООО «АФГ РУС» тел.+7(495)646-27-19 | https://www.kermi.ru/sistemy-otoplenija/produkcija/otopitelnye-pribory/konvektory/ | 97
KSN 33, 280х1500 (88) | KSN 33 | 88 | 280 | 194 | 1500 | 0 | 0 | 0 | 33-280-1500 | Конвектор «Kermi» с экраном теплового излучения, тип 33, схема подключения 88, высота 280, длина 1500, с крышкой | 0 | KNN330280150291K | ООО «АФГ РУС» тел.+7(495)646-27-19 | https://www.kermi.ru/sistemy-otoplenija/produkcija/otopitelnye-pribory/konvektory/ | 97
KSN 33, 280х1600 (66) | KSN 33 | 66 | 280 | 194 | 1600 | 0 | 0 | 0 | 33-280-1600 | Конвектор «Kermi» с экраном теплового излучения, тип 33, схема подключения 66, высота 280, длина 1600, с крышкой | 0 | KNN330280160201K | ООО «АФГ РУС» тел.+7(495)646-27-19 | https://www.kermi.ru/sistemy-otoplenija/produkcija/otopitelnye-pribory/konvektory/ | 97
KSN 33, 280х1600 (88) | KSN 33 | 88 | 280 | 194 | 1600 | 0 | 0 | 0 | 33-280-1600 | Конвектор «Kermi» с экраном теплового излучения, тип 33, схема подключения 88, высота 280, длина 1600, с крышкой | 0 | KNN330280160291K | ООО «АФГ РУС» тел.+7(495)646-27-19 | https://www.kermi.ru/sistemy-otoplenija/produkcija/otopitelnye-pribory/konvektory/ | 97
KSN 33, 280х1700 (66) | KSN 33 | 66 | 280 | 194 | 1700 | 0 | 0 | 0 | 33-280-1700 | Конвектор «Kermi» с экраном теплового излучения, тип 33, схема подключения 66, высота 280, длина 1700, с крышкой | 0 | KNN330280170201K | ООО «АФГ РУС» тел.+7(495)646-27-19 | https://www.kermi.ru/sistemy-otoplenija/produkcija/otopitelnye-pribory/konvektory/ | 97
KSN 33, 280х1700 (88) | KSN 33 | 88 | 280 | 194 | 1700 | 0 | 0 | 0 | 33-280-1700 | Конвектор «Kermi» с экраном теплового излучения, тип 33, схема подключения 88, высота 280, длина 1700, с крышкой | 0 | KNN330280170291K | ООО «АФГ РУС» тел.+7(495)646-27-19 | https://www.kermi.ru/sistemy-otoplenija/produkcija/otopitelnye-pribory/konvektory/ | 97
KSN 33, 280х1800 (66) | KSN 33 | 66 | 280 | 194 | 1800 | 0 | 0 | 0 | 33-280-1800 | Конвектор «Kermi» с экраном теплового излучения, тип 33, схема подключения 66, высота 280, длина 1800, с крышкой | 0 | KNN330280180201K | ООО «АФГ РУС» тел.+7(495)646-27-19 | https://www.kermi.ru/sistemy-otoplenija/produkcija/otopitelnye-pribory/konvektory/ | 97
KSN 33, 280х1800 (88) | KSN 33 | 88 | 280 | 194 | 1800 | 0 | 0 | 0 | 33-280-1800 | Конвектор «Kermi» с экраном теплового излучения, тип 33, схема подключения 88, высота 280, длина 1800, с крышкой | 0 | KNN330280180291K | ООО «АФГ РУС» тел.+7(495)646-27-19 | https://www.kermi.ru/sistemy-otoplenija/produkcija/otopitelnye-pribory/konvektory/ | 97
KSN 33, 280х1900 (66) | KSN 33 | 66 | 280 | 194 | 1900 | 0 | 0 | 0 | 33-280-1900 | Конвектор «Kermi» с экраном теплового излучения, тип 33, схема подключения 66, высота 280, длина 1900, с крышкой | 0 | KNN330280190201K | ООО «АФГ РУС» тел.+7(495)646-27-19 | https://www.kermi.ru/sistemy-otoplenija/produkcija/otopitelnye-pribory/konvektory/ | 97
KSN 33, 280х1900 (88) | KSN 33 | 88 | 280 | 194 | 1900 | 0 | 0 | 0 | 33-280-1900 | Конвектор «Kermi» с экраном теплового излучения, тип 33, схема подключения 88, высота 280, длина 1900, с крышкой | 0 | KNN330280190291K | ООО «АФГ РУС» тел.+7(495)646-27-19 | https://www.kermi.ru/sistemy-otoplenija/produkcija/otopitelnye-pribory/konvektory/ | 97
KSN 33, 280х2000 (66) | KSN 33 | 66 | 280 | 194 | 2000 | 0 | 0 | 0 | 33-280-2000 | Конвектор «Kermi» с экраном теплового излучения, тип 33, схема подключения 66, высота 280, длина 2000, с крышкой | 0 | KNN330280200201K | ООО «АФГ РУС» тел.+7(495)646-27-19 | https://www.kermi.ru/sistemy-otoplenija/produkcija/otopitelnye-pribory/konvektory/ | 97
KSN 33, 280х2000 (88) | KSN 33 | 88 | 280 | 194 | 2000 | 0 | 0 | 0 | 33-280-2000 | Конвектор «Kermi» с экраном теплового излучения, тип 33, схема подключения 88, высота 280, длина 2000, с крышкой | 0 | KNN330280200291K | ООО «АФГ РУС» тел.+7(495)646-27-19 | https://www.kermi.ru/sistemy-otoplenija/produkcija/otopitelnye-pribory/konvektory/ | 97
KSN 33, 280х2200 (66) | KSN 33 | 66 | 280 | 194 | 2200 | 0 | 0 | 0 | 33-280-2200 | Конвектор «Kermi» с экраном теплового излучения, тип 33, схема подключения 66, высота 280, длина 2200, с крышкой | 0 | KNN330280220201K | ООО «АФГ РУС» тел.+7(495)646-27-19 | https://www.kermi.ru/sistemy-otoplenija/produkcija/otopitelnye-pribory/konvektory/ | 97
KSN 33, 280х2200 (88) | KSN 33 | 88 | 280 | 194 | 2200 | 0 | 0 | 0 | 33-280-2200 | Конвектор «Kermi» с экраном теплового излучения, тип 33, схема подключения 88, высота 280, длина 2200, с крышкой | 0 | KNN330280220291K | ООО «АФГ РУС» тел.+7(495)646-27-19 | https://www.kermi.ru/sistemy-otoplenija/produkcija/otopitelnye-pribory/konvektory/ | 97
KSN 33, 280х2400 (66) | KSN 33 | 66 | 280 | 194 | 2400 | 0 | 0 | 0 | 33-280-2400 | Конвектор «Kermi» с экраном теплового излучения, тип 33, схема подключения 66, высота 280, длина 2400, с крышкой | 0 | KNN330280240201K | ООО «АФГ РУС» тел.+7(495)646-27-19 | https://www.kermi.ru/sistemy-otoplenija/produkcija/otopitelnye-pribory/konvektory/ | 97
KSN 33, 280х2400 (88) | KSN 33 | 88 | 280 | 194 | 2400 | 0 | 0 | 0 | 33-280-2400 | Конвектор «Kermi» с экраном теплового излучения, тип 33, схема подключения 88, высота 280, длина 2400, с крышкой | 0 | KNN330280240291K | ООО «АФГ РУС» тел.+7(495)646-27-19 | https://www.kermi.ru/sistemy-otoplenija/produkcija/otopitelnye-pribory/konvektory/ | 97
KSN 33, 280х2600 (66) | KSN 33 | 66 | 280 | 194 | 2600 | 0 | 0 | 0 | 33-280-2600 | Конвектор «Kermi» с экраном теплового излучения, тип 33, схема подключения 66, высота 280, длина 2600, с крышкой | 0 | KNN330280260201K | ООО «АФГ РУС» тел.+7(495)646-27-19 | https://www.kermi.ru/sistemy-otoplenija/produkcija/otopitelnye-pribory/konvektory/ | 97
KSN 33, 280х2600 (88) | KSN 33 | 88 | 280 | 194 | 2600 | 0 | 0 | 0 | 33-280-2600 | Конвектор «Kermi» с экраном теплового излучения, тип 33, схема подключения 88, высота 280, длина 2600, с крышкой | 0 | KNN330280260291K | ООО «АФГ РУС» тел.+7(495)646-27-19 | https://www.kermi.ru/sistemy-otoplenija/produkcija/otopitelnye-pribory/konvektory/ | 97
KSN 33, 280х2800 (66) | KSN 33 | 66 | 280 | 194 | 2800 | 0 | 0 | 0 | 33-280-2800 | Конвектор «Kermi» с экраном теплового излучения, тип 33, схема подключения 66, высота 280, длина 2800, с крышкой | 0 | KNN330280280201K | ООО «АФГ РУС» тел.+7(495)646-27-19 | https://www.kermi.ru/sistemy-otoplenija/produkcija/otopitelnye-pribory/konvektory/ | 97
KSN 33, 280х2800 (88) | KSN 33 | 88 | 280 | 194 | 2800 | 0 | 0 | 0 | 33-280-2800 | Конвектор «Kermi» с экраном теплового излучения, тип 33, схема подключения 88, высота 280, длина 2800, с крышкой | 0 | KNN330280280291K | ООО «АФГ РУС» тел.+7(495)646-27-19 | https://www.kermi.ru/sistemy-otoplenija/produkcija/otopitelnye-pribory/konvektory/ | 97
KSN 33, 280х3000 (66) | KSN 33 | 66 | 280 | 194 | 3000 | 0 | 0 | 0 | 33-280-3000 | Конвектор «Kermi» с экраном теплового излучения, тип 33, схема подключения 66, высота 280, длина 3000, с крышкой | 0 | KNN330280300201K | ООО «АФГ РУС» тел.+7(495)646-27-19 | https://www.kermi.ru/sistemy-otoplenija/produkcija/otopitelnye-pribory/konvektory/ | 97
KSN 33, 280х3000 (88) | KSN 33 | 88 | 280 | 194 | 3000 | 0 | 0 | 0 | 33-280-3000 | Конвектор «Kermi» с экраном теплового излучения, тип 33, схема подключения 88, высота 280, длина 3000, с крышкой | 0 | KNN330280300291K | ООО «АФГ РУС» тел.+7(495)646-27-19 | https://www.kermi.ru/sistemy-otoplenija/produkcija/otopitelnye-pribory/konvektory/ | 97
KSN 33, 280х3200 (66) | KSN 33 | 66 | 280 | 194 | 3200 | 0 | 0 | 0 | 33-280-3200 | Конвектор «Kermi» с экраном теплового излучения, тип 33, схема подключения 66, высота 280, длина 3200, с крышкой | 0 | KNN330280320201K | ООО «АФГ РУС» тел.+7(495)646-27-19 | https://www.kermi.ru/sistemy-otoplenija/produkcija/otopitelnye-pribory/konvektory/ | 97
KSN 33, 280х3200 (88) | KSN 33 | 88 | 280 | 194 | 3200 | 0 | 0 | 0 | 33-280-3200 | Конвектор «Kermi» с экраном теплового излучения, тип 33, схема подключения 88, высота 280, длина 3200, с крышкой | 0 | KNN330280320291K | ООО «АФГ РУС» тел.+7(495)646-27-19 | https://www.kermi.ru/sistemy-otoplenija/produkcija/otopitelnye-pribory/konvektory/ | 97
KSN 33, 280х3400 (66) | KSN 33 | 66 | 280 | 194 | 3400 | 0 | 0 | 0 | 33-280-3400 | Конвектор «Kermi» с экраном теплового излучения, тип 33, схема подключения 66, высота 280, длина 3400, с крышкой | 0 | KNN330280340201K | ООО «АФГ РУС» тел.+7(495)646-27-19 | https://www.kermi.ru/sistemy-otoplenija/produkcija/otopitelnye-pribory/konvektory/ | 97
KSN 33, 280х3400 (88) | KSN 33 | 88 | 280 | 194 | 3400 | 0 | 0 | 0 | 33-280-3400 | Конвектор «Kermi» с экраном теплового излучения, тип 33, схема подключения 88, высота 280, длина 3400, с крышкой | 0 | KNN330280340291K | ООО «АФГ РУС» тел.+7(495)646-27-19 | https://www.kermi.ru/sistemy-otoplenija/produkcija/otopitelnye-pribory/konvektory/ | 97
KSN 33, 280х3600 (66) | KSN 33 | 66 | 280 | 194 | 3600 | 0 | 0 | 0 | 33-280-3600 | Конвектор «Kermi» с экраном теплового излучения, тип 33, схема подключения 66, высота 280, длина 3600, с крышкой | 0 | KNN330280360201K | ООО «АФГ РУС» тел.+7(495)646-27-19 | https://www.kermi.ru/sistemy-otoplenija/produkcija/otopitelnye-pribory/konvektory/ | 97
KSN 33, 280х3600 (88) | KSN 33 | 88 | 280 | 194 | 3600 | 0 | 0 | 0 | 33-280-3600 | Конвектор «Kermi» с экраном теплового излучения, тип 33, схема подключения 88, высота 280, длина 3600, с крышкой | 0 | KNN330280360291K | ООО «АФГ РУС» тел.+7(495)646-27-19 | https://www.kermi.ru/sistemy-otoplenija/produkcija/otopitelnye-pribory/konvektory/ | 97
KSN 33, 280х3800 (66) | KSN 33 | 66 | 280 | 194 | 3800 | 0 | 0 | 0 | 33-280-3800 | Конвектор «Kermi» с экраном теплового излучения, тип 33, схема подключения 66, высота 280, длина 3800, с крышкой | 0 | KNN330280380201K | ООО «АФГ РУС» тел.+7(495)646-27-19 | https://www.kermi.ru/sistemy-otoplenija/produkcija/otopitelnye-pribory/konvektory/ | 97
KSN 33, 280х3800 (88) | KSN 33 | 88 | 280 | 194 | 3800 | 0 | 0 | 0 | 33-280-3800 | Конвектор «Kermi» с экраном теплового излучения, тип 33, схема подключения 88, высота 280, длина 3800, с крышкой | 0 | KNN330280380291K | ООО «АФГ РУС» тел.+7(495)646-27-19 | https://www.kermi.ru/sistemy-otoplenija/produkcija/otopitelnye-pribory/konvektory/ | 97
KSN 33, 280х4000 (66) | KSN 33 | 66 | 280 | 194 | 4000 | 0 | 0 | 0 | 33-280-4000 | Конвектор «Kermi» с экраном теплового излучения, тип 33, схема подключения 66, высота 280, длина 4000, с крышкой | 0 | KNN330280400201K | ООО «АФГ РУС» тел.+7(495)646-27-19 | https://www.kermi.ru/sistemy-otoplenija/produkcija/otopitelnye-pribory/konvektory/ | 97
KSN 33, 280х4000 (88) | KSN 33 | 88 | 280 | 194 | 4000 | 0 | 0 | 0 | 33-280-4000 | Конвектор «Kermi» с экраном теплового излучения, тип 33, схема подключения 88, высота 280, длина 4000, с крышкой | 0 | KNN330280400291K | ООО «АФГ РУС» тел.+7(495)646-27-19 | https://www.kermi.ru/sistemy-otoplenija/produkcija/otopitelnye-pribory/konvektory/ | 97
KSN 33, 280х4200 (66) | KSN 33 | 66 | 280 | 194 | 4200 | 0 | 0 | 0 | 33-280-4200 | Конвектор «Kermi» с экраном теплового излучения, тип 33, схема подключения 66, высота 280, длина 4200, с крышкой | 0 | KNN330280420201K | ООО «АФГ РУС» тел.+7(495)646-27-19 | https://www.kermi.ru/sistemy-otoplenija/produkcija/otopitelnye-pribory/konvektory/ | 97
KSN 33, 280х4200 (88) | KSN 33 | 88 | 280 | 194 | 4200 | 0 | 0 | 0 | 33-280-4200 | Конвектор «Kermi» с экраном теплового излучения, тип 33, схема подключения 88, высота 280, длина 4200, с крышкой | 0 | KNN330280420291K | ООО «АФГ РУС» тел.+7(495)646-27-19 | https://www.kermi.ru/sistemy-otoplenija/produkcija/otopitelnye-pribory/konvektory/ | 97
KSN 33, 280х4400 (66) | KSN 33 | 66 | 280 | 194 | 4400 | 0 | 0 | 0 | 33-280-4400 | Конвектор «Kermi» с экраном теплового излучения, тип 33, схема подключения 66, высота 280, длина 4400, с крышкой | 0 | KNN330280440201K | ООО «АФГ РУС» тел.+7(495)646-27-19 | https://www.kermi.ru/sistemy-otoplenija/produkcija/otopitelnye-pribory/konvektory/ | 97
KSN 33, 280х4400 (88) | KSN 33 | 88 | 280 | 194 | 4400 | 0 | 0 | 0 | 33-280-4400 | Конвектор «Kermi» с экраном теплового излучения, тип 33, схема подключения 88, высота 280, длина 4400, с крышкой | 0 | KNN330280440291K | ООО «АФГ РУС» тел.+7(495)646-27-19 | https://www.kermi.ru/sistemy-otoplenija/produkcija/otopitelnye-pribory/konvektory/ | 97
KSN 33, 280х4600 (66) | KSN 33 | 66 | 280 | 194 | 4600 | 0 | 0 | 0 | 33-280-4600 | Конвектор «Kermi» с экраном теплового излучения, тип 33, схема подключения 66, высота 280, длина 4600, с крышкой | 0 | KNN330280460201K | ООО «АФГ РУС» тел.+7(495)646-27-19 | https://www.kermi.ru/sistemy-otoplenija/produkcija/otopitelnye-pribory/konvektory/ | 97
KSN 33, 280х4600 (88) | KSN 33 | 88 | 280 | 194 | 4600 | 0 | 0 | 0 | 33-280-4600 | Конвектор «Kermi» с экраном теплового излучения, тип 33, схема подключения 88, высота 280, длина 4600, с крышкой | 0 | KNN330280460291K | ООО «АФГ РУС» тел.+7(495)646-27-19 | https://www.kermi.ru/sistemy-otoplenija/produkcija/otopitelnye-pribory/konvektory/ | 97
KSN 33, 280х4800 (66) | KSN 33 | 66 | 280 | 194 | 4800 | 0 | 0 | 0 | 33-280-4800 | Конвектор «Kermi» с экраном теплового излучения, тип 33, схема подключения 66, высота 280, длина 4800, с крышкой | 0 | KNN330280480201K | ООО «АФГ РУС» тел.+7(495)646-27-19 | https://www.kermi.ru/sistemy-otoplenija/produkcija/otopitelnye-pribory/konvektory/ | 97
KSN 33, 280х4800 (88) | KSN 33 | 88 | 280 | 194 | 4800 | 0 | 0 | 0 | 33-280-4800 | Конвектор «Kermi» с экраном теплового излучения, тип 33, схема подключения 88, высота 280, длина 4800, с крышкой | 0 | KNN330280480291K | ООО «АФГ РУС» тел.+7(495)646-27-19 | https://www.kermi.ru/sistemy-otoplenija/produkcija/otopitelnye-pribory/konvektory/ | 97
KSN 33, 280х5000 (66) | KSN 33 | 66 | 280 | 194 | 5000 | 0 | 0 | 0 | 33-280-5000 | Конвектор «Kermi» с экраном теплового излучения, тип 33, схема подключения 66, высота 280, длина 5000, с крышкой | 0 | KNN330280500201K | ООО «АФГ РУС» тел.+7(495)646-27-19 | https://www.kermi.ru/sistemy-otoplenija/produkcija/otopitelnye-pribory/konvektory/ | 97
KSN 33, 280х5000 (88) | KSN 33 | 88 | 280 | 194 | 5000 | 0 | 0 | 0 | 33-280-5000 | Конвектор «Kermi» с экраном теплового излучения, тип 33, схема подключения 88, высота 280, длина 5000, с крышкой | 0 | KNN330280500291K | ООО «АФГ РУС» тел.+7(495)646-27-19 | https://www.kermi.ru/sistemy-otoplenija/produkcija/otopitelnye-pribory/konvektory/ | 97
KSN 33, 280х5200 (66) | KSN 33 | 66 | 280 | 194 | 5200 | 0 | 0 | 0 | 33-280-5200 | Конвектор «Kermi» с экраном теплового излучения, тип 33, схема подключения 66, высота 280, длина 5200, с крышкой | 0 | KNN330280520201K | ООО «АФГ РУС» тел.+7(495)646-27-19 | https://www.kermi.ru/sistemy-otoplenija/produkcija/otopitelnye-pribory/konvektory/ | 97
KSN 33, 280х5200 (88) | KSN 33 | 88 | 280 | 194 | 5200 | 0 | 0 | 0 | 33-280-5200 | Конвектор «Kermi» с экраном теплового излучения, тип 33, схема подключения 88, высота 280, длина 5200, с крышкой | 0 | KNN330280520291K | ООО «АФГ РУС» тел.+7(495)646-27-19 | https://www.kermi.ru/sistemy-otoplenija/produkcija/otopitelnye-pribory/konvektory/ | 97
KSN 33, 280х5400 (66) | KSN 33 | 66 | 280 | 194 | 5400 | 0 | 0 | 0 | 33-280-5400 | Конвектор «Kermi» с экраном теплового излучения, тип 33, схема подключения 66, высота 280, длина 5400, с крышкой | 0 | KNN330280540201K | ООО «АФГ РУС» тел.+7(495)646-27-19 | https://www.kermi.ru/sistemy-otoplenija/produkcija/otopitelnye-pribory/konvektory/ | 97
KSN 33, 280х5400 (88) | KSN 33 | 88 | 280 | 194 | 5400 | 0 | 0 | 0 | 33-280-5400 | Конвектор «Kermi» с экраном теплового излучения, тип 33, схема подключения 88, высота 280, длина 5400, с крышкой | 0 | KNN330280540291K | ООО «АФГ РУС» тел.+7(495)646-27-19 | https://www.kermi.ru/sistemy-otoplenija/produkcija/otopitelnye-pribory/konvektory/ | 97
KSN 44, 280х500 (66) | KSN 44 | 66 | 280 | 255 | 500 | 0 | 0 | 0 | 44-280-500 | Конвектор «Kermi» с экраном теплового излучения, тип 44, схема подключения 66, высота 280, длина 500, с крышкой | 0 | KNN440280050201K | ООО «АФГ РУС» тел.+7(495)646-27-19 | https://www.kermi.ru/sistemy-otoplenija/produkcija/otopitelnye-pribory/konvektory/ | 97
KSN 44, 280х500 (88) | KSN 44 | 88 | 280 | 255 | 500 | 0 | 0 | 0 | 44-280-500 | Конвектор «Kermi» с экраном теплового излучения, тип 44, схема подключения 88, высота 280, длина 500, с крышкой | 0 | KNN440280050291K | ООО «АФГ РУС» тел.+7(495)646-27-19 | https://www.kermi.ru/sistemy-otoplenija/produkcija/otopitelnye-pribory/konvektory/ | 97
KSN 44, 280х600 (66) | KSN 44 | 66 | 280 | 255 | 600 | 0 | 0 | 0 | 44-280-600 | Конвектор «Kermi» с экраном теплового излучения, тип 44, схема подключения 66, высота 280, длина 600, с крышкой | 0 | KNN440280060201K | ООО «АФГ РУС» тел.+7(495)646-27-19 | https://www.kermi.ru/sistemy-otoplenija/produkcija/otopitelnye-pribory/konvektory/ | 97
KSN 44, 280х600 (88) | KSN 44 | 88 | 280 | 255 | 600 | 0 | 0 | 0 | 44-280-600 | Конвектор «Kermi» с экраном теплового излучения, тип 44, схема подключения 88, высота 280, длина 600, с крышкой | 0 | KNN440280060291K | ООО «АФГ РУС» тел.+7(495)646-27-19 | https://www.kermi.ru/sistemy-otoplenija/produkcija/otopitelnye-pribory/konvektory/ | 97
KSN 44, 280х700 (66) | KSN 44 | 66 | 280 | 255 | 700 | 0 | 0 | 0 | 44-280-700 | Конвектор «Kermi» с экраном теплового излучения, тип 44, схема подключения 66, высота 280, длина 700, с крышкой | 0 | KNN440280070201K | ООО «АФГ РУС» тел.+7(495)646-27-19 | https://www.kermi.ru/sistemy-otoplenija/produkcija/otopitelnye-pribory/konvektory/ | 97
KSN 44, 280х700 (88) | KSN 44 | 88 | 280 | 255 | 700 | 0 | 0 | 0 | 44-280-700 | Конвектор «Kermi» с экраном теплового излучения, тип 44, схема подключения 88, высота 280, длина 700, с крышкой | 0 | KNN440280070291K | ООО «АФГ РУС» тел.+7(495)646-27-19 | https://www.kermi.ru/sistemy-otoplenija/produkcija/otopitelnye-pribory/konvektory/ | 97
KSN 44, 280х800 (66) | KSN 44 | 66 | 280 | 255 | 800 | 0 | 0 | 0 | 44-280-800 | Конвектор «Kermi» с экраном теплового излучения, тип 44, схема подключения 66, высота 280, длина 800, с крышкой | 0 | KNN440280080201K | ООО «АФГ РУС» тел.+7(495)646-27-19 | https://www.kermi.ru/sistemy-otoplenija/produkcija/otopitelnye-pribory/konvektory/ | 97
KSN 44, 280х800 (88) | KSN 44 | 88 | 280 | 255 | 800 | 0 | 0 | 0 | 44-280-800 | Конвектор «Kermi» с экраном теплового излучения, тип 44, схема подключения 88, высота 280, длина 800, с крышкой | 0 | KNN440280080291K | ООО «АФГ РУС» тел.+7(495)646-27-19 | https://www.kermi.ru/sistemy-otoplenija/produkcija/otopitelnye-pribory/konvektory/ | 97
KSN 44, 280х900 (66) | KSN 44 | 66 | 280 | 255 | 900 | 0 | 0 | 0 | 44-280-900 | Конвектор «Kermi» с экраном теплового излучения, тип 44, схема подключения 66, высота 280, длина 900, с крышкой | 0 | KNN440280090201K | ООО «АФГ РУС» тел.+7(495)646-27-19 | https://www.kermi.ru/sistemy-otoplenija/produkcija/otopitelnye-pribory/konvektory/ | 97
KSN 44, 280х900 (88) | KSN 44 | 88 | 280 | 255 | 900 | 0 | 0 | 0 | 44-280-900 | Конвектор «Kermi» с экраном теплового излучения, тип 44, схема подключения 88, высота 280, длина 900, с крышкой | 0 | KNN440280090291K | ООО «АФГ РУС» тел.+7(495)646-27-19 | https://www.kermi.ru/sistemy-otoplenija/produkcija/otopitelnye-pribory/konvektory/ | 97
KSN 44, 280х1000 (66) | KSN 44 | 66 | 280 | 255 | 1000 | 0 | 0 | 0 | 44-280-1000 | Конвектор «Kermi» с экраном теплового излучения, тип 44, схема подключения 66, высота 280, длина 1000, с крышкой | 0 | KNN440280100201K | ООО «АФГ РУС» тел.+7(495)646-27-19 | https://www.kermi.ru/sistemy-otoplenija/produkcija/otopitelnye-pribory/konvektory/ | 97
KSN 44, 280х1000 (88) | KSN 44 | 88 | 280 | 255 | 1000 | 0 | 0 | 0 | 44-280-1000 | Конвектор «Kermi» с экраном теплового излучения, тип 44, схема подключения 88, высота 280, длина 1000, с крышкой | 0 | KNN440280100291K | ООО «АФГ РУС» тел.+7(495)646-27-19 | https://www.kermi.ru/sistemy-otoplenija/produkcija/otopitelnye-pribory/konvektory/ | 97
KSN 44, 280х1100 (66) | KSN 44 | 66 | 280 | 255 | 1100 | 0 | 0 | 0 | 44-280-1100 | Конвектор «Kermi» с экраном теплового излучения, тип 44, схема подключения 66, высота 280, длина 1100, с крышкой | 0 | KNN440280110201K | ООО «АФГ РУС» тел.+7(495)646-27-19 | https://www.kermi.ru/sistemy-otoplenija/produkcija/otopitelnye-pribory/konvektory/ | 97
KSN 44, 280х1100 (88) | KSN 44 | 88 | 280 | 255 | 1100 | 0 | 0 | 0 | 44-280-1100 | Конвектор «Kermi» с экраном теплового излучения, тип 44, схема подключения 88, высота 280, длина 1100, с крышкой | 0 | KNN440280110291K | ООО «АФГ РУС» тел.+7(495)646-27-19 | https://www.kermi.ru/sistemy-otoplenija/produkcija/otopitelnye-pribory/konvektory/ | 97
KSN 44, 280х1200 (66) | KSN 44 | 66 | 280 | 255 | 1200 | 0 | 0 | 0 | 44-280-1200 | Конвектор «Kermi» с экраном теплового излучения, тип 44, схема подключения 66, высота 280, длина 1200, с крышкой | 0 | KNN440280120201K | ООО «АФГ РУС» тел.+7(495)646-27-19 | https://www.kermi.ru/sistemy-otoplenija/produkcija/otopitelnye-pribory/konvektory/ | 97
KSN 44, 280х1200 (88) | KSN 44 | 88 | 280 | 255 | 1200 | 0 | 0 | 0 | 44-280-1200 | Конвектор «Kermi» с экраном теплового излучения, тип 44, схема подключения 88, высота 280, длина 1200, с крышкой | 0 | KNN440280120291K | ООО «АФГ РУС» тел.+7(495)646-27-19 | https://www.kermi.ru/sistemy-otoplenija/produkcija/otopitelnye-pribory/konvektory/ | 97
KSN 44, 280х1300 (66) | KSN 44 | 66 | 280 | 255 | 1300 | 0 | 0 | 0 | 44-280-1300 | Конвектор «Kermi» с экраном теплового излучения, тип 44, схема подключения 66, высота 280, длина 1300, с крышкой | 0 | KNN440280130201K | ООО «АФГ РУС» тел.+7(495)646-27-19 | https://www.kermi.ru/sistemy-otoplenija/produkcija/otopitelnye-pribory/konvektory/ | 97
KSN 44, 280х1300 (88) | KSN 44 | 88 | 280 | 255 | 1300 | 0 | 0 | 0 | 44-280-1300 | Конвектор «Kermi» с экраном теплового излучения, тип 44, схема подключения 88, высота 280, длина 1300, с крышкой | 0 | KNN440280130291K | ООО «АФГ РУС» тел.+7(495)646-27-19 | https://www.kermi.ru/sistemy-otoplenija/produkcija/otopitelnye-pribory/konvektory/ | 97
KSN 44, 280х1400 (66) | KSN 44 | 66 | 280 | 255 | 1400 | 0 | 0 | 0 | 44-280-1400 | Конвектор «Kermi» с экраном теплового излучения, тип 44, схема подключения 66, высота 280, длина 1400, с крышкой | 0 | KNN440280140201K | ООО «АФГ РУС» тел.+7(495)646-27-19 | https://www.kermi.ru/sistemy-otoplenija/produkcija/otopitelnye-pribory/konvektory/ | 97
KSN 44, 280х1400 (88) | KSN 44 | 88 | 280 | 255 | 1400 | 0 | 0 | 0 | 44-280-1400 | Конвектор «Kermi» с экраном теплового излучения, тип 44, схема подключения 88, высота 280, длина 1400, с крышкой | 0 | KNN440280140291K | ООО «АФГ РУС» тел.+7(495)646-27-19 | https://www.kermi.ru/sistemy-otoplenija/produkcija/otopitelnye-pribory/konvektory/ | 97
KSN 44, 280х1500 (66) | KSN 44 | 66 | 280 | 255 | 1500 | 0 | 0 | 0 | 44-280-1500 | Конвектор «Kermi» с экраном теплового излучения, тип 44, схема подключения 66, высота 280, длина 1500, с крышкой | 0 | KNN440280150201K | ООО «АФГ РУС» тел.+7(495)646-27-19 | https://www.kermi.ru/sistemy-otoplenija/produkcija/otopitelnye-pribory/konvektory/ | 97
KSN 44, 280х1500 (88) | KSN 44 | 88 | 280 | 255 | 1500 | 0 | 0 | 0 | 44-280-1500 | Конвектор «Kermi» с экраном теплового излучения, тип 44, схема подключения 88, высота 280, длина 1500, с крышкой | 0 | KNN440280150291K | ООО «АФГ РУС» тел.+7(495)646-27-19 | https://www.kermi.ru/sistemy-otoplenija/produkcija/otopitelnye-pribory/konvektory/ | 97
KSN 44, 280х1600 (66) | KSN 44 | 66 | 280 | 255 | 1600 | 0 | 0 | 0 | 44-280-1600 | Конвектор «Kermi» с экраном теплового излучения, тип 44, схема подключения 66, высота 280, длина 1600, с крышкой | 0 | KNN440280160201K | ООО «АФГ РУС» тел.+7(495)646-27-19 | https://www.kermi.ru/sistemy-otoplenija/produkcija/otopitelnye-pribory/konvektory/ | 97
KSN 44, 280х1600 (88) | KSN 44 | 88 | 280 | 255 | 1600 | 0 | 0 | 0 | 44-280-1600 | Конвектор «Kermi» с экраном теплового излучения, тип 44, схема подключения 88, высота 280, длина 1600, с крышкой | 0 | KNN440280160291K | ООО «АФГ РУС» тел.+7(495)646-27-19 | https://www.kermi.ru/sistemy-otoplenija/produkcija/otopitelnye-pribory/konvektory/ | 97
KSN 44, 280х1700 (66) | KSN 44 | 66 | 280 | 255 | 1700 | 0 | 0 | 0 | 44-280-1700 | Конвектор «Kermi» с экраном теплового излучения, тип 44, схема подключения 66, высота 280, длина 1700, с крышкой | 0 | KNN440280170201K | ООО «АФГ РУС» тел.+7(495)646-27-19 | https://www.kermi.ru/sistemy-otoplenija/produkcija/otopitelnye-pribory/konvektory/ | 97
KSN 44, 280х1700 (88) | KSN 44 | 88 | 280 | 255 | 1700 | 0 | 0 | 0 | 44-280-1700 | Конвектор «Kermi» с экраном теплового излучения, тип 44, схема подключения 88, высота 280, длина 1700, с крышкой | 0 | KNN440280170291K | ООО «АФГ РУС» тел.+7(495)646-27-19 | https://www.kermi.ru/sistemy-otoplenija/produkcija/otopitelnye-pribory/konvektory/ | 97
KSN 44, 280х1800 (66) | KSN 44 | 66 | 280 | 255 | 1800 | 0 | 0 | 0 | 44-280-1800 | Конвектор «Kermi» с экраном теплового излучения, тип 44, схема подключения 66, высота 280, длина 1800, с крышкой | 0 | KNN440280180201K | ООО «АФГ РУС» тел.+7(495)646-27-19 | https://www.kermi.ru/sistemy-otoplenija/produkcija/otopitelnye-pribory/konvektory/ | 97
KSN 44, 280х1800 (88) | KSN 44 | 88 | 280 | 255 | 1800 | 0 | 0 | 0 | 44-280-1800 | Конвектор «Kermi» с экраном теплового излучения, тип 44, схема подключения 88, высота 280, длина 1800, с крышкой | 0 | KNN440280180291K | ООО «АФГ РУС» тел.+7(495)646-27-19 | https://www.kermi.ru/sistemy-otoplenija/produkcija/otopitelnye-pribory/konvektory/ | 97
KSN 44, 280х1900 (66) | KSN 44 | 66 | 280 | 255 | 1900 | 0 | 0 | 0 | 44-280-1900 | Конвектор «Kermi» с экраном теплового излучения, тип 44, схема подключения 66, высота 280, длина 1900, с крышкой | 0 | KNN440280190201K | ООО «АФГ РУС» тел.+7(495)646-27-19 | https://www.kermi.ru/sistemy-otoplenija/produkcija/otopitelnye-pribory/konvektory/ | 97
KSN 44, 280х1900 (88) | KSN 44 | 88 | 280 | 255 | 1900 | 0 | 0 | 0 | 44-280-1900 | Конвектор «Kermi» с экраном теплового излучения, тип 44, схема подключения 88, высота 280, длина 1900, с крышкой | 0 | KNN440280190291K | ООО «АФГ РУС» тел.+7(495)646-27-19 | https://www.kermi.ru/sistemy-otoplenija/produkcija/otopitelnye-pribory/konvektory/ | 97
KSN 44, 280х2000 (66) | KSN 44 | 66 | 280 | 255 | 2000 | 0 | 0 | 0 | 44-280-2000 | Конвектор «Kermi» с экраном теплового излучения, тип 44, схема подключения 66, высота 280, длина 2000, с крышкой | 0 | KNN440280200201K | ООО «АФГ РУС» тел.+7(495)646-27-19 | https://www.kermi.ru/sistemy-otoplenija/produkcija/otopitelnye-pribory/konvektory/ | 97
KSN 44, 280х2000 (88) | KSN 44 | 88 | 280 | 255 | 2000 | 0 | 0 | 0 | 44-280-2000 | Конвектор «Kermi» с экраном теплового излучения, тип 44, схема подключения 88, высота 280, длина 2000, с крышкой | 0 | KNN440280200291K | ООО «АФГ РУС» тел.+7(495)646-27-19 | https://www.kermi.ru/sistemy-otoplenija/produkcija/otopitelnye-pribory/konvektory/ | 97
KSN 44, 280х2200 (66) | KSN 44 | 66 | 280 | 255 | 2200 | 0 | 0 | 0 | 44-280-2200 | Конвектор «Kermi» с экраном теплового излучения, тип 44, схема подключения 66, высота 280, длина 2200, с крышкой | 0 | KNN440280220201K | ООО «АФГ РУС» тел.+7(495)646-27-19 | https://www.kermi.ru/sistemy-otoplenija/produkcija/otopitelnye-pribory/konvektory/ | 97
KSN 44, 280х2200 (88) | KSN 44 | 88 | 280 | 255 | 2200 | 0 | 0 | 0 | 44-280-2200 | Конвектор «Kermi» с экраном теплового излучения, тип 44, схема подключения 88, высота 280, длина 2200, с крышкой | 0 | KNN440280220291K | ООО «АФГ РУС» тел.+7(495)646-27-19 | https://www.kermi.ru/sistemy-otoplenija/produkcija/otopitelnye-pribory/konvektory/ | 97
KSN 44, 280х2400 (66) | KSN 44 | 66 | 280 | 255 | 2400 | 0 | 0 | 0 | 44-280-2400 | Конвектор «Kermi» с экраном теплового излучения, тип 44, схема подключения 66, высота 280, длина 2400, с крышкой | 0 | KNN440280240201K | ООО «АФГ РУС» тел.+7(495)646-27-19 | https://www.kermi.ru/sistemy-otoplenija/produkcija/otopitelnye-pribory/konvektory/ | 97
KSN 44, 280х2400 (88) | KSN 44 | 88 | 280 | 255 | 2400 | 0 | 0 | 0 | 44-280-2400 | Конвектор «Kermi» с экраном теплового излучения, тип 44, схема подключения 88, высота 280, длина 2400, с крышкой | 0 | KNN440280240291K | ООО «АФГ РУС» тел.+7(495)646-27-19 | https://www.kermi.ru/sistemy-otoplenija/produkcija/otopitelnye-pribory/konvektory/ | 97
KSN 44, 280х2600 (66) | KSN 44 | 66 | 280 | 255 | 2600 | 0 | 0 | 0 | 44-280-2600 | Конвектор «Kermi» с экраном теплового излучения, тип 44, схема подключения 66, высота 280, длина 2600, с крышкой | 0 | KNN440280260201K | ООО «АФГ РУС» тел.+7(495)646-27-19 | https://www.kermi.ru/sistemy-otoplenija/produkcija/otopitelnye-pribory/konvektory/ | 97
KSN 44, 280х2600 (88) | KSN 44 | 88 | 280 | 255 | 2600 | 0 | 0 | 0 | 44-280-2600 | Конвектор «Kermi» с экраном теплового излучения, тип 44, схема подключения 88, высота 280, длина 2600, с крышкой | 0 | KNN440280260291K | ООО «АФГ РУС» тел.+7(495)646-27-19 | https://www.kermi.ru/sistemy-otoplenija/produkcija/otopitelnye-pribory/konvektory/ | 97
KSN 44, 280х2800 (66) | KSN 44 | 66 | 280 | 255 | 2800 | 0 | 0 | 0 | 44-280-2800 | Конвектор «Kermi» с экраном теплового излучения, тип 44, схема подключения 66, высота 280, длина 2800, с крышкой | 0 | KNN440280280201K | ООО «АФГ РУС» тел.+7(495)646-27-19 | https://www.kermi.ru/sistemy-otoplenija/produkcija/otopitelnye-pribory/konvektory/ | 97
KSN 44, 280х2800 (88) | KSN 44 | 88 | 280 | 255 | 2800 | 0 | 0 | 0 | 44-280-2800 | Конвектор «Kermi» с экраном теплового излучения, тип 44, схема подключения 88, высота 280, длина 2800, с крышкой | 0 | KNN440280280291K | ООО «АФГ РУС» тел.+7(495)646-27-19 | https://www.kermi.ru/sistemy-otoplenija/produkcija/otopitelnye-pribory/konvektory/ | 97
KSN 44, 280х3000 (66) | KSN 44 | 66 | 280 | 255 | 3000 | 0 | 0 | 0 | 44-280-3000 | Конвектор «Kermi» с экраном теплового излучения, тип 44, схема подключения 66, высота 280, длина 3000, с крышкой | 0 | KNN440280300201K | ООО «АФГ РУС» тел.+7(495)646-27-19 | https://www.kermi.ru/sistemy-otoplenija/produkcija/otopitelnye-pribory/konvektory/ | 97
KSN 44, 280х3000 (88) | KSN 44 | 88 | 280 | 255 | 3000 | 0 | 0 | 0 | 44-280-3000 | Конвектор «Kermi» с экраном теплового излучения, тип 44, схема подключения 88, высота 280, длина 3000, с крышкой | 0 | KNN440280300291K | ООО «АФГ РУС» тел.+7(495)646-27-19 | https://www.kermi.ru/sistemy-otoplenija/produkcija/otopitelnye-pribory/konvektory/ | 97
KSN 44, 280х3200 (66) | KSN 44 | 66 | 280 | 255 | 3200 | 0 | 0 | 0 | 44-280-3200 | Конвектор «Kermi» с экраном теплового излучения, тип 44, схема подключения 66, высота 280, длина 3200, с крышкой | 0 | KNN440280320201K | ООО «АФГ РУС» тел.+7(495)646-27-19 | https://www.kermi.ru/sistemy-otoplenija/produkcija/otopitelnye-pribory/konvektory/ | 97
KSN 44, 280х3200 (88) | KSN 44 | 88 | 280 | 255 | 3200 | 0 | 0 | 0 | 44-280-3200 | Конвектор «Kermi» с экраном теплового излучения, тип 44, схема подключения 88, высота 280, длина 3200, с крышкой | 0 | KNN440280320291K | ООО «АФГ РУС» тел.+7(495)646-27-19 | https://www.kermi.ru/sistemy-otoplenija/produkcija/otopitelnye-pribory/konvektory/ | 97
KSN 44, 280х3400 (66) | KSN 44 | 66 | 280 | 255 | 3400 | 0 | 0 | 0 | 44-280-3400 | Конвектор «Kermi» с экраном теплового излучения, тип 44, схема подключения 66, высота 280, длина 3400, с крышкой | 0 | KNN440280340201K | ООО «АФГ РУС» тел.+7(495)646-27-19 | https://www.kermi.ru/sistemy-otoplenija/produkcija/otopitelnye-pribory/konvektory/ | 97
KSN 44, 280х3400 (88) | KSN 44 | 88 | 280 | 255 | 3400 | 0 | 0 | 0 | 44-280-3400 | Конвектор «Kermi» с экраном теплового излучения, тип 44, схема подключения 88, высота 280, длина 3400, с крышкой | 0 | KNN440280340291K | ООО «АФГ РУС» тел.+7(495)646-27-19 | https://www.kermi.ru/sistemy-otoplenija/produkcija/otopitelnye-pribory/konvektory/ | 97
KSN 44, 280х3600 (66) | KSN 44 | 66 | 280 | 255 | 3600 | 0 | 0 | 0 | 44-280-3600 | Конвектор «Kermi» с экраном теплового излучения, тип 44, схема подключения 66, высота 280, длина 3600, с крышкой | 0 | KNN440280360201K | ООО «АФГ РУС» тел.+7(495)646-27-19 | https://www.kermi.ru/sistemy-otoplenija/produkcija/otopitelnye-pribory/konvektory/ | 97
KSN 44, 280х3600 (88) | KSN 44 | 88 | 280 | 255 | 3600 | 0 | 0 | 0 | 44-280-3600 | Конвектор «Kermi» с экраном теплового излучения, тип 44, схема подключения 88, высота 280, длина 3600, с крышкой | 0 | KNN440280360291K | ООО «АФГ РУС» тел.+7(495)646-27-19 | https://www.kermi.ru/sistemy-otoplenija/produkcija/otopitelnye-pribory/konvektory/ | 97
KSN 44, 280х3800 (66) | KSN 44 | 66 | 280 | 255 | 3800 | 0 | 0 | 0 | 44-280-3800 | Конвектор «Kermi» с экраном теплового излучения, тип 44, схема подключения 66, высота 280, длина 3800, с крышкой | 0 | KNN440280380201K | ООО «АФГ РУС» тел.+7(495)646-27-19 | https://www.kermi.ru/sistemy-otoplenija/produkcija/otopitelnye-pribory/konvektory/ | 97
KSN 44, 280х3800 (88) | KSN 44 | 88 | 280 | 255 | 3800 | 0 | 0 | 0 | 44-280-3800 | Конвектор «Kermi» с экраном теплового излучения, тип 44, схема подключения 88, высота 280, длина 3800, с крышкой | 0 | KNN440280380291K | ООО «АФГ РУС» тел.+7(495)646-27-19 | https://www.kermi.ru/sistemy-otoplenija/produkcija/otopitelnye-pribory/konvektory/ | 97
KSN 44, 280х4000 (66) | KSN 44 | 66 | 280 | 255 | 4000 | 0 | 0 | 0 | 44-280-4000 | Конвектор «Kermi» с экраном теплового излучения, тип 44, схема подключения 66, высота 280, длина 4000, с крышкой | 0 | KNN440280400201K | ООО «АФГ РУС» тел.+7(495)646-27-19 | https://www.kermi.ru/sistemy-otoplenija/produkcija/otopitelnye-pribory/konvektory/ | 97
KSN 44, 280х4000 (88) | KSN 44 | 88 | 280 | 255 | 4000 | 0 | 0 | 0 | 44-280-4000 | Конвектор «Kermi» с экраном теплового излучения, тип 44, схема подключения 88, высота 280, длина 4000, с крышкой | 0 | KNN440280400291K | ООО «АФГ РУС» тел.+7(495)646-27-19 | https://www.kermi.ru/sistemy-otoplenija/produkcija/otopitelnye-pribory/konvektory/ | 97
KSN 55, 280х500 (66) | KSN 55 | 66 | 280 | 316 | 500 | 0 | 0 | 0 | 55-280-500 | Конвектор «Kermi» с экраном теплового излучения, тип 55, схема подключения 66, высота 280, длина 500, с крышкой | 0 | KNN550280050201K | ООО «АФГ РУС» тел.+7(495)646-27-19 | https://www.kermi.ru/sistemy-otoplenija/produkcija/otopitelnye-pribory/konvektory/ | 97
KSN 55, 280х500 (88) | KSN 55 | 88 | 280 | 316 | 500 | 0 | 0 | 0 | 55-280-500 | Конвектор «Kermi» с экраном теплового излучения, тип 55, схема подключения 88, высота 280, длина 500, с крышкой | 0 | KNN550280050291K | ООО «АФГ РУС» тел.+7(495)646-27-19 | https://www.kermi.ru/sistemy-otoplenija/produkcija/otopitelnye-pribory/konvektory/ | 97
KSN 55, 280х600 (66) | KSN 55 | 66 | 280 | 316 | 600 | 0 | 0 | 0 | 55-280-600 | Конвектор «Kermi» с экраном теплового излучения, тип 55, схема подключения 66, высота 280, длина 600, с крышкой | 0 | KNN550280060201K | ООО «АФГ РУС» тел.+7(495)646-27-19 | https://www.kermi.ru/sistemy-otoplenija/produkcija/otopitelnye-pribory/konvektory/ | 97
KSN 55, 280х600 (88) | KSN 55 | 88 | 280 | 316 | 600 | 0 | 0 | 0 | 55-280-600 | Конвектор «Kermi» с экраном теплового излучения, тип 55, схема подключения 88, высота 280, длина 600, с крышкой | 0 | KNN550280060291K | ООО «АФГ РУС» тел.+7(495)646-27-19 | https://www.kermi.ru/sistemy-otoplenija/produkcija/otopitelnye-pribory/konvektory/ | 97
KSN 55, 280х700 (66) | KSN 55 | 66 | 280 | 316 | 700 | 0 | 0 | 0 | 55-280-700 | Конвектор «Kermi» с экраном теплового излучения, тип 55, схема подключения 66, высота 280, длина 700, с крышкой | 0 | KNN550280070201K | ООО «АФГ РУС» тел.+7(495)646-27-19 | https://www.kermi.ru/sistemy-otoplenija/produkcija/otopitelnye-pribory/konvektory/ | 97
KSN 55, 280х700 (88) | KSN 55 | 88 | 280 | 316 | 700 | 0 | 0 | 0 | 55-280-700 | Конвектор «Kermi» с экраном теплового излучения, тип 55, схема подключения 88, высота 280, длина 700, с крышкой | 0 | KNN550280070291K | ООО «АФГ РУС» тел.+7(495)646-27-19 | https://www.kermi.ru/sistemy-otoplenija/produkcija/otopitelnye-pribory/konvektory/ | 97
KSN 55, 280х800 (66) | KSN 55 | 66 | 280 | 316 | 800 | 0 | 0 | 0 | 55-280-800 | Конвектор «Kermi» с экраном теплового излучения, тип 55, схема подключения 66, высота 280, длина 800, с крышкой | 0 | KNN550280080201K | ООО «АФГ РУС» тел.+7(495)646-27-19 | https://www.kermi.ru/sistemy-otoplenija/produkcija/otopitelnye-pribory/konvektory/ | 97
KSN 55, 280х800 (88) | KSN 55 | 88 | 280 | 316 | 800 | 0 | 0 | 0 | 55-280-800 | Конвектор «Kermi» с экраном теплового излучения, тип 55, схема подключения 88, высота 280, длина 800, с крышкой | 0 | KNN550280080291K | ООО «АФГ РУС» тел.+7(495)646-27-19 | https://www.kermi.ru/sistemy-otoplenija/produkcija/otopitelnye-pribory/konvektory/ | 97
KSN 55, 280х900 (66) | KSN 55 | 66 | 280 | 316 | 900 | 0 | 0 | 0 | 55-280-900 | Конвектор «Kermi» с экраном теплового излучения, тип 55, схема подключения 66, высота 280, длина 900, с крышкой | 0 | KNN550280090201K | ООО «АФГ РУС» тел.+7(495)646-27-19 | https://www.kermi.ru/sistemy-otoplenija/produkcija/otopitelnye-pribory/konvektory/ | 97
KSN 55, 280х900 (88) | KSN 55 | 88 | 280 | 316 | 900 | 0 | 0 | 0 | 55-280-900 | Конвектор «Kermi» с экраном теплового излучения, тип 55, схема подключения 88, высота 280, длина 900, с крышкой | 0 | KNN550280090291K | ООО «АФГ РУС» тел.+7(495)646-27-19 | https://www.kermi.ru/sistemy-otoplenija/produkcija/otopitelnye-pribory/konvektory/ | 97
KSN 55, 280х1000 (66) | KSN 55 | 66 | 280 | 316 | 1000 | 0 | 0 | 0 | 55-280-1000 | Конвектор «Kermi» с экраном теплового излучения, тип 55, схема подключения 66, высота 280, длина 1000, с крышкой | 0 | KNN550280100201K | ООО «АФГ РУС» тел.+7(495)646-27-19 | https://www.kermi.ru/sistemy-otoplenija/produkcija/otopitelnye-pribory/konvektory/ | 97
KSN 55, 280х1000 (88) | KSN 55 | 88 | 280 | 316 | 1000 | 0 | 0 | 0 | 55-280-1000 | Конвектор «Kermi» с экраном теплового излучения, тип 55, схема подключения 88, высота 280, длина 1000, с крышкой | 0 | KNN550280100291K | ООО «АФГ РУС» тел.+7(495)646-27-19 | https://www.kermi.ru/sistemy-otoplenija/produkcija/otopitelnye-pribory/konvektory/ | 97
KSN 55, 280х1100 (66) | KSN 55 | 66 | 280 | 316 | 1100 | 0 | 0 | 0 | 55-280-1100 | Конвектор «Kermi» с экраном теплового излучения, тип 55, схема подключения 66, высота 280, длина 1100, с крышкой | 0 | KNN550280110201K | ООО «АФГ РУС» тел.+7(495)646-27-19 | https://www.kermi.ru/sistemy-otoplenija/produkcija/otopitelnye-pribory/konvektory/ | 97
KSN 55, 280х1100 (88) | KSN 55 | 88 | 280 | 316 | 1100 | 0 | 0 | 0 | 55-280-1100 | Конвектор «Kermi» с экраном теплового излучения, тип 55, схема подключения 88, высота 280, длина 1100, с крышкой | 0 | KNN550280110291K | ООО «АФГ РУС» тел.+7(495)646-27-19 | https://www.kermi.ru/sistemy-otoplenija/produkcija/otopitelnye-pribory/konvektory/ | 97
KSN 55, 280х1200 (66) | KSN 55 | 66 | 280 | 316 | 1200 | 0 | 0 | 0 | 55-280-1200 | Конвектор «Kermi» с экраном теплового излучения, тип 55, схема подключения 66, высота 280, длина 1200, с крышкой | 0 | KNN550280120201K | ООО «АФГ РУС» тел.+7(495)646-27-19 | https://www.kermi.ru/sistemy-otoplenija/produkcija/otopitelnye-pribory/konvektory/ | 97
KSN 55, 280х1200 (88) | KSN 55 | 88 | 280 | 316 | 1200 | 0 | 0 | 0 | 55-280-1200 | Конвектор «Kermi» с экраном теплового излучения, тип 55, схема подключения 88, высота 280, длина 1200, с крышкой | 0 | KNN550280120291K | ООО «АФГ РУС» тел.+7(495)646-27-19 | https://www.kermi.ru/sistemy-otoplenija/produkcija/otopitelnye-pribory/konvektory/ | 97
KSN 55, 280х1300 (66) | KSN 55 | 66 | 280 | 316 | 1300 | 0 | 0 | 0 | 55-280-1300 | Конвектор «Kermi» с экраном теплового излучения, тип 55, схема подключения 66, высота 280, длина 1300, с крышкой | 0 | KNN550280130201K | ООО «АФГ РУС» тел.+7(495)646-27-19 | https://www.kermi.ru/sistemy-otoplenija/produkcija/otopitelnye-pribory/konvektory/ | 97
KSN 55, 280х1300 (88) | KSN 55 | 88 | 280 | 316 | 1300 | 0 | 0 | 0 | 55-280-1300 | Конвектор «Kermi» с экраном теплового излучения, тип 55, схема подключения 88, высота 280, длина 1300, с крышкой | 0 | KNN550280130291K | ООО «АФГ РУС» тел.+7(495)646-27-19 | https://www.kermi.ru/sistemy-otoplenija/produkcija/otopitelnye-pribory/konvektory/ | 97
KSN 55, 280х1400 (66) | KSN 55 | 66 | 280 | 316 | 1400 | 0 | 0 | 0 | 55-280-1400 | Конвектор «Kermi» с экраном теплового излучения, тип 55, схема подключения 66, высота 280, длина 1400, с крышкой | 0 | KNN550280140201K | ООО «АФГ РУС» тел.+7(495)646-27-19 | https://www.kermi.ru/sistemy-otoplenija/produkcija/otopitelnye-pribory/konvektory/ | 97
KSN 55, 280х1400 (88) | KSN 55 | 88 | 280 | 316 | 1400 | 0 | 0 | 0 | 55-280-1400 | Конвектор «Kermi» с экраном теплового излучения, тип 55, схема подключения 88, высота 280, длина 1400, с крышкой | 0 | KNN550280140291K | ООО «АФГ РУС» тел.+7(495)646-27-19 | https://www.kermi.ru/sistemy-otoplenija/produkcija/otopitelnye-pribory/konvektory/ | 97
KSN 55, 280х1500 (66) | KSN 55 | 66 | 280 | 316 | 1500 | 0 | 0 | 0 | 55-280-1500 | Конвектор «Kermi» с экраном теплового излучения, тип 55, схема подключения 66, высота 280, длина 1500, с крышкой | 0 | KNN550280150201K | ООО «АФГ РУС» тел.+7(495)646-27-19 | https://www.kermi.ru/sistemy-otoplenija/produkcija/otopitelnye-pribory/konvektory/ | 97
KSN 55, 280х1500 (88) | KSN 55 | 88 | 280 | 316 | 1500 | 0 | 0 | 0 | 55-280-1500 | Конвектор «Kermi» с экраном теплового излучения, тип 55, схема подключения 88, высота 280, длина 1500, с крышкой | 0 | KNN550280150291K | ООО «АФГ РУС» тел.+7(495)646-27-19 | https://www.kermi.ru/sistemy-otoplenija/produkcija/otopitelnye-pribory/konvektory/ | 97
KSN 55, 280х1600 (66) | KSN 55 | 66 | 280 | 316 | 1600 | 0 | 0 | 0 | 55-280-1600 | Конвектор «Kermi» с экраном теплового излучения, тип 55, схема подключения 66, высота 280, длина 1600, с крышкой | 0 | KNN550280160201K | ООО «АФГ РУС» тел.+7(495)646-27-19 | https://www.kermi.ru/sistemy-otoplenija/produkcija/otopitelnye-pribory/konvektory/ | 97
KSN 55, 280х1600 (88) | KSN 55 | 88 | 280 | 316 | 1600 | 0 | 0 | 0 | 55-280-1600 | Конвектор «Kermi» с экраном теплового излучения, тип 55, схема подключения 88, высота 280, длина 1600, с крышкой | 0 | KNN550280160291K | ООО «АФГ РУС» тел.+7(495)646-27-19 | https://www.kermi.ru/sistemy-otoplenija/produkcija/otopitelnye-pribory/konvektory/ | 97
KSN 55, 280х1700 (66) | KSN 55 | 66 | 280 | 316 | 1700 | 0 | 0 | 0 | 55-280-1700 | Конвектор «Kermi» с экраном теплового излучения, тип 55, схема подключения 66, высота 280, длина 1700, с крышкой | 0 | KNN550280170201K | ООО «АФГ РУС» тел.+7(495)646-27-19 | https://www.kermi.ru/sistemy-otoplenija/produkcija/otopitelnye-pribory/konvektory/ | 97
KSN 55, 280х1700 (88) | KSN 55 | 88 | 280 | 316 | 1700 | 0 | 0 | 0 | 55-280-1700 | Конвектор «Kermi» с экраном теплового излучения, тип 55, схема подключения 88, высота 280, длина 1700, с крышкой | 0 | KNN550280170291K | ООО «АФГ РУС» тел.+7(495)646-27-19 | https://www.kermi.ru/sistemy-otoplenija/produkcija/otopitelnye-pribory/konvektory/ | 97
KSN 55, 280х1800 (66) | KSN 55 | 66 | 280 | 316 | 1800 | 0 | 0 | 0 | 55-280-1800 | Конвектор «Kermi» с экраном теплового излучения, тип 55, схема подключения 66, высота 280, длина 1800, с крышкой | 0 | KNN550280180201K | ООО «АФГ РУС» тел.+7(495)646-27-19 | https://www.kermi.ru/sistemy-otoplenija/produkcija/otopitelnye-pribory/konvektory/ | 97
KSN 55, 280х1800 (88) | KSN 55 | 88 | 280 | 316 | 1800 | 0 | 0 | 0 | 55-280-1800 | Конвектор «Kermi» с экраном теплового излучения, тип 55, схема подключения 88, высота 280, длина 1800, с крышкой | 0 | KNN550280180291K | ООО «АФГ РУС» тел.+7(495)646-27-19 | https://www.kermi.ru/sistemy-otoplenija/produkcija/otopitelnye-pribory/konvektory/ | 97
KSN 55, 280х1900 (66) | KSN 55 | 66 | 280 | 316 | 1900 | 0 | 0 | 0 | 55-280-1900 | Конвектор «Kermi» с экраном теплового излучения, тип 55, схема подключения 66, высота 280, длина 1900, с крышкой | 0 | KNN550280190201K | ООО «АФГ РУС» тел.+7(495)646-27-19 | https://www.kermi.ru/sistemy-otoplenija/produkcija/otopitelnye-pribory/konvektory/ | 97
KSN 55, 280х1900 (88) | KSN 55 | 88 | 280 | 316 | 1900 | 0 | 0 | 0 | 55-280-1900 | Конвектор «Kermi» с экраном теплового излучения, тип 55, схема подключения 88, высота 280, длина 1900, с крышкой | 0 | KNN550280190291K | ООО «АФГ РУС» тел.+7(495)646-27-19 | https://www.kermi.ru/sistemy-otoplenija/produkcija/otopitelnye-pribory/konvektory/ | 97
KSN 55, 280х2000 (66) | KSN 55 | 66 | 280 | 316 | 2000 | 0 | 0 | 0 | 55-280-2000 | Конвектор «Kermi» с экраном теплового излучения, тип 55, схема подключения 66, высота 280, длина 2000, с крышкой | 0 | KNN550280200201K | ООО «АФГ РУС» тел.+7(495)646-27-19 | https://www.kermi.ru/sistemy-otoplenija/produkcija/otopitelnye-pribory/konvektory/ | 97
KSN 55, 280х2000 (88) | KSN 55 | 88 | 280 | 316 | 2000 | 0 | 0 | 0 | 55-280-2000 | Конвектор «Kermi» с экраном теплового излучения, тип 55, схема подключения 88, высота 280, длина 2000, с крышкой | 0 | KNN550280200291K | ООО «АФГ РУС» тел.+7(495)646-27-19 | https://www.kermi.ru/sistemy-otoplenija/produkcija/otopitelnye-pribory/konvektory/ | 97
KSN 55, 280х2200 (66) | KSN 55 | 66 | 280 | 316 | 2200 | 0 | 0 | 0 | 55-280-2200 | Конвектор «Kermi» с экраном теплового излучения, тип 55, схема подключения 66, высота 280, длина 2200, с крышкой | 0 | KNN550280220201K | ООО «АФГ РУС» тел.+7(495)646-27-19 | https://www.kermi.ru/sistemy-otoplenija/produkcija/otopitelnye-pribory/konvektory/ | 97
KSN 55, 280х2200 (88) | KSN 55 | 88 | 280 | 316 | 2200 | 0 | 0 | 0 | 55-280-2200 | Конвектор «Kermi» с экраном теплового излучения, тип 55, схема подключения 88, высота 280, длина 2200, с крышкой | 0 | KNN550280220291K | ООО «АФГ РУС» тел.+7(495)646-27-19 | https://www.kermi.ru/sistemy-otoplenija/produkcija/otopitelnye-pribory/konvektory/ | 97
KSN 55, 280х2400 (66) | KSN 55 | 66 | 280 | 316 | 2400 | 0 | 0 | 0 | 55-280-2400 | Конвектор «Kermi» с экраном теплового излучения, тип 55, схема подключения 66, высота 280, длина 2400, с крышкой | 0 | KNN550280240201K | ООО «АФГ РУС» тел.+7(495)646-27-19 | https://www.kermi.ru/sistemy-otoplenija/produkcija/otopitelnye-pribory/konvektory/ | 97
KSN 55, 280х2400 (88) | KSN 55 | 88 | 280 | 316 | 2400 | 0 | 0 | 0 | 55-280-2400 | Конвектор «Kermi» с экраном теплового излучения, тип 55, схема подключения 88, высота 280, длина 2400, с крышкой | 0 | KNN550280240291K | ООО «АФГ РУС» тел.+7(495)646-27-19 | https://www.kermi.ru/sistemy-otoplenija/produkcija/otopitelnye-pribory/konvektory/ | 97
KSN 55, 280х2600 (66) | KSN 55 | 66 | 280 | 316 | 2600 | 0 | 0 | 0 | 55-280-2600 | Конвектор «Kermi» с экраном теплового излучения, тип 55, схема подключения 66, высота 280, длина 2600, с крышкой | 0 | KNN550280260201K | ООО «АФГ РУС» тел.+7(495)646-27-19 | https://www.kermi.ru/sistemy-otoplenija/produkcija/otopitelnye-pribory/konvektory/ | 97
KSN 55, 280х2600 (88) | KSN 55 | 88 | 280 | 316 | 2600 | 0 | 0 | 0 | 55-280-2600 | Конвектор «Kermi» с экраном теплового излучения, тип 55, схема подключения 88, высота 280, длина 2600, с крышкой | 0 | KNN550280260291K | ООО «АФГ РУС» тел.+7(495)646-27-19 | https://www.kermi.ru/sistemy-otoplenija/produkcija/otopitelnye-pribory/konvektory/ | 97
KSN 55, 280х2800 (66) | KSN 55 | 66 | 280 | 316 | 2800 | 0 | 0 | 0 | 55-280-2800 | Конвектор «Kermi» с экраном теплового излучения, тип 55, схема подключения 66, высота 280, длина 2800, с крышкой | 0 | KNN550280280201K | ООО «АФГ РУС» тел.+7(495)646-27-19 | https://www.kermi.ru/sistemy-otoplenija/produkcija/otopitelnye-pribory/konvektory/ | 97
KSN 55, 280х2800 (88) | KSN 55 | 88 | 280 | 316 | 2800 | 0 | 0 | 0 | 55-280-2800 | Конвектор «Kermi» с экраном теплового излучения, тип 55, схема подключения 88, высота 280, длина 2800, с крышкой | 0 | KNN550280280291K | ООО «АФГ РУС» тел.+7(495)646-27-19 | https://www.kermi.ru/sistemy-otoplenija/produkcija/otopitelnye-pribory/konvektory/ | 97
KSN 55, 280х3000 (66) | KSN 55 | 66 | 280 | 316 | 3000 | 0 | 0 | 0 | 55-280-3000 | Конвектор «Kermi» с экраном теплового излучения, тип 55, схема подключения 66, высота 280, длина 3000, с крышкой | 0 | KNN550280300201K | ООО «АФГ РУС» тел.+7(495)646-27-19 | https://www.kermi.ru/sistemy-otoplenija/produkcija/otopitelnye-pribory/konvektory/ | 97
KSN 55, 280х3000 (88) | KSN 55 | 88 | 280 | 316 | 3000 | 0 | 0 | 0 | 55-280-3000 | Конвектор «Kermi» с экраном теплового излучения, тип 55, схема подключения 88, высота 280, длина 3000, с крышкой | 0 | KNN550280300291K | ООО «АФГ РУС» тел.+7(495)646-27-19 | https://www.kermi.ru/sistemy-otoplenija/produkcija/otopitelnye-pribory/konvektory/ | 97
KSN 55, 280х3200 (66) | KSN 55 | 66 | 280 | 316 | 3200 | 0 | 0 | 0 | 55-280-3200 | Конвектор «Kermi» с экраном теплового излучения, тип 55, схема подключения 66, высота 280, длина 3200, с крышкой | 0 | KNN550280320201K | ООО «АФГ РУС» тел.+7(495)646-27-19 | https://www.kermi.ru/sistemy-otoplenija/produkcija/otopitelnye-pribory/konvektory/ | 97
KSN 55, 280х3200 (88) | KSN 55 | 88 | 280 | 316 | 3200 | 0 | 0 | 0 | 55-280-3200 | Конвектор «Kermi» с экраном теплового излучения, тип 55, схема подключения 88, высота 280, длина 3200, с крышкой | 0 | KNN550280320291K | ООО «АФГ РУС» тел.+7(495)646-27-19 | https://www.kermi.ru/sistemy-otoplenija/produkcija/otopitelnye-pribory/konvektory/ | 97