## Лист1
Столбец1 | Тип отопительного прибора##OTHER## | Схема подключения##OTHER## | H##LENGTH##MILLIMETERS | B##LENGTH##MILLIMETERS | L##LENGTH##MILLIMETERS | Qну_dT70##HVAC_HEATING_LOAD##WATTS | Qну_dT60##HVAC_HEATING_LOAD##WATTS | Qну_dT50##HVAC_HEATING_LOAD##WATTS | короткое наименование##OTHER## | Наименование##OTHER## | Код оборудования##OTHER## | Завод изготовитель##OTHER## | URL##OTHER## | Обратный трубопровод.Отступ сбоку##LENGTH##MILLIMETERS
KSN 22, 70х500 (12) | KSN 22 | 12 | 70 | 133 | 500 | 0 | 0 | 0 | 22-70-500 | Конвектор «Kermi» с экраном теплового излучения, тип 22, схема подключения 12, высота 70, длина 500, с крышкой | KSN22070050211K | ООО «АФГ РУС» тел.+7(495)646-27-19 | https://www.kermi.ru/sistemy-otoplenija/produkcija/otopitelnye-pribory/konvektory/ | 97
KSN 22, 70х500 (34) | KSN 22 | 34 | 70 | 133 | 500 | 0 | 0 | 0 | 22-70-500 | Конвектор «Kermi» с экраном теплового излучения, тип 22, схема подключения 34, высота 70, длина 500, с крышкой | KSN22070050221K | ООО «АФГ РУС» тел.+7(495)646-27-19 | https://www.kermi.ru/sistemy-otoplenija/produkcija/otopitelnye-pribory/konvektory/ | 97
KSN 22, 70х500 (14) | KSN 22 | 14 | 70 | 133 | 500 | 0 | 0 | 0 | 22-70-500 | Конвектор «Kermi» с экраном теплового излучения, тип 22, схема подключения 14, высота 70, длина 500, с крышкой | KSN22070050231K | ООО «АФГ РУС» тел.+7(495)646-27-19 | https://www.kermi.ru/sistemy-otoplenija/produkcija/otopitelnye-pribory/konvektory/ | 97
KSN 22, 70х500 (32) | KSN 22 | 32 | 70 | 133 | 500 | 0 | 0 | 0 | 22-70-500 | Конвектор «Kermi» с экраном теплового излучения, тип 22, схема подключения 32, высота 70, длина 500, с крышкой | KSN22070050241K | ООО «АФГ РУС» тел.+7(495)646-27-19 | https://www.kermi.ru/sistemy-otoplenija/produkcija/otopitelnye-pribory/konvektory/ | 97
KSN 22, 70х500 (24) | KSN 22 | 24 | 70 | 133 | 500 | 0 | 0 | 0 | 22-70-500 | Конвектор «Kermi» с экраном теплового излучения, тип 22, схема подключения 24, высота 70, длина 500, с крышкой | KSN22070050251K | ООО «АФГ РУС» тел.+7(495)646-27-19 | https://www.kermi.ru/sistemy-otoplenija/produkcija/otopitelnye-pribory/konvektory/ | 97
KSN 22, 70х500 (42) | KSN 22 | 42 | 70 | 133 | 500 | 0 | 0 | 0 | 22-70-500 | Конвектор «Kermi» с экраном теплового излучения, тип 22, схема подключения 42, высота 70, длина 500, с крышкой | KSN22070050261K | ООО «АФГ РУС» тел.+7(495)646-27-19 | https://www.kermi.ru/sistemy-otoplenija/produkcija/otopitelnye-pribory/konvektory/ | 97
KSN 22, 70х600 (12) | KSN 22 | 12 | 70 | 133 | 600 | 0 | 0 | 0 | 22-70-600 | Конвектор «Kermi» с экраном теплового излучения, тип 22, схема подключения 12, высота 70, длина 600, с крышкой | KSN22070060211K | ООО «АФГ РУС» тел.+7(495)646-27-19 | https://www.kermi.ru/sistemy-otoplenija/produkcija/otopitelnye-pribory/konvektory/ | 97
KSN 22, 70х600 (34) | KSN 22 | 34 | 70 | 133 | 600 | 0 | 0 | 0 | 22-70-600 | Конвектор «Kermi» с экраном теплового излучения, тип 22, схема подключения 34, высота 70, длина 600, с крышкой | KSN22070060221K | ООО «АФГ РУС» тел.+7(495)646-27-19 | https://www.kermi.ru/sistemy-otoplenija/produkcija/otopitelnye-pribory/konvektory/ | 97
KSN 22, 70х600 (14) | KSN 22 | 14 | 70 | 133 | 600 | 0 | 0 | 0 | 22-70-600 | Конвектор «Kermi» с экраном теплового излучения, тип 22, схема подключения 14, высота 70, длина 600, с крышкой | KSN22070060231K | ООО «АФГ РУС» тел.+7(495)646-27-19 | https://www.kermi.ru/sistemy-otoplenija/produkcija/otopitelnye-pribory/konvektory/ | 97
KSN 22, 70х600 (32) | KSN 22 | 32 | 70 | 133 | 600 | 0 | 0 | 0 | 22-70-600 | Конвектор «Kermi» с экраном теплового излучения, тип 22, схема подключения 32, высота 70, длина 600, с крышкой | KSN22070060241K | ООО «АФГ РУС» тел.+7(495)646-27-19 | https://www.kermi.ru/sistemy-otoplenija/produkcija/otopitelnye-pribory/konvektory/ | 97
KSN 22, 70х600 (24) | KSN 22 | 24 | 70 | 133 | 600 | 0 | 0 | 0 | 22-70-600 | Конвектор «Kermi» с экраном теплового излучения, тип 22, схема подключения 24, высота 70, длина 600, с крышкой | KSN22070060251K | ООО «АФГ РУС» тел.+7(495)646-27-19 | https://www.kermi.ru/sistemy-otoplenija/produkcija/otopitelnye-pribory/konvektory/ | 97
KSN 22, 70х600 (42) | KSN 22 | 42 | 70 | 133 | 600 | 0 | 0 | 0 | 22-70-600 | Конвектор «Kermi» с экраном теплового излучения, тип 22, схема подключения 42, высота 70, длина 600, с крышкой | KSN22070060261K | ООО «АФГ РУС» тел.+7(495)646-27-19 | https://www.kermi.ru/sistemy-otoplenija/produkcija/otopitelnye-pribory/konvektory/ | 97
KSN 22, 70х700 (12) | KSN 22 | 12 | 70 | 133 | 700 | 0 | 0 | 0 | 22-70-700 | Конвектор «Kermi» с экраном теплового излучения, тип 22, схема подключения 12, высота 70, длина 700, с крышкой | KSN22070070211K | ООО «АФГ РУС» тел.+7(495)646-27-19 | https://www.kermi.ru/sistemy-otoplenija/produkcija/otopitelnye-pribory/konvektory/ | 97
KSN 22, 70х700 (34) | KSN 22 | 34 | 70 | 133 | 700 | 0 | 0 | 0 | 22-70-700 | Конвектор «Kermi» с экраном теплового излучения, тип 22, схема подключения 34, высота 70, длина 700, с крышкой | KSN22070070221K | ООО «АФГ РУС» тел.+7(495)646-27-19 | https://www.kermi.ru/sistemy-otoplenija/produkcija/otopitelnye-pribory/konvektory/ | 97
KSN 22, 70х700 (14) | KSN 22 | 14 | 70 | 133 | 700 | 0 | 0 | 0 | 22-70-700 | Конвектор «Kermi» с экраном теплового излучения, тип 22, схема подключения 14, высота 70, длина 700, с крышкой | KSN22070070231K | ООО «АФГ РУС» тел.+7(495)646-27-19 | https://www.kermi.ru/sistemy-otoplenija/produkcija/otopitelnye-pribory/konvektory/ | 97
KSN 22, 70х700 (32) | KSN 22 | 32 | 70 | 133 | 700 | 0 | 0 | 0 | 22-70-700 | Конвектор «Kermi» с экраном теплового излучения, тип 22, схема подключения 32, высота 70, длина 700, с крышкой | KSN22070070241K | ООО «АФГ РУС» тел.+7(495)646-27-19 | https://www.kermi.ru/sistemy-otoplenija/produkcija/otopitelnye-pribory/konvektory/ | 97
KSN 22, 70х700 (24) | KSN 22 | 24 | 70 | 133 | 700 | 0 | 0 | 0 | 22-70-700 | Конвектор «Kermi» с экраном теплового излучения, тип 22, схема подключения 24, высота 70, длина 700, с крышкой | KSN22070070251K | ООО «АФГ РУС» тел.+7(495)646-27-19 | https://www.kermi.ru/sistemy-otoplenija/produkcija/otopitelnye-pribory/konvektory/ | 97
KSN 22, 70х700 (42) | KSN 22 | 42 | 70 | 133 | 700 | 0 | 0 | 0 | 22-70-700 | Конвектор «Kermi» с экраном теплового излучения, тип 22, схема подключения 42, высота 70, длина 700, с крышкой | KSN22070070261K | ООО «АФГ РУС» тел.+7(495)646-27-19 | https://www.kermi.ru/sistemy-otoplenija/produkcija/otopitelnye-pribory/konvektory/ | 97
KSN 22, 70х800 (12) | KSN 22 | 12 | 70 | 133 | 800 | 0 | 0 | 0 | 22-70-800 | Конвектор «Kermi» с экраном теплового излучения, тип 22, схема подключения 12, высота 70, длина 800, с крышкой | KSN22070080211K | ООО «АФГ РУС» тел.+7(495)646-27-19 | https://www.kermi.ru/sistemy-otoplenija/produkcija/otopitelnye-pribory/konvektory/ | 97
KSN 22, 70х800 (34) | KSN 22 | 34 | 70 | 133 | 800 | 0 | 0 | 0 | 22-70-800 | Конвектор «Kermi» с экраном теплового излучения, тип 22, схема подключения 34, высота 70, длина 800, с крышкой | KSN22070080221K | ООО «АФГ РУС» тел.+7(495)646-27-19 | https://www.kermi.ru/sistemy-otoplenija/produkcija/otopitelnye-pribory/konvektory/ | 97
KSN 22, 70х800 (14) | KSN 22 | 14 | 70 | 133 | 800 | 0 | 0 | 0 | 22-70-800 | Конвектор «Kermi» с экраном теплового излучения, тип 22, схема подключения 14, высота 70, длина 800, с крышкой | KSN22070080231K | ООО «АФГ РУС» тел.+7(495)646-27-19 | https://www.kermi.ru/sistemy-otoplenija/produkcija/otopitelnye-pribory/konvektory/ | 97
KSN 22, 70х800 (32) | KSN 22 | 32 | 70 | 133 | 800 | 0 | 0 | 0 | 22-70-800 | Конвектор «Kermi» с экраном теплового излучения, тип 22, схема подключения 32, высота 70, длина 800, с крышкой | KSN22070080241K | ООО «АФГ РУС» тел.+7(495)646-27-19 | https://www.kermi.ru/sistemy-otoplenija/produkcija/otopitelnye-pribory/konvektory/ | 97
KSN 22, 70х800 (24) | KSN 22 | 24 | 70 | 133 | 800 | 0 | 0 | 0 | 22-70-800 | Конвектор «Kermi» с экраном теплового излучения, тип 22, схема подключения 24, высота 70, длина 800, с крышкой | KSN22070080251K | ООО «АФГ РУС» тел.+7(495)646-27-19 | https://www.kermi.ru/sistemy-otoplenija/produkcija/otopitelnye-pribory/konvektory/ | 97
KSN 22, 70х800 (42) | KSN 22 | 42 | 70 | 133 | 800 | 0 | 0 | 0 | 22-70-800 | Конвектор «Kermi» с экраном теплового излучения, тип 22, схема подключения 42, высота 70, длина 800, с крышкой | KSN22070080261K | ООО «АФГ РУС» тел.+7(495)646-27-19 | https://www.kermi.ru/sistemy-otoplenija/produkcija/otopitelnye-pribory/konvektory/ | 97
KSN 22, 70х900 (12) | KSN 22 | 12 | 70 | 133 | 900 | 0 | 0 | 0 | 22-70-900 | Конвектор «Kermi» с экраном теплового излучения, тип 22, схема подключения 12, высота 70, длина 900, с крышкой | KSN22070090211K | ООО «АФГ РУС» тел.+7(495)646-27-19 | https://www.kermi.ru/sistemy-otoplenija/produkcija/otopitelnye-pribory/konvektory/ | 97
KSN 22, 70х900 (34) | KSN 22 | 34 | 70 | 133 | 900 | 0 | 0 | 0 | 22-70-900 | Конвектор «Kermi» с экраном теплового излучения, тип 22, схема подключения 34, высота 70, длина 900, с крышкой | KSN22070090221K | ООО «АФГ РУС» тел.+7(495)646-27-19 | https://www.kermi.ru/sistemy-otoplenija/produkcija/otopitelnye-pribory/konvektory/ | 97
KSN 22, 70х900 (14) | KSN 22 | 14 | 70 | 133 | 900 | 0 | 0 | 0 | 22-70-900 | Конвектор «Kermi» с экраном теплового излучения, тип 22, схема подключения 14, высота 70, длина 900, с крышкой | KSN22070090231K | ООО «АФГ РУС» тел.+7(495)646-27-19 | https://www.kermi.ru/sistemy-otoplenija/produkcija/otopitelnye-pribory/konvektory/ | 97
KSN 22, 70х900 (32) | KSN 22 | 32 | 70 | 133 | 900 | 0 | 0 | 0 | 22-70-900 | Конвектор «Kermi» с экраном теплового излучения, тип 22, схема подключения 32, высота 70, длина 900, с крышкой | KSN22070090241K | ООО «АФГ РУС» тел.+7(495)646-27-19 | https://www.kermi.ru/sistemy-otoplenija/produkcija/otopitelnye-pribory/konvektory/ | 97
KSN 22, 70х900 (24) | KSN 22 | 24 | 70 | 133 | 900 | 0 | 0 | 0 | 22-70-900 | Конвектор «Kermi» с экраном теплового излучения, тип 22, схема подключения 24, высота 70, длина 900, с крышкой | KSN22070090251K | ООО «АФГ РУС» тел.+7(495)646-27-19 | https://www.kermi.ru/sistemy-otoplenija/produkcija/otopitelnye-pribory/konvektory/ | 97
KSN 22, 70х900 (42) | KSN 22 | 42 | 70 | 133 | 900 | 0 | 0 | 0 | 22-70-900 | Конвектор «Kermi» с экраном теплового излучения, тип 22, схема подключения 42, высота 70, длина 900, с крышкой | KSN22070090261K | ООО «АФГ РУС» тел.+7(495)646-27-19 | https://www.kermi.ru/sistemy-otoplenija/produkcija/otopitelnye-pribory/konvektory/ | 97
KSN 22, 70х1000 (12) | KSN 22 | 12 | 70 | 133 | 1000 | 0 | 0 | 0 | 22-70-1000 | Конвектор «Kermi» с экраном теплового излучения, тип 22, схема подключения 12, высота 70, длина 1000, с крышкой | KSN22070100211K | ООО «АФГ РУС» тел.+7(495)646-27-19 | https://www.kermi.ru/sistemy-otoplenija/produkcija/otopitelnye-pribory/konvektory/ | 97
KSN 22, 70х1000 (34) | KSN 22 | 34 | 70 | 133 | 1000 | 0 | 0 | 0 | 22-70-1000 | Конвектор «Kermi» с экраном теплового излучения, тип 22, схема подключения 34, высота 70, длина 1000, с крышкой | KSN22070100221K | ООО «АФГ РУС» тел.+7(495)646-27-19 | https://www.kermi.ru/sistemy-otoplenija/produkcija/otopitelnye-pribory/konvektory/ | 97
KSN 22, 70х1000 (14) | KSN 22 | 14 | 70 | 133 | 1000 | 0 | 0 | 0 | 22-70-1000 | Конвектор «Kermi» с экраном теплового излучения, тип 22, схема подключения 14, высота 70, длина 1000, с крышкой | KSN22070100231K | ООО «АФГ РУС» тел.+7(495)646-27-19 | https://www.kermi.ru/sistemy-otoplenija/produkcija/otopitelnye-pribory/konvektory/ | 97
KSN 22, 70х1000 (32) | KSN 22 | 32 | 70 | 133 | 1000 | 0 | 0 | 0 | 22-70-1000 | Конвектор «Kermi» с экраном теплового излучения, тип 22, схема подключения 32, высота 70, длина 1000, с крышкой | KSN22070100241K | ООО «АФГ РУС» тел.+7(495)646-27-19 | https://www.kermi.ru/sistemy-otoplenija/produkcija/otopitelnye-pribory/konvektory/ | 97
KSN 22, 70х1000 (24) | KSN 22 | 24 | 70 | 133 | 1000 | 0 | 0 | 0 | 22-70-1000 | Конвектор «Kermi» с экраном теплового излучения, тип 22, схема подключения 24, высота 70, длина 1000, с крышкой | KSN22070100251K | ООО «АФГ РУС» тел.+7(495)646-27-19 | https://www.kermi.ru/sistemy-otoplenija/produkcija/otopitelnye-pribory/konvektory/ | 97
KSN 22, 70х1000 (42) | KSN 22 | 42 | 70 | 133 | 1000 | 0 | 0 | 0 | 22-70-1000 | Конвектор «Kermi» с экраном теплового излучения, тип 22, схема подключения 42, высота 70, длина 1000, с крышкой | KSN22070100261K | ООО «АФГ РУС» тел.+7(495)646-27-19 | https://www.kermi.ru/sistemy-otoplenija/produkcija/otopitelnye-pribory/konvektory/ | 97
KSN 22, 70х1100 (12) | KSN 22 | 12 | 70 | 133 | 1100 | 0 | 0 | 0 | 22-70-1100 | Конвектор «Kermi» с экраном теплового излучения, тип 22, схема подключения 12, высота 70, длина 1100, с крышкой | KSN22070110211K | ООО «АФГ РУС» тел.+7(495)646-27-19 | https://www.kermi.ru/sistemy-otoplenija/produkcija/otopitelnye-pribory/konvektory/ | 97
KSN 22, 70х1100 (34) | KSN 22 | 34 | 70 | 133 | 1100 | 0 | 0 | 0 | 22-70-1100 | Конвектор «Kermi» с экраном теплового излучения, тип 22, схема подключения 34, высота 70, длина 1100, с крышкой | KSN22070110221K | ООО «АФГ РУС» тел.+7(495)646-27-19 | https://www.kermi.ru/sistemy-otoplenija/produkcija/otopitelnye-pribory/konvektory/ | 97
KSN 22, 70х1100 (14) | KSN 22 | 14 | 70 | 133 | 1100 | 0 | 0 | 0 | 22-70-1100 | Конвектор «Kermi» с экраном теплового излучения, тип 22, схема подключения 14, высота 70, длина 1100, с крышкой | KSN22070110231K | ООО «АФГ РУС» тел.+7(495)646-27-19 | https://www.kermi.ru/sistemy-otoplenija/produkcija/otopitelnye-pribory/konvektory/ | 97
KSN 22, 70х1100 (32) | KSN 22 | 32 | 70 | 133 | 1100 | 0 | 0 | 0 | 22-70-1100 | Конвектор «Kermi» с экраном теплового излучения, тип 22, схема подключения 32, высота 70, длина 1100, с крышкой | KSN22070110241K | ООО «АФГ РУС» тел.+7(495)646-27-19 | https://www.kermi.ru/sistemy-otoplenija/produkcija/otopitelnye-pribory/konvektory/ | 97
KSN 22, 70х1100 (24) | KSN 22 | 24 | 70 | 133 | 1100 | 0 | 0 | 0 | 22-70-1100 | Конвектор «Kermi» с экраном теплового излучения, тип 22, схема подключения 24, высота 70, длина 1100, с крышкой | KSN22070110251K | ООО «АФГ РУС» тел.+7(495)646-27-19 | https://www.kermi.ru/sistemy-otoplenija/produkcija/otopitelnye-pribory/konvektory/ | 97
KSN 22, 70х1100 (42) | KSN 22 | 42 | 70 | 133 | 1100 | 0 | 0 | 0 | 22-70-1100 | Конвектор «Kermi» с экраном теплового излучения, тип 22, схема подключения 42, высота 70, длина 1100, с крышкой | KSN22070110261K | ООО «АФГ РУС» тел.+7(495)646-27-19 | https://www.kermi.ru/sistemy-otoplenija/produkcija/otopitelnye-pribory/konvektory/ | 97
KSN 22, 70х1200 (12) | KSN 22 | 12 | 70 | 133 | 1200 | 0 | 0 | 0 | 22-70-1200 | Конвектор «Kermi» с экраном теплового излучения, тип 22, схема подключения 12, высота 70, длина 1200, с крышкой | KSN22070120211K | ООО «АФГ РУС» тел.+7(495)646-27-19 | https://www.kermi.ru/sistemy-otoplenija/produkcija/otopitelnye-pribory/konvektory/ | 97
KSN 22, 70х1200 (34) | KSN 22 | 34 | 70 | 133 | 1200 | 0 | 0 | 0 | 22-70-1200 | Конвектор «Kermi» с экраном теплового излучения, тип 22, схема подключения 34, высота 70, длина 1200, с крышкой | KSN22070120221K | ООО «АФГ РУС» тел.+7(495)646-27-19 | https://www.kermi.ru/sistemy-otoplenija/produkcija/otopitelnye-pribory/konvektory/ | 97
KSN 22, 70х1200 (14) | KSN 22 | 14 | 70 | 133 | 1200 | 0 | 0 | 0 | 22-70-1200 | Конвектор «Kermi» с экраном теплового излучения, тип 22, схема подключения 14, высота 70, длина 1200, с крышкой | KSN22070120231K | ООО «АФГ РУС» тел.+7(495)646-27-19 | https://www.kermi.ru/sistemy-otoplenija/produkcija/otopitelnye-pribory/konvektory/ | 97
KSN 22, 70х1200 (32) | KSN 22 | 32 | 70 | 133 | 1200 | 0 | 0 | 0 | 22-70-1200 | Конвектор «Kermi» с экраном теплового излучения, тип 22, схема подключения 32, высота 70, длина 1200, с крышкой | KSN22070120241K | ООО «АФГ РУС» тел.+7(495)646-27-19 | https://www.kermi.ru/sistemy-otoplenija/produkcija/otopitelnye-pribory/konvektory/ | 97
KSN 22, 70х1200 (24) | KSN 22 | 24 | 70 | 133 | 1200 | 0 | 0 | 0 | 22-70-1200 | Конвектор «Kermi» с экраном теплового излучения, тип 22, схема подключения 24, высота 70, длина 1200, с крышкой | KSN22070120251K | ООО «АФГ РУС» тел.+7(495)646-27-19 | https://www.kermi.ru/sistemy-otoplenija/produkcija/otopitelnye-pribory/konvektory/ | 97
KSN 22, 70х1200 (42) | KSN 22 | 42 | 70 | 133 | 1200 | 0 | 0 | 0 | 22-70-1200 | Конвектор «Kermi» с экраном теплового излучения, тип 22, схема подключения 42, высота 70, длина 1200, с крышкой | KSN22070120261K | ООО «АФГ РУС» тел.+7(495)646-27-19 | https://www.kermi.ru/sistemy-otoplenija/produkcija/otopitelnye-pribory/konvektory/ | 97
KSN 22, 70х1300 (12) | KSN 22 | 12 | 70 | 133 | 1300 | 0 | 0 | 0 | 22-70-1300 | Конвектор «Kermi» с экраном теплового излучения, тип 22, схема подключения 12, высота 70, длина 1300, с крышкой | KSN22070130211K | ООО «АФГ РУС» тел.+7(495)646-27-19 | https://www.kermi.ru/sistemy-otoplenija/produkcija/otopitelnye-pribory/konvektory/ | 97
KSN 22, 70х1300 (34) | KSN 22 | 34 | 70 | 133 | 1300 | 0 | 0 | 0 | 22-70-1300 | Конвектор «Kermi» с экраном теплового излучения, тип 22, схема подключения 34, высота 70, длина 1300, с крышкой | KSN22070130221K | ООО «АФГ РУС» тел.+7(495)646-27-19 | https://www.kermi.ru/sistemy-otoplenija/produkcija/otopitelnye-pribory/konvektory/ | 97
KSN 22, 70х1300 (14) | KSN 22 | 14 | 70 | 133 | 1300 | 0 | 0 | 0 | 22-70-1300 | Конвектор «Kermi» с экраном теплового излучения, тип 22, схема подключения 14, высота 70, длина 1300, с крышкой | KSN22070130231K | ООО «АФГ РУС» тел.+7(495)646-27-19 | https://www.kermi.ru/sistemy-otoplenija/produkcija/otopitelnye-pribory/konvektory/ | 97
KSN 22, 70х1300 (32) | KSN 22 | 32 | 70 | 133 | 1300 | 0 | 0 | 0 | 22-70-1300 | Конвектор «Kermi» с экраном теплового излучения, тип 22, схема подключения 32, высота 70, длина 1300, с крышкой | KSN22070130241K | ООО «АФГ РУС» тел.+7(495)646-27-19 | https://www.kermi.ru/sistemy-otoplenija/produkcija/otopitelnye-pribory/konvektory/ | 97
KSN 22, 70х1300 (24) | KSN 22 | 24 | 70 | 133 | 1300 | 0 | 0 | 0 | 22-70-1300 | Конвектор «Kermi» с экраном теплового излучения, тип 22, схема подключения 24, высота 70, длина 1300, с крышкой | KSN22070130251K | ООО «АФГ РУС» тел.+7(495)646-27-19 | https://www.kermi.ru/sistemy-otoplenija/produkcija/otopitelnye-pribory/konvektory/ | 97
KSN 22, 70х1300 (42) | KSN 22 | 42 | 70 | 133 | 1300 | 0 | 0 | 0 | 22-70-1300 | Конвектор «Kermi» с экраном теплового излучения, тип 22, схема подключения 42, высота 70, длина 1300, с крышкой | KSN22070130261K | ООО «АФГ РУС» тел.+7(495)646-27-19 | https://www.kermi.ru/sistemy-otoplenija/produkcija/otopitelnye-pribory/konvektory/ | 97
KSN 22, 70х1400 (12) | KSN 22 | 12 | 70 | 133 | 1400 | 0 | 0 | 0 | 22-70-1400 | Конвектор «Kermi» с экраном теплового излучения, тип 22, схема подключения 12, высота 70, длина 1400, с крышкой | KSN22070140211K | ООО «АФГ РУС» тел.+7(495)646-27-19 | https://www.kermi.ru/sistemy-otoplenija/produkcija/otopitelnye-pribory/konvektory/ | 97
KSN 22, 70х1400 (34) | KSN 22 | 34 | 70 | 133 | 1400 | 0 | 0 | 0 | 22-70-1400 | Конвектор «Kermi» с экраном теплового излучения, тип 22, схема подключения 34, высота 70, длина 1400, с крышкой | KSN22070140221K | ООО «АФГ РУС» тел.+7(495)646-27-19 | https://www.kermi.ru/sistemy-otoplenija/produkcija/otopitelnye-pribory/konvektory/ | 97
KSN 22, 70х1400 (14) | KSN 22 | 14 | 70 | 133 | 1400 | 0 | 0 | 0 | 22-70-1400 | Конвектор «Kermi» с экраном теплового излучения, тип 22, схема подключения 14, высота 70, длина 1400, с крышкой | KSN22070140231K | ООО «АФГ РУС» тел.+7(495)646-27-19 | https://www.kermi.ru/sistemy-otoplenija/produkcija/otopitelnye-pribory/konvektory/ | 97
KSN 22, 70х1400 (32) | KSN 22 | 32 | 70 | 133 | 1400 | 0 | 0 | 0 | 22-70-1400 | Конвектор «Kermi» с экраном теплового излучения, тип 22, схема подключения 32, высота 70, длина 1400, с крышкой | KSN22070140241K | ООО «АФГ РУС» тел.+7(495)646-27-19 | https://www.kermi.ru/sistemy-otoplenija/produkcija/otopitelnye-pribory/konvektory/ | 97
KSN 22, 70х1400 (24) | KSN 22 | 24 | 70 | 133 | 1400 | 0 | 0 | 0 | 22-70-1400 | Конвектор «Kermi» с экраном теплового излучения, тип 22, схема подключения 24, высота 70, длина 1400, с крышкой | KSN22070140251K | ООО «АФГ РУС» тел.+7(495)646-27-19 | https://www.kermi.ru/sistemy-otoplenija/produkcija/otopitelnye-pribory/konvektory/ | 97
KSN 22, 70х1400 (42) | KSN 22 | 42 | 70 | 133 | 1400 | 0 | 0 | 0 | 22-70-1400 | Конвектор «Kermi» с экраном теплового излучения, тип 22, схема подключения 42, высота 70, длина 1400, с крышкой | KSN22070140261K | ООО «АФГ РУС» тел.+7(495)646-27-19 | https://www.kermi.ru/sistemy-otoplenija/produkcija/otopitelnye-pribory/konvektory/ | 97
KSN 22, 70х1500 (12) | KSN 22 | 12 | 70 | 133 | 1500 | 0 | 0 | 0 | 22-70-1500 | Конвектор «Kermi» с экраном теплового излучения, тип 22, схема подключения 12, высота 70, длина 1500, с крышкой | KSN22070150211K | ООО «АФГ РУС» тел.+7(495)646-27-19 | https://www.kermi.ru/sistemy-otoplenija/produkcija/otopitelnye-pribory/konvektory/ | 97
KSN 22, 70х1500 (34) | KSN 22 | 34 | 70 | 133 | 1500 | 0 | 0 | 0 | 22-70-1500 | Конвектор «Kermi» с экраном теплового излучения, тип 22, схема подключения 34, высота 70, длина 1500, с крышкой | KSN22070150221K | ООО «АФГ РУС» тел.+7(495)646-27-19 | https://www.kermi.ru/sistemy-otoplenija/produkcija/otopitelnye-pribory/konvektory/ | 97
KSN 22, 70х1500 (14) | KSN 22 | 14 | 70 | 133 | 1500 | 0 | 0 | 0 | 22-70-1500 | Конвектор «Kermi» с экраном теплового излучения, тип 22, схема подключения 14, высота 70, длина 1500, с крышкой | KSN22070150231K | ООО «АФГ РУС» тел.+7(495)646-27-19 | https://www.kermi.ru/sistemy-otoplenija/produkcija/otopitelnye-pribory/konvektory/ | 97
KSN 22, 70х1500 (32) | KSN 22 | 32 | 70 | 133 | 1500 | 0 | 0 | 0 | 22-70-1500 | Конвектор «Kermi» с экраном теплового излучения, тип 22, схема подключения 32, высота 70, длина 1500, с крышкой | KSN22070150241K | ООО «АФГ РУС» тел.+7(495)646-27-19 | https://www.kermi.ru/sistemy-otoplenija/produkcija/otopitelnye-pribory/konvektory/ | 97
KSN 22, 70х1500 (24) | KSN 22 | 24 | 70 | 133 | 1500 | 0 | 0 | 0 | 22-70-1500 | Конвектор «Kermi» с экраном теплового излучения, тип 22, схема подключения 24, высота 70, длина 1500, с крышкой | KSN22070150251K | ООО «АФГ РУС» тел.+7(495)646-27-19 | https://www.kermi.ru/sistemy-otoplenija/produkcija/otopitelnye-pribory/konvektory/ | 97
KSN 22, 70х1500 (42) | KSN 22 | 42 | 70 | 133 | 1500 | 0 | 0 | 0 | 22-70-1500 | Конвектор «Kermi» с экраном теплового излучения, тип 22, схема подключения 42, высота 70, длина 1500, с крышкой | KSN22070150261K | ООО «АФГ РУС» тел.+7(495)646-27-19 | https://www.kermi.ru/sistemy-otoplenija/produkcija/otopitelnye-pribory/konvektory/ | 97
KSN 22, 70х1600 (12) | KSN 22 | 12 | 70 | 133 | 1600 | 0 | 0 | 0 | 22-70-1600 | Конвектор «Kermi» с экраном теплового излучения, тип 22, схема подключения 12, высота 70, длина 1600, с крышкой | KSN22070160211K | ООО «АФГ РУС» тел.+7(495)646-27-19 | https://www.kermi.ru/sistemy-otoplenija/produkcija/otopitelnye-pribory/konvektory/ | 97
KSN 22, 70х1600 (34) | KSN 22 | 34 | 70 | 133 | 1600 | 0 | 0 | 0 | 22-70-1600 | Конвектор «Kermi» с экраном теплового излучения, тип 22, схема подключения 34, высота 70, длина 1600, с крышкой | KSN22070160221K | ООО «АФГ РУС» тел.+7(495)646-27-19 | https://www.kermi.ru/sistemy-otoplenija/produkcija/otopitelnye-pribory/konvektory/ | 97
KSN 22, 70х1600 (14) | KSN 22 | 14 | 70 | 133 | 1600 | 0 | 0 | 0 | 22-70-1600 | Конвектор «Kermi» с экраном теплового излучения, тип 22, схема подключения 14, высота 70, длина 1600, с крышкой | KSN22070160231K | ООО «АФГ РУС» тел.+7(495)646-27-19 | https://www.kermi.ru/sistemy-otoplenija/produkcija/otopitelnye-pribory/konvektory/ | 97
KSN 22, 70х1600 (32) | KSN 22 | 32 | 70 | 133 | 1600 | 0 | 0 | 0 | 22-70-1600 | Конвектор «Kermi» с экраном теплового излучения, тип 22, схема подключения 32, высота 70, длина 1600, с крышкой | KSN22070160241K | ООО «АФГ РУС» тел.+7(495)646-27-19 | https://www.kermi.ru/sistemy-otoplenija/produkcija/otopitelnye-pribory/konvektory/ | 97
KSN 22, 70х1600 (24) | KSN 22 | 24 | 70 | 133 | 1600 | 0 | 0 | 0 | 22-70-1600 | Конвектор «Kermi» с экраном теплового излучения, тип 22, схема подключения 24, высота 70, длина 1600, с крышкой | KSN22070160251K | ООО «АФГ РУС» тел.+7(495)646-27-19 | https://www.kermi.ru/sistemy-otoplenija/produkcija/otopitelnye-pribory/konvektory/ | 97
KSN 22, 70х1600 (42) | KSN 22 | 42 | 70 | 133 | 1600 | 0 | 0 | 0 | 22-70-1600 | Конвектор «Kermi» с экраном теплового излучения, тип 22, схема подключения 42, высота 70, длина 1600, с крышкой | KSN22070160261K | ООО «АФГ РУС» тел.+7(495)646-27-19 | https://www.kermi.ru/sistemy-otoplenija/produkcija/otopitelnye-pribory/konvektory/ | 97
KSN 22, 70х1700 (12) | KSN 22 | 12 | 70 | 133 | 1700 | 0 | 0 | 0 | 22-70-1700 | Конвектор «Kermi» с экраном теплового излучения, тип 22, схема подключения 12, высота 70, длина 1700, с крышкой | KSN22070170211K | ООО «АФГ РУС» тел.+7(495)646-27-19 | https://www.kermi.ru/sistemy-otoplenija/produkcija/otopitelnye-pribory/konvektory/ | 97
KSN 22, 70х1700 (34) | KSN 22 | 34 | 70 | 133 | 1700 | 0 | 0 | 0 | 22-70-1700 | Конвектор «Kermi» с экраном теплового излучения, тип 22, схема подключения 34, высота 70, длина 1700, с крышкой | KSN22070170221K | ООО «АФГ РУС» тел.+7(495)646-27-19 | https://www.kermi.ru/sistemy-otoplenija/produkcija/otopitelnye-pribory/konvektory/ | 97
KSN 22, 70х1700 (14) | KSN 22 | 14 | 70 | 133 | 1700 | 0 | 0 | 0 | 22-70-1700 | Конвектор «Kermi» с экраном теплового излучения, тип 22, схема подключения 14, высота 70, длина 1700, с крышкой | KSN22070170231K | ООО «АФГ РУС» тел.+7(495)646-27-19 | https://www.kermi.ru/sistemy-otoplenija/produkcija/otopitelnye-pribory/konvektory/ | 97
KSN 22, 70х1700 (32) | KSN 22 | 32 | 70 | 133 | 1700 | 0 | 0 | 0 | 22-70-1700 | Конвектор «Kermi» с экраном теплового излучения, тип 22, схема подключения 32, высота 70, длина 1700, с крышкой | KSN22070170241K | ООО «АФГ РУС» тел.+7(495)646-27-19 | https://www.kermi.ru/sistemy-otoplenija/produkcija/otopitelnye-pribory/konvektory/ | 97
KSN 22, 70х1700 (24) | KSN 22 | 24 | 70 | 133 | 1700 | 0 | 0 | 0 | 22-70-1700 | Конвектор «Kermi» с экраном теплового излучения, тип 22, схема подключения 24, высота 70, длина 1700, с крышкой | KSN22070170251K | ООО «АФГ РУС» тел.+7(495)646-27-19 | https://www.kermi.ru/sistemy-otoplenija/produkcija/otopitelnye-pribory/konvektory/ | 97
KSN 22, 70х1700 (42) | KSN 22 | 42 | 70 | 133 | 1700 | 0 | 0 | 0 | 22-70-1700 | Конвектор «Kermi» с экраном теплового излучения, тип 22, схема подключения 42, высота 70, длина 1700, с крышкой | KSN22070170261K | ООО «АФГ РУС» тел.+7(495)646-27-19 | https://www.kermi.ru/sistemy-otoplenija/produkcija/otopitelnye-pribory/konvektory/ | 97
KSN 22, 70х1800 (12) | KSN 22 | 12 | 70 | 133 | 1800 | 0 | 0 | 0 | 22-70-1800 | Конвектор «Kermi» с экраном теплового излучения, тип 22, схема подключения 12, высота 70, длина 1800, с крышкой | KSN22070180211K | ООО «АФГ РУС» тел.+7(495)646-27-19 | https://www.kermi.ru/sistemy-otoplenija/produkcija/otopitelnye-pribory/konvektory/ | 97
KSN 22, 70х1800 (34) | KSN 22 | 34 | 70 | 133 | 1800 | 0 | 0 | 0 | 22-70-1800 | Конвектор «Kermi» с экраном теплового излучения, тип 22, схема подключения 34, высота 70, длина 1800, с крышкой | KSN22070180221K | ООО «АФГ РУС» тел.+7(495)646-27-19 | https://www.kermi.ru/sistemy-otoplenija/produkcija/otopitelnye-pribory/konvektory/ | 97
KSN 22, 70х1800 (14) | KSN 22 | 14 | 70 | 133 | 1800 | 0 | 0 | 0 | 22-70-1800 | Конвектор «Kermi» с экраном теплового излучения, тип 22, схема подключения 14, высота 70, длина 1800, с крышкой | KSN22070180231K | ООО «АФГ РУС» тел.+7(495)646-27-19 | https://www.kermi.ru/sistemy-otoplenija/produkcija/otopitelnye-pribory/konvektory/ | 97
KSN 22, 70х1800 (32) | KSN 22 | 32 | 70 | 133 | 1800 | 0 | 0 | 0 | 22-70-1800 | Конвектор «Kermi» с экраном теплового излучения, тип 22, схема подключения 32, высота 70, длина 1800, с крышкой | KSN22070180241K | ООО «АФГ РУС» тел.+7(495)646-27-19 | https://www.kermi.ru/sistemy-otoplenija/produkcija/otopitelnye-pribory/konvektory/ | 97
KSN 22, 70х1800 (24) | KSN 22 | 24 | 70 | 133 | 1800 | 0 | 0 | 0 | 22-70-1800 | Конвектор «Kermi» с экраном теплового излучения, тип 22, схема подключения 24, высота 70, длина 1800, с крышкой | KSN22070180251K | ООО «АФГ РУС» тел.+7(495)646-27-19 | https://www.kermi.ru/sistemy-otoplenija/produkcija/otopitelnye-pribory/konvektory/ | 97
KSN 22, 70х1800 (42) | KSN 22 | 42 | 70 | 133 | 1800 | 0 | 0 | 0 | 22-70-1800 | Конвектор «Kermi» с экраном теплового излучения, тип 22, схема подключения 42, высота 70, длина 1800, с крышкой | KSN22070180261K | ООО «АФГ РУС» тел.+7(495)646-27-19 | https://www.kermi.ru/sistemy-otoplenija/produkcija/otopitelnye-pribory/konvektory/ | 97
KSN 22, 70х1900 (12) | KSN 22 | 12 | 70 | 133 | 1900 | 0 | 0 | 0 | 22-70-1900 | Конвектор «Kermi» с экраном теплового излучения, тип 22, схема подключения 12, высота 70, длина 1900, с крышкой | KSN22070190211K | ООО «АФГ РУС» тел.+7(495)646-27-19 | https://www.kermi.ru/sistemy-otoplenija/produkcija/otopitelnye-pribory/konvektory/ | 97
KSN 22, 70х1900 (34) | KSN 22 | 34 | 70 | 133 | 1900 | 0 | 0 | 0 | 22-70-1900 | Конвектор «Kermi» с экраном теплового излучения, тип 22, схема подключения 34, высота 70, длина 1900, с крышкой | KSN22070190221K | ООО «АФГ РУС» тел.+7(495)646-27-19 | https://www.kermi.ru/sistemy-otoplenija/produkcija/otopitelnye-pribory/konvektory/ | 97
KSN 22, 70х1900 (14) | KSN 22 | 14 | 70 | 133 | 1900 | 0 | 0 | 0 | 22-70-1900 | Конвектор «Kermi» с экраном теплового излучения, тип 22, схема подключения 14, высота 70, длина 1900, с крышкой | KSN22070190231K | ООО «АФГ РУС» тел.+7(495)646-27-19 | https://www.kermi.ru/sistemy-otoplenija/produkcija/otopitelnye-pribory/konvektory/ | 97
KSN 22, 70х1900 (32) | KSN 22 | 32 | 70 | 133 | 1900 | 0 | 0 | 0 | 22-70-1900 | Конвектор «Kermi» с экраном теплового излучения, тип 22, схема подключения 32, высота 70, длина 1900, с крышкой | KSN22070190241K | ООО «АФГ РУС» тел.+7(495)646-27-19 | https://www.kermi.ru/sistemy-otoplenija/produkcija/otopitelnye-pribory/konvektory/ | 97
KSN 22, 70х1900 (24) | KSN 22 | 24 | 70 | 133 | 1900 | 0 | 0 | 0 | 22-70-1900 | Конвектор «Kermi» с экраном теплового излучения, тип 22, схема подключения 24, высота 70, длина 1900, с крышкой | KSN22070190251K | ООО «АФГ РУС» тел.+7(495)646-27-19 | https://www.kermi.ru/sistemy-otoplenija/produkcija/otopitelnye-pribory/konvektory/ | 97
KSN 22, 70х1900 (42) | KSN 22 | 42 | 70 | 133 | 1900 | 0 | 0 | 0 | 22-70-1900 | Конвектор «Kermi» с экраном теплового излучения, тип 22, схема подключения 42, высота 70, длина 1900, с крышкой | KSN22070190261K | ООО «АФГ РУС» тел.+7(495)646-27-19 | https://www.kermi.ru/sistemy-otoplenija/produkcija/otopitelnye-pribory/konvektory/ | 97
KSN 22, 70х2000 (12) | KSN 22 | 12 | 70 | 133 | 2000 | 0 | 0 | 0 | 22-70-2000 | Конвектор «Kermi» с экраном теплового излучения, тип 22, схема подключения 12, высота 70, длина 2000, с крышкой | KSN22070200211K | ООО «АФГ РУС» тел.+7(495)646-27-19 | https://www.kermi.ru/sistemy-otoplenija/produkcija/otopitelnye-pribory/konvektory/ | 97
KSN 22, 70х2000 (34) | KSN 22 | 34 | 70 | 133 | 2000 | 0 | 0 | 0 | 22-70-2000 | Конвектор «Kermi» с экраном теплового излучения, тип 22, схема подключения 34, высота 70, длина 2000, с крышкой | KSN22070200221K | ООО «АФГ РУС» тел.+7(495)646-27-19 | https://www.kermi.ru/sistemy-otoplenija/produkcija/otopitelnye-pribory/konvektory/ | 97
KSN 22, 70х2000 (14) | KSN 22 | 14 | 70 | 133 | 2000 | 0 | 0 | 0 | 22-70-2000 | Конвектор «Kermi» с экраном теплового излучения, тип 22, схема подключения 14, высота 70, длина 2000, с крышкой | KSN22070200231K | ООО «АФГ РУС» тел.+7(495)646-27-19 | https://www.kermi.ru/sistemy-otoplenija/produkcija/otopitelnye-pribory/konvektory/ | 97
KSN 22, 70х2000 (32) | KSN 22 | 32 | 70 | 133 | 2000 | 0 | 0 | 0 | 22-70-2000 | Конвектор «Kermi» с экраном теплового излучения, тип 22, схема подключения 32, высота 70, длина 2000, с крышкой | KSN22070200241K | ООО «АФГ РУС» тел.+7(495)646-27-19 | https://www.kermi.ru/sistemy-otoplenija/produkcija/otopitelnye-pribory/konvektory/ | 97
KSN 22, 70х2000 (24) | KSN 22 | 24 | 70 | 133 | 2000 | 0 | 0 | 0 | 22-70-2000 | Конвектор «Kermi» с экраном теплового излучения, тип 22, схема подключения 24, высота 70, длина 2000, с крышкой | KSN22070200251K | ООО «АФГ РУС» тел.+7(495)646-27-19 | https://www.kermi.ru/sistemy-otoplenija/produkcija/otopitelnye-pribory/konvektory/ | 97
KSN 22, 70х2000 (42) | KSN 22 | 42 | 70 | 133 | 2000 | 0 | 0 | 0 | 22-70-2000 | Конвектор «Kermi» с экраном теплового излучения, тип 22, схема подключения 42, высота 70, длина 2000, с крышкой | KSN22070200261K | ООО «АФГ РУС» тел.+7(495)646-27-19 | https://www.kermi.ru/sistemy-otoplenija/produkcija/otopitelnye-pribory/konvektory/ | 97
KSN 22, 70х2200 (12) | KSN 22 | 12 | 70 | 133 | 2200 | 0 | 0 | 0 | 22-70-2200 | Конвектор «Kermi» с экраном теплового излучения, тип 22, схема подключения 12, высота 70, длина 2200, с крышкой | KSN22070220211K | ООО «АФГ РУС» тел.+7(495)646-27-19 | https://www.kermi.ru/sistemy-otoplenija/produkcija/otopitelnye-pribory/konvektory/ | 97
KSN 22, 70х2200 (34) | KSN 22 | 34 | 70 | 133 | 2200 | 0 | 0 | 0 | 22-70-2200 | Конвектор «Kermi» с экраном теплового излучения, тип 22, схема подключения 34, высота 70, длина 2200, с крышкой | KSN22070220221K | ООО «АФГ РУС» тел.+7(495)646-27-19 | https://www.kermi.ru/sistemy-otoplenija/produkcija/otopitelnye-pribory/konvektory/ | 97
KSN 22, 70х2200 (14) | KSN 22 | 14 | 70 | 133 | 2200 | 0 | 0 | 0 | 22-70-2200 | Конвектор «Kermi» с экраном теплового излучения, тип 22, схема подключения 14, высота 70, длина 2200, с крышкой | KSN22070220231K | ООО «АФГ РУС» тел.+7(495)646-27-19 | https://www.kermi.ru/sistemy-otoplenija/produkcija/otopitelnye-pribory/konvektory/ | 97
KSN 22, 70х2200 (32) | KSN 22 | 32 | 70 | 133 | 2200 | 0 | 0 | 0 | 22-70-2200 | Конвектор «Kermi» с экраном теплового излучения, тип 22, схема подключения 32, высота 70, длина 2200, с крышкой | KSN22070220241K | ООО «АФГ РУС» тел.+7(495)646-27-19 | https://www.kermi.ru/sistemy-otoplenija/produkcija/otopitelnye-pribory/konvektory/ | 97
KSN 22, 70х2200 (24) | KSN 22 | 24 | 70 | 133 | 2200 | 0 | 0 | 0 | 22-70-2200 | Конвектор «Kermi» с экраном теплового излучения, тип 22, схема подключения 24, высота 70, длина 2200, с крышкой | KSN22070220251K | ООО «АФГ РУС» тел.+7(495)646-27-19 | https://www.kermi.ru/sistemy-otoplenija/produkcija/otopitelnye-pribory/konvektory/ | 97
KSN 22, 70х2200 (42) | KSN 22 | 42 | 70 | 133 | 2200 | 0 | 0 | 0 | 22-70-2200 | Конвектор «Kermi» с экраном теплового излучения, тип 22, схема подключения 42, высота 70, длина 2200, с крышкой | KSN22070220261K | ООО «АФГ РУС» тел.+7(495)646-27-19 | https://www.kermi.ru/sistemy-otoplenija/produkcija/otopitelnye-pribory/konvektory/ | 97
KSN 22, 70х2400 (12) | KSN 22 | 12 | 70 | 133 | 2400 | 0 | 0 | 0 | 22-70-2400 | Конвектор «Kermi» с экраном теплового излучения, тип 22, схема подключения 12, высота 70, длина 2400, с крышкой | KSN22070240211K | ООО «АФГ РУС» тел.+7(495)646-27-19 | https://www.kermi.ru/sistemy-otoplenija/produkcija/otopitelnye-pribory/konvektory/ | 97
KSN 22, 70х2400 (34) | KSN 22 | 34 | 70 | 133 | 2400 | 0 | 0 | 0 | 22-70-2400 | Конвектор «Kermi» с экраном теплового излучения, тип 22, схема подключения 34, высота 70, длина 2400, с крышкой | KSN22070240221K | ООО «АФГ РУС» тел.+7(495)646-27-19 | https://www.kermi.ru/sistemy-otoplenija/produkcija/otopitelnye-pribory/konvektory/ | 97
KSN 22, 70х2400 (14) | KSN 22 | 14 | 70 | 133 | 2400 | 0 | 0 | 0 | 22-70-2400 | Конвектор «Kermi» с экраном теплового излучения, тип 22, схема подключения 14, высота 70, длина 2400, с крышкой | KSN22070240231K | ООО «АФГ РУС» тел.+7(495)646-27-19 | https://www.kermi.ru/sistemy-otoplenija/produkcija/otopitelnye-pribory/konvektory/ | 97
KSN 22, 70х2400 (32) | KSN 22 | 32 | 70 | 133 | 2400 | 0 | 0 | 0 | 22-70-2400 | Конвектор «Kermi» с экраном теплового излучения, тип 22, схема подключения 32, высота 70, длина 2400, с крышкой | KSN22070240241K | ООО «АФГ РУС» тел.+7(495)646-27-19 | https://www.kermi.ru/sistemy-otoplenija/produkcija/otopitelnye-pribory/konvektory/ | 97
KSN 22, 70х2400 (24) | KSN 22 | 24 | 70 | 133 | 2400 | 0 | 0 | 0 | 22-70-2400 | Конвектор «Kermi» с экраном теплового излучения, тип 22, схема подключения 24, высота 70, длина 2400, с крышкой | KSN22070240251K | ООО «АФГ РУС» тел.+7(495)646-27-19 | https://www.kermi.ru/sistemy-otoplenija/produkcija/otopitelnye-pribory/konvektory/ | 97
KSN 22, 70х2400 (42) | KSN 22 | 42 | 70 | 133 | 2400 | 0 | 0 | 0 | 22-70-2400 | Конвектор «Kermi» с экраном теплового излучения, тип 22, схема подключения 42, высота 70, длина 2400, с крышкой | KSN22070240261K | ООО «АФГ РУС» тел.+7(495)646-27-19 | https://www.kermi.ru/sistemy-otoplenija/produkcija/otopitelnye-pribory/konvektory/ | 97
KSN 22, 70х2600 (12) | KSN 22 | 12 | 70 | 133 | 2600 | 0 | 0 | 0 | 22-70-2600 | Конвектор «Kermi» с экраном теплового излучения, тип 22, схема подключения 12, высота 70, длина 2600, с крышкой | KSN22070260211K | ООО «АФГ РУС» тел.+7(495)646-27-19 | https://www.kermi.ru/sistemy-otoplenija/produkcija/otopitelnye-pribory/konvektory/ | 97
KSN 22, 70х2600 (34) | KSN 22 | 34 | 70 | 133 | 2600 | 0 | 0 | 0 | 22-70-2600 | Конвектор «Kermi» с экраном теплового излучения, тип 22, схема подключения 34, высота 70, длина 2600, с крышкой | KSN22070260221K | ООО «АФГ РУС» тел.+7(495)646-27-19 | https://www.kermi.ru/sistemy-otoplenija/produkcija/otopitelnye-pribory/konvektory/ | 97
KSN 22, 70х2600 (14) | KSN 22 | 14 | 70 | 133 | 2600 | 0 | 0 | 0 | 22-70-2600 | Конвектор «Kermi» с экраном теплового излучения, тип 22, схема подключения 14, высота 70, длина 2600, с крышкой | KSN22070260231K | ООО «АФГ РУС» тел.+7(495)646-27-19 | https://www.kermi.ru/sistemy-otoplenija/produkcija/otopitelnye-pribory/konvektory/ | 97
KSN 22, 70х2600 (32) | KSN 22 | 32 | 70 | 133 | 2600 | 0 | 0 | 0 | 22-70-2600 | Конвектор «Kermi» с экраном теплового излучения, тип 22, схема подключения 32, высота 70, длина 2600, с крышкой | KSN22070260241K | ООО «АФГ РУС» тел.+7(495)646-27-19 | https://www.kermi.ru/sistemy-otoplenija/produkcija/otopitelnye-pribory/konvektory/ | 97
KSN 22, 70х2600 (24) | KSN 22 | 24 | 70 | 133 | 2600 | 0 | 0 | 0 | 22-70-2600 | Конвектор «Kermi» с экраном теплового излучения, тип 22, схема подключения 24, высота 70, длина 2600, с крышкой | KSN22070260251K | ООО «АФГ РУС» тел.+7(495)646-27-19 | https://www.kermi.ru/sistemy-otoplenija/produkcija/otopitelnye-pribory/konvektory/ | 97
KSN 22, 70х2600 (42) | KSN 22 | 42 | 70 | 133 | 2600 | 0 | 0 | 0 | 22-70-2600 | Конвектор «Kermi» с экраном теплового излучения, тип 22, схема подключения 42, высота 70, длина 2600, с крышкой | KSN22070260261K | ООО «АФГ РУС» тел.+7(495)646-27-19 | https://www.kermi.ru/sistemy-otoplenija/produkcija/otopitelnye-pribory/konvektory/ | 97
KSN 22, 70х2800 (12) | KSN 22 | 12 | 70 | 133 | 2800 | 0 | 0 | 0 | 22-70-2800 | Конвектор «Kermi» с экраном теплового излучения, тип 22, схема подключения 12, высота 70, длина 2800, с крышкой | KSN22070280211K | ООО «АФГ РУС» тел.+7(495)646-27-19 | https://www.kermi.ru/sistemy-otoplenija/produkcija/otopitelnye-pribory/konvektory/ | 97
KSN 22, 70х2800 (34) | KSN 22 | 34 | 70 | 133 | 2800 | 0 | 0 | 0 | 22-70-2800 | Конвектор «Kermi» с экраном теплового излучения, тип 22, схема подключения 34, высота 70, длина 2800, с крышкой | KSN22070280221K | ООО «АФГ РУС» тел.+7(495)646-27-19 | https://www.kermi.ru/sistemy-otoplenija/produkcija/otopitelnye-pribory/konvektory/ | 97
KSN 22, 70х2800 (14) | KSN 22 | 14 | 70 | 133 | 2800 | 0 | 0 | 0 | 22-70-2800 | Конвектор «Kermi» с экраном теплового излучения, тип 22, схема подключения 14, высота 70, длина 2800, с крышкой | KSN22070280231K | ООО «АФГ РУС» тел.+7(495)646-27-19 | https://www.kermi.ru/sistemy-otoplenija/produkcija/otopitelnye-pribory/konvektory/ | 97
KSN 22, 70х2800 (32) | KSN 22 | 32 | 70 | 133 | 2800 | 0 | 0 | 0 | 22-70-2800 | Конвектор «Kermi» с экраном теплового излучения, тип 22, схема подключения 32, высота 70, длина 2800, с крышкой | KSN22070280241K | ООО «АФГ РУС» тел.+7(495)646-27-19 | https://www.kermi.ru/sistemy-otoplenija/produkcija/otopitelnye-pribory/konvektory/ | 97
KSN 22, 70х2800 (24) | KSN 22 | 24 | 70 | 133 | 2800 | 0 | 0 | 0 | 22-70-2800 | Конвектор «Kermi» с экраном теплового излучения, тип 22, схема подключения 24, высота 70, длина 2800, с крышкой | KSN22070280251K | ООО «АФГ РУС» тел.+7(495)646-27-19 | https://www.kermi.ru/sistemy-otoplenija/produkcija/otopitelnye-pribory/konvektory/ | 97
KSN 22, 70х2800 (42) | KSN 22 | 42 | 70 | 133 | 2800 | 0 | 0 | 0 | 22-70-2800 | Конвектор «Kermi» с экраном теплового излучения, тип 22, схема подключения 42, высота 70, длина 2800, с крышкой | KSN22070280261K | ООО «АФГ РУС» тел.+7(495)646-27-19 | https://www.kermi.ru/sistemy-otoplenija/produkcija/otopitelnye-pribory/konvektory/ | 97
KSN 22, 70х3000 (12) | KSN 22 | 12 | 70 | 133 | 3000 | 0 | 0 | 0 | 22-70-3000 | Конвектор «Kermi» с экраном теплового излучения, тип 22, схема подключения 12, высота 70, длина 3000, с крышкой | KSN22070300211K | ООО «АФГ РУС» тел.+7(495)646-27-19 | https://www.kermi.ru/sistemy-otoplenija/produkcija/otopitelnye-pribory/konvektory/ | 97
KSN 22, 70х3000 (34) | KSN 22 | 34 | 70 | 133 | 3000 | 0 | 0 | 0 | 22-70-3000 | Конвектор «Kermi» с экраном теплового излучения, тип 22, схема подключения 34, высота 70, длина 3000, с крышкой | KSN22070300221K | ООО «АФГ РУС» тел.+7(495)646-27-19 | https://www.kermi.ru/sistemy-otoplenija/produkcija/otopitelnye-pribory/konvektory/ | 97
KSN 22, 70х3000 (14) | KSN 22 | 14 | 70 | 133 | 3000 | 0 | 0 | 0 | 22-70-3000 | Конвектор «Kermi» с экраном теплового излучения, тип 22, схема подключения 14, высота 70, длина 3000, с крышкой | KSN22070300231K | ООО «АФГ РУС» тел.+7(495)646-27-19 | https://www.kermi.ru/sistemy-otoplenija/produkcija/otopitelnye-pribory/konvektory/ | 97
KSN 22, 70х3000 (32) | KSN 22 | 32 | 70 | 133 | 3000 | 0 | 0 | 0 | 22-70-3000 | Конвектор «Kermi» с экраном теплового излучения, тип 22, схема подключения 32, высота 70, длина 3000, с крышкой | KSN22070300241K | ООО «АФГ РУС» тел.+7(495)646-27-19 | https://www.kermi.ru/sistemy-otoplenija/produkcija/otopitelnye-pribory/konvektory/ | 97
KSN 22, 70х3000 (24) | KSN 22 | 24 | 70 | 133 | 3000 | 0 | 0 | 0 | 22-70-3000 | Конвектор «Kermi» с экраном теплового излучения, тип 22, схема подключения 24, высота 70, длина 3000, с крышкой | KSN22070300251K | ООО «АФГ РУС» тел.+7(495)646-27-19 | https://www.kermi.ru/sistemy-otoplenija/produkcija/otopitelnye-pribory/konvektory/ | 97
KSN 22, 70х3000 (42) | KSN 22 | 42 | 70 | 133 | 3000 | 0 | 0 | 0 | 22-70-3000 | Конвектор «Kermi» с экраном теплового излучения, тип 22, схема подключения 42, высота 70, длина 3000, с крышкой | KSN22070300261K | ООО «АФГ РУС» тел.+7(495)646-27-19 | https://www.kermi.ru/sistemy-otoplenija/produkcija/otopitelnye-pribory/konvektory/ | 97
KSN 22, 70х3200 (12) | KSN 22 | 12 | 70 | 133 | 3200 | 0 | 0 | 0 | 22-70-3200 | Конвектор «Kermi» с экраном теплового излучения, тип 22, схема подключения 12, высота 70, длина 3200, с крышкой | KSN22070320211K | ООО «АФГ РУС» тел.+7(495)646-27-19 | https://www.kermi.ru/sistemy-otoplenija/produkcija/otopitelnye-pribory/konvektory/ | 97
KSN 22, 70х3200 (34) | KSN 22 | 34 | 70 | 133 | 3200 | 0 | 0 | 0 | 22-70-3200 | Конвектор «Kermi» с экраном теплового излучения, тип 22, схема подключения 34, высота 70, длина 3200, с крышкой | KSN22070320221K | ООО «АФГ РУС» тел.+7(495)646-27-19 | https://www.kermi.ru/sistemy-otoplenija/produkcija/otopitelnye-pribory/konvektory/ | 97
KSN 22, 70х3200 (14) | KSN 22 | 14 | 70 | 133 | 3200 | 0 | 0 | 0 | 22-70-3200 | Конвектор «Kermi» с экраном теплового излучения, тип 22, схема подключения 14, высота 70, длина 3200, с крышкой | KSN22070320231K | ООО «АФГ РУС» тел.+7(495)646-27-19 | https://www.kermi.ru/sistemy-otoplenija/produkcija/otopitelnye-pribory/konvektory/ | 97
KSN 22, 70х3200 (32) | KSN 22 | 32 | 70 | 133 | 3200 | 0 | 0 | 0 | 22-70-3200 | Конвектор «Kermi» с экраном теплового излучения, тип 22, схема подключения 32, высота 70, длина 3200, с крышкой | KSN22070320241K | ООО «АФГ РУС» тел.+7(495)646-27-19 | https://www.kermi.ru/sistemy-otoplenija/produkcija/otopitelnye-pribory/konvektory/ | 97
KSN 22, 70х3200 (24) | KSN 22 | 24 | 70 | 133 | 3200 | 0 | 0 | 0 | 22-70-3200 | Конвектор «Kermi» с экраном теплового излучения, тип 22, схема подключения 24, высота 70, длина 3200, с крышкой | KSN22070320251K | ООО «АФГ РУС» тел.+7(495)646-27-19 | https://www.kermi.ru/sistemy-otoplenija/produkcija/otopitelnye-pribory/konvektory/ | 97
KSN 22, 70х3200 (42) | KSN 22 | 42 | 70 | 133 | 3200 | 0 | 0 | 0 | 22-70-3200 | Конвектор «Kermi» с экраном теплового излучения, тип 22, схема подключения 42, высота 70, длина 3200, с крышкой | KSN22070320261K | ООО «АФГ РУС» тел.+7(495)646-27-19 | https://www.kermi.ru/sistemy-otoplenija/produkcija/otopitelnye-pribory/konvektory/ | 97
KSN 22, 70х3400 (12) | KSN 22 | 12 | 70 | 133 | 3400 | 0 | 0 | 0 | 22-70-3400 | Конвектор «Kermi» с экраном теплового излучения, тип 22, схема подключения 12, высота 70, длина 3400, с крышкой | KSN22070340211K | ООО «АФГ РУС» тел.+7(495)646-27-19 | https://www.kermi.ru/sistemy-otoplenija/produkcija/otopitelnye-pribory/konvektory/ | 97
KSN 22, 70х3400 (34) | KSN 22 | 34 | 70 | 133 | 3400 | 0 | 0 | 0 | 22-70-3400 | Конвектор «Kermi» с экраном теплового излучения, тип 22, схема подключения 34, высота 70, длина 3400, с крышкой | KSN22070340221K | ООО «АФГ РУС» тел.+7(495)646-27-19 | https://www.kermi.ru/sistemy-otoplenija/produkcija/otopitelnye-pribory/konvektory/ | 97
KSN 22, 70х3400 (14) | KSN 22 | 14 | 70 | 133 | 3400 | 0 | 0 | 0 | 22-70-3400 | Конвектор «Kermi» с экраном теплового излучения, тип 22, схема подключения 14, высота 70, длина 3400, с крышкой | KSN22070340231K | ООО «АФГ РУС» тел.+7(495)646-27-19 | https://www.kermi.ru/sistemy-otoplenija/produkcija/otopitelnye-pribory/konvektory/ | 97
KSN 22, 70х3400 (32) | KSN 22 | 32 | 70 | 133 | 3400 | 0 | 0 | 0 | 22-70-3400 | Конвектор «Kermi» с экраном теплового излучения, тип 22, схема подключения 32, высота 70, длина 3400, с крышкой | KSN22070340241K | ООО «АФГ РУС» тел.+7(495)646-27-19 | https://www.kermi.ru/sistemy-otoplenija/produkcija/otopitelnye-pribory/konvektory/ | 97
KSN 22, 70х3400 (24) | KSN 22 | 24 | 70 | 133 | 3400 | 0 | 0 | 0 | 22-70-3400 | Конвектор «Kermi» с экраном теплового излучения, тип 22, схема подключения 24, высота 70, длина 3400, с крышкой | KSN22070340251K | ООО «АФГ РУС» тел.+7(495)646-27-19 | https://www.kermi.ru/sistemy-otoplenija/produkcija/otopitelnye-pribory/konvektory/ | 97
KSN 22, 70х3400 (42) | KSN 22 | 42 | 70 | 133 | 3400 | 0 | 0 | 0 | 22-70-3400 | Конвектор «Kermi» с экраном теплового излучения, тип 22, схема подключения 42, высота 70, длина 3400, с крышкой | KSN22070340261K | ООО «АФГ РУС» тел.+7(495)646-27-19 | https://www.kermi.ru/sistemy-otoplenija/produkcija/otopitelnye-pribory/konvektory/ | 97
KSN 22, 70х3600 (12) | KSN 22 | 12 | 70 | 133 | 3600 | 0 | 0 | 0 | 22-70-3600 | Конвектор «Kermi» с экраном теплового излучения, тип 22, схема подключения 12, высота 70, длина 3600, с крышкой | KSN22070360211K | ООО «АФГ РУС» тел.+7(495)646-27-19 | https://www.kermi.ru/sistemy-otoplenija/produkcija/otopitelnye-pribory/konvektory/ | 97
KSN 22, 70х3600 (34) | KSN 22 | 34 | 70 | 133 | 3600 | 0 | 0 | 0 | 22-70-3600 | Конвектор «Kermi» с экраном теплового излучения, тип 22, схема подключения 34, высота 70, длина 3600, с крышкой | KSN22070360221K | ООО «АФГ РУС» тел.+7(495)646-27-19 | https://www.kermi.ru/sistemy-otoplenija/produkcija/otopitelnye-pribory/konvektory/ | 97
KSN 22, 70х3600 (14) | KSN 22 | 14 | 70 | 133 | 3600 | 0 | 0 | 0 | 22-70-3600 | Конвектор «Kermi» с экраном теплового излучения, тип 22, схема подключения 14, высота 70, длина 3600, с крышкой | KSN22070360231K | ООО «АФГ РУС» тел.+7(495)646-27-19 | https://www.kermi.ru/sistemy-otoplenija/produkcija/otopitelnye-pribory/konvektory/ | 97
KSN 22, 70х3600 (32) | KSN 22 | 32 | 70 | 133 | 3600 | 0 | 0 | 0 | 22-70-3600 | Конвектор «Kermi» с экраном теплового излучения, тип 22, схема подключения 32, высота 70, длина 3600, с крышкой | KSN22070360241K | ООО «АФГ РУС» тел.+7(495)646-27-19 | https://www.kermi.ru/sistemy-otoplenija/produkcija/otopitelnye-pribory/konvektory/ | 97
KSN 22, 70х3600 (24) | KSN 22 | 24 | 70 | 133 | 3600 | 0 | 0 | 0 | 22-70-3600 | Конвектор «Kermi» с экраном теплового излучения, тип 22, схема подключения 24, высота 70, длина 3600, с крышкой | KSN22070360251K | ООО «АФГ РУС» тел.+7(495)646-27-19 | https://www.kermi.ru/sistemy-otoplenija/produkcija/otopitelnye-pribory/konvektory/ | 97
KSN 22, 70х3600 (42) | KSN 22 | 42 | 70 | 133 | 3600 | 0 | 0 | 0 | 22-70-3600 | Конвектор «Kermi» с экраном теплового излучения, тип 22, схема подключения 42, высота 70, длина 3600, с крышкой | KSN22070360261K | ООО «АФГ РУС» тел.+7(495)646-27-19 | https://www.kermi.ru/sistemy-otoplenija/produkcija/otopitelnye-pribory/konvektory/ | 97
KSN 22, 70х3800 (12) | KSN 22 | 12 | 70 | 133 | 3800 | 0 | 0 | 0 | 22-70-3800 | Конвектор «Kermi» с экраном теплового излучения, тип 22, схема подключения 12, высота 70, длина 3800, с крышкой | KSN22070380211K | ООО «АФГ РУС» тел.+7(495)646-27-19 | https://www.kermi.ru/sistemy-otoplenija/produkcija/otopitelnye-pribory/konvektory/ | 97
KSN 22, 70х3800 (34) | KSN 22 | 34 | 70 | 133 | 3800 | 0 | 0 | 0 | 22-70-3800 | Конвектор «Kermi» с экраном теплового излучения, тип 22, схема подключения 34, высота 70, длина 3800, с крышкой | KSN22070380221K | ООО «АФГ РУС» тел.+7(495)646-27-19 | https://www.kermi.ru/sistemy-otoplenija/produkcija/otopitelnye-pribory/konvektory/ | 97
KSN 22, 70х3800 (14) | KSN 22 | 14 | 70 | 133 | 3800 | 0 | 0 | 0 | 22-70-3800 | Конвектор «Kermi» с экраном теплового излучения, тип 22, схема подключения 14, высота 70, длина 3800, с крышкой | KSN22070380231K | ООО «АФГ РУС» тел.+7(495)646-27-19 | https://www.kermi.ru/sistemy-otoplenija/produkcija/otopitelnye-pribory/konvektory/ | 97
KSN 22, 70х3800 (32) | KSN 22 | 32 | 70 | 133 | 3800 | 0 | 0 | 0 | 22-70-3800 | Конвектор «Kermi» с экраном теплового излучения, тип 22, схема подключения 32, высота 70, длина 3800, с крышкой | KSN22070380241K | ООО «АФГ РУС» тел.+7(495)646-27-19 | https://www.kermi.ru/sistemy-otoplenija/produkcija/otopitelnye-pribory/konvektory/ | 97
KSN 22, 70х3800 (24) | KSN 22 | 24 | 70 | 133 | 3800 | 0 | 0 | 0 | 22-70-3800 | Конвектор «Kermi» с экраном теплового излучения, тип 22, схема подключения 24, высота 70, длина 3800, с крышкой | KSN22070380251K | ООО «АФГ РУС» тел.+7(495)646-27-19 | https://www.kermi.ru/sistemy-otoplenija/produkcija/otopitelnye-pribory/konvektory/ | 97
KSN 22, 70х3800 (42) | KSN 22 | 42 | 70 | 133 | 3800 | 0 | 0 | 0 | 22-70-3800 | Конвектор «Kermi» с экраном теплового излучения, тип 22, схема подключения 42, высота 70, длина 3800, с крышкой | KSN22070380261K | ООО «АФГ РУС» тел.+7(495)646-27-19 | https://www.kermi.ru/sistemy-otoplenija/produkcija/otopitelnye-pribory/konvektory/ | 97
KSN 22, 70х4000 (12) | KSN 22 | 12 | 70 | 133 | 4000 | 0 | 0 | 0 | 22-70-4000 | Конвектор «Kermi» с экраном теплового излучения, тип 22, схема подключения 12, высота 70, длина 4000, с крышкой | KSN22070400211K | ООО «АФГ РУС» тел.+7(495)646-27-19 | https://www.kermi.ru/sistemy-otoplenija/produkcija/otopitelnye-pribory/konvektory/ | 97
KSN 22, 70х4000 (34) | KSN 22 | 34 | 70 | 133 | 4000 | 0 | 0 | 0 | 22-70-4000 | Конвектор «Kermi» с экраном теплового излучения, тип 22, схема подключения 34, высота 70, длина 4000, с крышкой | KSN22070400221K | ООО «АФГ РУС» тел.+7(495)646-27-19 | https://www.kermi.ru/sistemy-otoplenija/produkcija/otopitelnye-pribory/konvektory/ | 97
KSN 22, 70х4000 (14) | KSN 22 | 14 | 70 | 133 | 4000 | 0 | 0 | 0 | 22-70-4000 | Конвектор «Kermi» с экраном теплового излучения, тип 22, схема подключения 14, высота 70, длина 4000, с крышкой | KSN22070400231K | ООО «АФГ РУС» тел.+7(495)646-27-19 | https://www.kermi.ru/sistemy-otoplenija/produkcija/otopitelnye-pribory/konvektory/ | 97
KSN 22, 70х4000 (32) | KSN 22 | 32 | 70 | 133 | 4000 | 0 | 0 | 0 | 22-70-4000 | Конвектор «Kermi» с экраном теплового излучения, тип 22, схема подключения 32, высота 70, длина 4000, с крышкой | KSN22070400241K | ООО «АФГ РУС» тел.+7(495)646-27-19 | https://www.kermi.ru/sistemy-otoplenija/produkcija/otopitelnye-pribory/konvektory/ | 97
KSN 22, 70х4000 (24) | KSN 22 | 24 | 70 | 133 | 4000 | 0 | 0 | 0 | 22-70-4000 | Конвектор «Kermi» с экраном теплового излучения, тип 22, схема подключения 24, высота 70, длина 4000, с крышкой | KSN22070400251K | ООО «АФГ РУС» тел.+7(495)646-27-19 | https://www.kermi.ru/sistemy-otoplenija/produkcija/otopitelnye-pribory/konvektory/ | 97
KSN 22, 70х4000 (42) | KSN 22 | 42 | 70 | 133 | 4000 | 0 | 0 | 0 | 22-70-4000 | Конвектор «Kermi» с экраном теплового излучения, тип 22, схема подключения 42, высота 70, длина 4000, с крышкой | KSN22070400261K | ООО «АФГ РУС» тел.+7(495)646-27-19 | https://www.kermi.ru/sistemy-otoplenija/produkcija/otopitelnye-pribory/konvektory/ | 97
KSN 22, 70х4200 (12) | KSN 22 | 12 | 70 | 133 | 4200 | 0 | 0 | 0 | 22-70-4200 | Конвектор «Kermi» с экраном теплового излучения, тип 22, схема подключения 12, высота 70, длина 4200, с крышкой | KSN22070420211K | ООО «АФГ РУС» тел.+7(495)646-27-19 | https://www.kermi.ru/sistemy-otoplenija/produkcija/otopitelnye-pribory/konvektory/ | 97
KSN 22, 70х4200 (34) | KSN 22 | 34 | 70 | 133 | 4200 | 0 | 0 | 0 | 22-70-4200 | Конвектор «Kermi» с экраном теплового излучения, тип 22, схема подключения 34, высота 70, длина 4200, с крышкой | KSN22070420221K | ООО «АФГ РУС» тел.+7(495)646-27-19 | https://www.kermi.ru/sistemy-otoplenija/produkcija/otopitelnye-pribory/konvektory/ | 97
KSN 22, 70х4200 (14) | KSN 22 | 14 | 70 | 133 | 4200 | 0 | 0 | 0 | 22-70-4200 | Конвектор «Kermi» с экраном теплового излучения, тип 22, схема подключения 14, высота 70, длина 4200, с крышкой | KSN22070420231K | ООО «АФГ РУС» тел.+7(495)646-27-19 | https://www.kermi.ru/sistemy-otoplenija/produkcija/otopitelnye-pribory/konvektory/ | 97
KSN 22, 70х4200 (32) | KSN 22 | 32 | 70 | 133 | 4200 | 0 | 0 | 0 | 22-70-4200 | Конвектор «Kermi» с экраном теплового излучения, тип 22, схема подключения 32, высота 70, длина 4200, с крышкой | KSN22070420241K | ООО «АФГ РУС» тел.+7(495)646-27-19 | https://www.kermi.ru/sistemy-otoplenija/produkcija/otopitelnye-pribory/konvektory/ | 97
KSN 22, 70х4200 (24) | KSN 22 | 24 | 70 | 133 | 4200 | 0 | 0 | 0 | 22-70-4200 | Конвектор «Kermi» с экраном теплового излучения, тип 22, схема подключения 24, высота 70, длина 4200, с крышкой | KSN22070420251K | ООО «АФГ РУС» тел.+7(495)646-27-19 | https://www.kermi.ru/sistemy-otoplenija/produkcija/otopitelnye-pribory/konvektory/ | 97
KSN 22, 70х4200 (42) | KSN 22 | 42 | 70 | 133 | 4200 | 0 | 0 | 0 | 22-70-4200 | Конвектор «Kermi» с экраном теплового излучения, тип 22, схема подключения 42, высота 70, длина 4200, с крышкой | KSN22070420261K | ООО «АФГ РУС» тел.+7(495)646-27-19 | https://www.kermi.ru/sistemy-otoplenija/produkcija/otopitelnye-pribory/konvektory/ | 97
KSN 22, 70х4400 (12) | KSN 22 | 12 | 70 | 133 | 4400 | 0 | 0 | 0 | 22-70-4400 | Конвектор «Kermi» с экраном теплового излучения, тип 22, схема подключения 12, высота 70, длина 4400, с крышкой | KSN22070440211K | ООО «АФГ РУС» тел.+7(495)646-27-19 | https://www.kermi.ru/sistemy-otoplenija/produkcija/otopitelnye-pribory/konvektory/ | 97
KSN 22, 70х4400 (34) | KSN 22 | 34 | 70 | 133 | 4400 | 0 | 0 | 0 | 22-70-4400 | Конвектор «Kermi» с экраном теплового излучения, тип 22, схема подключения 34, высота 70, длина 4400, с крышкой | KSN22070440221K | ООО «АФГ РУС» тел.+7(495)646-27-19 | https://www.kermi.ru/sistemy-otoplenija/produkcija/otopitelnye-pribory/konvektory/ | 97
KSN 22, 70х4400 (14) | KSN 22 | 14 | 70 | 133 | 4400 | 0 | 0 | 0 | 22-70-4400 | Конвектор «Kermi» с экраном теплового излучения, тип 22, схема подключения 14, высота 70, длина 4400, с крышкой | KSN22070440231K | ООО «АФГ РУС» тел.+7(495)646-27-19 | https://www.kermi.ru/sistemy-otoplenija/produkcija/otopitelnye-pribory/konvektory/ | 97
KSN 22, 70х4400 (32) | KSN 22 | 32 | 70 | 133 | 4400 | 0 | 0 | 0 | 22-70-4400 | Конвектор «Kermi» с экраном теплового излучения, тип 22, схема подключения 32, высота 70, длина 4400, с крышкой | KSN22070440241K | ООО «АФГ РУС» тел.+7(495)646-27-19 | https://www.kermi.ru/sistemy-otoplenija/produkcija/otopitelnye-pribory/konvektory/ | 97
KSN 22, 70х4400 (24) | KSN 22 | 24 | 70 | 133 | 4400 | 0 | 0 | 0 | 22-70-4400 | Конвектор «Kermi» с экраном теплового излучения, тип 22, схема подключения 24, высота 70, длина 4400, с крышкой | KSN22070440251K | ООО «АФГ РУС» тел.+7(495)646-27-19 | https://www.kermi.ru/sistemy-otoplenija/produkcija/otopitelnye-pribory/konvektory/ | 97
KSN 22, 70х4400 (42) | KSN 22 | 42 | 70 | 133 | 4400 | 0 | 0 | 0 | 22-70-4400 | Конвектор «Kermi» с экраном теплового излучения, тип 22, схема подключения 42, высота 70, длина 4400, с крышкой | KSN22070440261K | ООО «АФГ РУС» тел.+7(495)646-27-19 | https://www.kermi.ru/sistemy-otoplenija/produkcija/otopitelnye-pribory/konvektory/ | 97
KSN 22, 70х4600 (12) | KSN 22 | 12 | 70 | 133 | 4600 | 0 | 0 | 0 | 22-70-4600 | Конвектор «Kermi» с экраном теплового излучения, тип 22, схема подключения 12, высота 70, длина 4600, с крышкой | KSN22070460211K | ООО «АФГ РУС» тел.+7(495)646-27-19 | https://www.kermi.ru/sistemy-otoplenija/produkcija/otopitelnye-pribory/konvektory/ | 97
KSN 22, 70х4600 (34) | KSN 22 | 34 | 70 | 133 | 4600 | 0 | 0 | 0 | 22-70-4600 | Конвектор «Kermi» с экраном теплового излучения, тип 22, схема подключения 34, высота 70, длина 4600, с крышкой | KSN22070460221K | ООО «АФГ РУС» тел.+7(495)646-27-19 | https://www.kermi.ru/sistemy-otoplenija/produkcija/otopitelnye-pribory/konvektory/ | 97
KSN 22, 70х4600 (14) | KSN 22 | 14 | 70 | 133 | 4600 | 0 | 0 | 0 | 22-70-4600 | Конвектор «Kermi» с экраном теплового излучения, тип 22, схема подключения 14, высота 70, длина 4600, с крышкой | KSN22070460231K | ООО «АФГ РУС» тел.+7(495)646-27-19 | https://www.kermi.ru/sistemy-otoplenija/produkcija/otopitelnye-pribory/konvektory/ | 97
KSN 22, 70х4600 (32) | KSN 22 | 32 | 70 | 133 | 4600 | 0 | 0 | 0 | 22-70-4600 | Конвектор «Kermi» с экраном теплового излучения, тип 22, схема подключения 32, высота 70, длина 4600, с крышкой | KSN22070460241K | ООО «АФГ РУС» тел.+7(495)646-27-19 | https://www.kermi.ru/sistemy-otoplenija/produkcija/otopitelnye-pribory/konvektory/ | 97
KSN 22, 70х4600 (24) | KSN 22 | 24 | 70 | 133 | 4600 | 0 | 0 | 0 | 22-70-4600 | Конвектор «Kermi» с экраном теплового излучения, тип 22, схема подключения 24, высота 70, длина 4600, с крышкой | KSN22070460251K | ООО «АФГ РУС» тел.+7(495)646-27-19 | https://www.kermi.ru/sistemy-otoplenija/produkcija/otopitelnye-pribory/konvektory/ | 97
KSN 22, 70х4600 (42) | KSN 22 | 42 | 70 | 133 | 4600 | 0 | 0 | 0 | 22-70-4600 | Конвектор «Kermi» с экраном теплового излучения, тип 22, схема подключения 42, высота 70, длина 4600, с крышкой | KSN22070460261K | ООО «АФГ РУС» тел.+7(495)646-27-19 | https://www.kermi.ru/sistemy-otoplenija/produkcija/otopitelnye-pribory/konvektory/ | 97
KSN 22, 70х4800 (12) | KSN 22 | 12 | 70 | 133 | 4800 | 0 | 0 | 0 | 22-70-4800 | Конвектор «Kermi» с экраном теплового излучения, тип 22, схема подключения 12, высота 70, длина 4800, с крышкой | KSN22070480211K | ООО «АФГ РУС» тел.+7(495)646-27-19 | https://www.kermi.ru/sistemy-otoplenija/produkcija/otopitelnye-pribory/konvektory/ | 97
KSN 22, 70х4800 (34) | KSN 22 | 34 | 70 | 133 | 4800 | 0 | 0 | 0 | 22-70-4800 | Конвектор «Kermi» с экраном теплового излучения, тип 22, схема подключения 34, высота 70, длина 4800, с крышкой | KSN22070480221K | ООО «АФГ РУС» тел.+7(495)646-27-19 | https://www.kermi.ru/sistemy-otoplenija/produkcija/otopitelnye-pribory/konvektory/ | 97
KSN 22, 70х4800 (14) | KSN 22 | 14 | 70 | 133 | 4800 | 0 | 0 | 0 | 22-70-4800 | Конвектор «Kermi» с экраном теплового излучения, тип 22, схема подключения 14, высота 70, длина 4800, с крышкой | KSN22070480231K | ООО «АФГ РУС» тел.+7(495)646-27-19 | https://www.kermi.ru/sistemy-otoplenija/produkcija/otopitelnye-pribory/konvektory/ | 97
KSN 22, 70х4800 (32) | KSN 22 | 32 | 70 | 133 | 4800 | 0 | 0 | 0 | 22-70-4800 | Конвектор «Kermi» с экраном теплового излучения, тип 22, схема подключения 32, высота 70, длина 4800, с крышкой | KSN22070480241K | ООО «АФГ РУС» тел.+7(495)646-27-19 | https://www.kermi.ru/sistemy-otoplenija/produkcija/otopitelnye-pribory/konvektory/ | 97
KSN 22, 70х4800 (24) | KSN 22 | 24 | 70 | 133 | 4800 | 0 | 0 | 0 | 22-70-4800 | Конвектор «Kermi» с экраном теплового излучения, тип 22, схема подключения 24, высота 70, длина 4800, с крышкой | KSN22070480251K | ООО «АФГ РУС» тел.+7(495)646-27-19 | https://www.kermi.ru/sistemy-otoplenija/produkcija/otopitelnye-pribory/konvektory/ | 97
KSN 22, 70х4800 (42) | KSN 22 | 42 | 70 | 133 | 4800 | 0 | 0 | 0 | 22-70-4800 | Конвектор «Kermi» с экраном теплового излучения, тип 22, схема подключения 42, высота 70, длина 4800, с крышкой | KSN22070480261K | ООО «АФГ РУС» тел.+7(495)646-27-19 | https://www.kermi.ru/sistemy-otoplenija/produkcija/otopitelnye-pribory/konvektory/ | 97
KSN 22, 70х5000 (12) | KSN 22 | 12 | 70 | 133 | 5000 | 0 | 0 | 0 | 22-70-5000 | Конвектор «Kermi» с экраном теплового излучения, тип 22, схема подключения 12, высота 70, длина 5000, с крышкой | KSN22070500211K | ООО «АФГ РУС» тел.+7(495)646-27-19 | https://www.kermi.ru/sistemy-otoplenija/produkcija/otopitelnye-pribory/konvektory/ | 97
KSN 22, 70х5000 (34) | KSN 22 | 34 | 70 | 133 | 5000 | 0 | 0 | 0 | 22-70-5000 | Конвектор «Kermi» с экраном теплового излучения, тип 22, схема подключения 34, высота 70, длина 5000, с крышкой | KSN22070500221K | ООО «АФГ РУС» тел.+7(495)646-27-19 | https://www.kermi.ru/sistemy-otoplenija/produkcija/otopitelnye-pribory/konvektory/ | 97
KSN 22, 70х5000 (14) | KSN 22 | 14 | 70 | 133 | 5000 | 0 | 0 | 0 | 22-70-5000 | Конвектор «Kermi» с экраном теплового излучения, тип 22, схема подключения 14, высота 70, длина 5000, с крышкой | KSN22070500231K | ООО «АФГ РУС» тел.+7(495)646-27-19 | https://www.kermi.ru/sistemy-otoplenija/produkcija/otopitelnye-pribory/konvektory/ | 97
KSN 22, 70х5000 (32) | KSN 22 | 32 | 70 | 133 | 5000 | 0 | 0 | 0 | 22-70-5000 | Конвектор «Kermi» с экраном теплового излучения, тип 22, схема подключения 32, высота 70, длина 5000, с крышкой | KSN22070500241K | ООО «АФГ РУС» тел.+7(495)646-27-19 | https://www.kermi.ru/sistemy-otoplenija/produkcija/otopitelnye-pribory/konvektory/ | 97
KSN 22, 70х5000 (24) | KSN 22 | 24 | 70 | 133 | 5000 | 0 | 0 | 0 | 22-70-5000 | Конвектор «Kermi» с экраном теплового излучения, тип 22, схема подключения 24, высота 70, длина 5000, с крышкой | KSN22070500251K | ООО «АФГ РУС» тел.+7(495)646-27-19 | https://www.kermi.ru/sistemy-otoplenija/produkcija/otopitelnye-pribory/konvektory/ | 97
KSN 22, 70х5000 (42) | KSN 22 | 42 | 70 | 133 | 5000 | 0 | 0 | 0 | 22-70-5000 | Конвектор «Kermi» с экраном теплового излучения, тип 22, схема подключения 42, высота 70, длина 5000, с крышкой | KSN22070500261K | ООО «АФГ РУС» тел.+7(495)646-27-19 | https://www.kermi.ru/sistemy-otoplenija/produkcija/otopitelnye-pribory/konvektory/ | 97
KSN 22, 70х5200 (12) | KSN 22 | 12 | 70 | 133 | 5200 | 0 | 0 | 0 | 22-70-5200 | Конвектор «Kermi» с экраном теплового излучения, тип 22, схема подключения 12, высота 70, длина 5200, с крышкой | KSN22070520211K | ООО «АФГ РУС» тел.+7(495)646-27-19 | https://www.kermi.ru/sistemy-otoplenija/produkcija/otopitelnye-pribory/konvektory/ | 97
KSN 22, 70х5200 (34) | KSN 22 | 34 | 70 | 133 | 5200 | 0 | 0 | 0 | 22-70-5200 | Конвектор «Kermi» с экраном теплового излучения, тип 22, схема подключения 34, высота 70, длина 5200, с крышкой | KSN22070520221K | ООО «АФГ РУС» тел.+7(495)646-27-19 | https://www.kermi.ru/sistemy-otoplenija/produkcija/otopitelnye-pribory/konvektory/ | 97
KSN 22, 70х5200 (14) | KSN 22 | 14 | 70 | 133 | 5200 | 0 | 0 | 0 | 22-70-5200 | Конвектор «Kermi» с экраном теплового излучения, тип 22, схема подключения 14, высота 70, длина 5200, с крышкой | KSN22070520231K | ООО «АФГ РУС» тел.+7(495)646-27-19 | https://www.kermi.ru/sistemy-otoplenija/produkcija/otopitelnye-pribory/konvektory/ | 97
KSN 22, 70х5200 (32) | KSN 22 | 32 | 70 | 133 | 5200 | 0 | 0 | 0 | 22-70-5200 | Конвектор «Kermi» с экраном теплового излучения, тип 22, схема подключения 32, высота 70, длина 5200, с крышкой | KSN22070520241K | ООО «АФГ РУС» тел.+7(495)646-27-19 | https://www.kermi.ru/sistemy-otoplenija/produkcija/otopitelnye-pribory/konvektory/ | 97
KSN 22, 70х5200 (24) | KSN 22 | 24 | 70 | 133 | 5200 | 0 | 0 | 0 | 22-70-5200 | Конвектор «Kermi» с экраном теплового излучения, тип 22, схема подключения 24, высота 70, длина 5200, с крышкой | KSN22070520251K | ООО «АФГ РУС» тел.+7(495)646-27-19 | https://www.kermi.ru/sistemy-otoplenija/produkcija/otopitelnye-pribory/konvektory/ | 97
KSN 22, 70х5200 (42) | KSN 22 | 42 | 70 | 133 | 5200 | 0 | 0 | 0 | 22-70-5200 | Конвектор «Kermi» с экраном теплового излучения, тип 22, схема подключения 42, высота 70, длина 5200, с крышкой | KSN22070520261K | ООО «АФГ РУС» тел.+7(495)646-27-19 | https://www.kermi.ru/sistemy-otoplenija/produkcija/otopitelnye-pribory/konvektory/ | 97
KSN 22, 70х5400 (12) | KSN 22 | 12 | 70 | 133 | 5400 | 0 | 0 | 0 | 22-70-5400 | Конвектор «Kermi» с экраном теплового излучения, тип 22, схема подключения 12, высота 70, длина 5400, с крышкой | KSN22070540211K | ООО «АФГ РУС» тел.+7(495)646-27-19 | https://www.kermi.ru/sistemy-otoplenija/produkcija/otopitelnye-pribory/konvektory/ | 97
KSN 22, 70х5400 (34) | KSN 22 | 34 | 70 | 133 | 5400 | 0 | 0 | 0 | 22-70-5400 | Конвектор «Kermi» с экраном теплового излучения, тип 22, схема подключения 34, высота 70, длина 5400, с крышкой | KSN22070540221K | ООО «АФГ РУС» тел.+7(495)646-27-19 | https://www.kermi.ru/sistemy-otoplenija/produkcija/otopitelnye-pribory/konvektory/ | 97
KSN 22, 70х5400 (14) | KSN 22 | 14 | 70 | 133 | 5400 | 0 | 0 | 0 | 22-70-5400 | Конвектор «Kermi» с экраном теплового излучения, тип 22, схема подключения 14, высота 70, длина 5400, с крышкой | KSN22070540231K | ООО «АФГ РУС» тел.+7(495)646-27-19 | https://www.kermi.ru/sistemy-otoplenija/produkcija/otopitelnye-pribory/konvektory/ | 97
KSN 22, 70х5400 (32) | KSN 22 | 32 | 70 | 133 | 5400 | 0 | 0 | 0 | 22-70-5400 | Конвектор «Kermi» с экраном теплового излучения, тип 22, схема подключения 32, высота 70, длина 5400, с крышкой | KSN22070540241K | ООО «АФГ РУС» тел.+7(495)646-27-19 | https://www.kermi.ru/sistemy-otoplenija/produkcija/otopitelnye-pribory/konvektory/ | 97
KSN 22, 70х5400 (24) | KSN 22 | 24 | 70 | 133 | 5400 | 0 | 0 | 0 | 22-70-5400 | Конвектор «Kermi» с экраном теплового излучения, тип 22, схема подключения 24, высота 70, длина 5400, с крышкой | KSN22070540251K | ООО «АФГ РУС» тел.+7(495)646-27-19 | https://www.kermi.ru/sistemy-otoplenija/produkcija/otopitelnye-pribory/konvektory/ | 97
KSN 22, 70х5400 (42) | KSN 22 | 42 | 70 | 133 | 5400 | 0 | 0 | 0 | 22-70-5400 | Конвектор «Kermi» с экраном теплового излучения, тип 22, схема подключения 42, высота 70, длина 5400, с крышкой | KSN22070540261K | ООО «АФГ РУС» тел.+7(495)646-27-19 | https://www.kermi.ru/sistemy-otoplenija/produkcija/otopitelnye-pribory/konvektory/ | 97
KSN 22, 70х5600 (12) | KSN 22 | 12 | 70 | 133 | 5600 | 0 | 0 | 0 | 22-70-5600 | Конвектор «Kermi» с экраном теплового излучения, тип 22, схема подключения 12, высота 70, длина 5600, с крышкой | KSN22070560211K | ООО «АФГ РУС» тел.+7(495)646-27-19 | https://www.kermi.ru/sistemy-otoplenija/produkcija/otopitelnye-pribory/konvektory/ | 97
KSN 22, 70х5600 (34) | KSN 22 | 34 | 70 | 133 | 5600 | 0 | 0 | 0 | 22-70-5600 | Конвектор «Kermi» с экраном теплового излучения, тип 22, схема подключения 34, высота 70, длина 5600, с крышкой | KSN22070560221K | ООО «АФГ РУС» тел.+7(495)646-27-19 | https://www.kermi.ru/sistemy-otoplenija/produkcija/otopitelnye-pribory/konvektory/ | 97
KSN 22, 70х5600 (14) | KSN 22 | 14 | 70 | 133 | 5600 | 0 | 0 | 0 | 22-70-5600 | Конвектор «Kermi» с экраном теплового излучения, тип 22, схема подключения 14, высота 70, длина 5600, с крышкой | KSN22070560231K | ООО «АФГ РУС» тел.+7(495)646-27-19 | https://www.kermi.ru/sistemy-otoplenija/produkcija/otopitelnye-pribory/konvektory/ | 97
KSN 22, 70х5600 (32) | KSN 22 | 32 | 70 | 133 | 5600 | 0 | 0 | 0 | 22-70-5600 | Конвектор «Kermi» с экраном теплового излучения, тип 22, схема подключения 32, высота 70, длина 5600, с крышкой | KSN22070560241K | ООО «АФГ РУС» тел.+7(495)646-27-19 | https://www.kermi.ru/sistemy-otoplenija/produkcija/otopitelnye-pribory/konvektory/ | 97
KSN 22, 70х5600 (24) | KSN 22 | 24 | 70 | 133 | 5600 | 0 | 0 | 0 | 22-70-5600 | Конвектор «Kermi» с экраном теплового излучения, тип 22, схема подключения 24, высота 70, длина 5600, с крышкой | KSN22070560251K | ООО «АФГ РУС» тел.+7(495)646-27-19 | https://www.kermi.ru/sistemy-otoplenija/produkcija/otopitelnye-pribory/konvektory/ | 97
KSN 22, 70х5600 (42) | KSN 22 | 42 | 70 | 133 | 5600 | 0 | 0 | 0 | 22-70-5600 | Конвектор «Kermi» с экраном теплового излучения, тип 22, схема подключения 42, высота 70, длина 5600, с крышкой | KSN22070560261K | ООО «АФГ РУС» тел.+7(495)646-27-19 | https://www.kermi.ru/sistemy-otoplenija/produkcija/otopitelnye-pribory/konvektory/ | 97
KSN 22, 70х5800 (12) | KSN 22 | 12 | 70 | 133 | 5800 | 0 | 0 | 0 | 22-70-5800 | Конвектор «Kermi» с экраном теплового излучения, тип 22, схема подключения 12, высота 70, длина 5800, с крышкой | KSN22070580211K | ООО «АФГ РУС» тел.+7(495)646-27-19 | https://www.kermi.ru/sistemy-otoplenija/produkcija/otopitelnye-pribory/konvektory/ | 97
KSN 22, 70х5800 (34) | KSN 22 | 34 | 70 | 133 | 5800 | 0 | 0 | 0 | 22-70-5800 | Конвектор «Kermi» с экраном теплового излучения, тип 22, схема подключения 34, высота 70, длина 5800, с крышкой | KSN22070580221K | ООО «АФГ РУС» тел.+7(495)646-27-19 | https://www.kermi.ru/sistemy-otoplenija/produkcija/otopitelnye-pribory/konvektory/ | 97
KSN 22, 70х5800 (14) | KSN 22 | 14 | 70 | 133 | 5800 | 0 | 0 | 0 | 22-70-5800 | Конвектор «Kermi» с экраном теплового излучения, тип 22, схема подключения 14, высота 70, длина 5800, с крышкой | KSN22070580231K | ООО «АФГ РУС» тел.+7(495)646-27-19 | https://www.kermi.ru/sistemy-otoplenija/produkcija/otopitelnye-pribory/konvektory/ | 97
KSN 22, 70х5800 (32) | KSN 22 | 32 | 70 | 133 | 5800 | 0 | 0 | 0 | 22-70-5800 | Конвектор «Kermi» с экраном теплового излучения, тип 22, схема подключения 32, высота 70, длина 5800, с крышкой | KSN22070580241K | ООО «АФГ РУС» тел.+7(495)646-27-19 | https://www.kermi.ru/sistemy-otoplenija/produkcija/otopitelnye-pribory/konvektory/ | 97
KSN 22, 70х5800 (24) | KSN 22 | 24 | 70 | 133 | 5800 | 0 | 0 | 0 | 22-70-5800 | Конвектор «Kermi» с экраном теплового излучения, тип 22, схема подключения 24, высота 70, длина 5800, с крышкой | KSN22070580251K | ООО «АФГ РУС» тел.+7(495)646-27-19 | https://www.kermi.ru/sistemy-otoplenija/produkcija/otopitelnye-pribory/konvektory/ | 97
KSN 22, 70х5800 (42) | KSN 22 | 42 | 70 | 133 | 5800 | 0 | 0 | 0 | 22-70-5800 | Конвектор «Kermi» с экраном теплового излучения, тип 22, схема подключения 42, высота 70, длина 5800, с крышкой | KSN22070580261K | ООО «АФГ РУС» тел.+7(495)646-27-19 | https://www.kermi.ru/sistemy-otoplenija/produkcija/otopitelnye-pribory/konvektory/ | 97
KSN 22, 70х6000 (12) | KSN 22 | 12 | 70 | 133 | 6000 | 0 | 0 | 0 | 22-70-6000 | Конвектор «Kermi» с экраном теплового излучения, тип 22, схема подключения 12, высота 70, длина 6000, с крышкой | KSN22070600211K | ООО «АФГ РУС» тел.+7(495)646-27-19 | https://www.kermi.ru/sistemy-otoplenija/produkcija/otopitelnye-pribory/konvektory/ | 97
KSN 22, 70х6000 (34) | KSN 22 | 34 | 70 | 133 | 6000 | 0 | 0 | 0 | 22-70-6000 | Конвектор «Kermi» с экраном теплового излучения, тип 22, схема подключения 34, высота 70, длина 6000, с крышкой | KSN22070600221K | ООО «АФГ РУС» тел.+7(495)646-27-19 | https://www.kermi.ru/sistemy-otoplenija/produkcija/otopitelnye-pribory/konvektory/ | 97
KSN 22, 70х6000 (14) | KSN 22 | 14 | 70 | 133 | 6000 | 0 | 0 | 0 | 22-70-6000 | Конвектор «Kermi» с экраном теплового излучения, тип 22, схема подключения 14, высота 70, длина 6000, с крышкой | KSN22070600231K | ООО «АФГ РУС» тел.+7(495)646-27-19 | https://www.kermi.ru/sistemy-otoplenija/produkcija/otopitelnye-pribory/konvektory/ | 97
KSN 22, 70х6000 (32) | KSN 22 | 32 | 70 | 133 | 6000 | 0 | 0 | 0 | 22-70-6000 | Конвектор «Kermi» с экраном теплового излучения, тип 22, схема подключения 32, высота 70, длина 6000, с крышкой | KSN22070600241K | ООО «АФГ РУС» тел.+7(495)646-27-19 | https://www.kermi.ru/sistemy-otoplenija/produkcija/otopitelnye-pribory/konvektory/ | 97
KSN 22, 70х6000 (24) | KSN 22 | 24 | 70 | 133 | 6000 | 0 | 0 | 0 | 22-70-6000 | Конвектор «Kermi» с экраном теплового излучения, тип 22, схема подключения 24, высота 70, длина 6000, с крышкой | KSN22070600251K | ООО «АФГ РУС» тел.+7(495)646-27-19 | https://www.kermi.ru/sistemy-otoplenija/produkcija/otopitelnye-pribory/konvektory/ | 97
KSN 22, 70х6000 (42) | KSN 22 | 42 | 70 | 133 | 6000 | 0 | 0 | 0 | 22-70-6000 | Конвектор «Kermi» с экраном теплового излучения, тип 22, схема подключения 42, высота 70, длина 6000, с крышкой | KSN22070600261K | ООО «АФГ РУС» тел.+7(495)646-27-19 | https://www.kermi.ru/sistemy-otoplenija/produkcija/otopitelnye-pribory/konvektory/ | 97
KSN 33, 70х500 (12) | KSN 33 | 12 | 70 | 194 | 500 | 0 | 0 | 0 | 33-70-500 | Конвектор «Kermi» с экраном теплового излучения, тип 33, схема подключения 12, высота 70, длина 500, с крышкой | KSN33070050211K | ООО «АФГ РУС» тел.+7(495)646-27-19 | https://www.kermi.ru/sistemy-otoplenija/produkcija/otopitelnye-pribory/konvektory/ | 97
KSN 33, 70х500 (34) | KSN 33 | 34 | 70 | 194 | 500 | 0 | 0 | 0 | 33-70-500 | Конвектор «Kermi» с экраном теплового излучения, тип 33, схема подключения 34, высота 70, длина 500, с крышкой | KSN33070050221K | ООО «АФГ РУС» тел.+7(495)646-27-19 | https://www.kermi.ru/sistemy-otoplenija/produkcija/otopitelnye-pribory/konvektory/ | 97
KSN 33, 70х500 (14) | KSN 33 | 14 | 70 | 194 | 500 | 0 | 0 | 0 | 33-70-500 | Конвектор «Kermi» с экраном теплового излучения, тип 33, схема подключения 14, высота 70, длина 500, с крышкой | KSN33070050231K | ООО «АФГ РУС» тел.+7(495)646-27-19 | https://www.kermi.ru/sistemy-otoplenija/produkcija/otopitelnye-pribory/konvektory/ | 97
KSN 33, 70х500 (32) | KSN 33 | 32 | 70 | 194 | 500 | 0 | 0 | 0 | 33-70-500 | Конвектор «Kermi» с экраном теплового излучения, тип 33, схема подключения 32, высота 70, длина 500, с крышкой | KSN33070050241K | ООО «АФГ РУС» тел.+7(495)646-27-19 | https://www.kermi.ru/sistemy-otoplenija/produkcija/otopitelnye-pribory/konvektory/ | 97
KSN 33, 70х500 (24) | KSN 33 | 24 | 70 | 194 | 500 | 0 | 0 | 0 | 33-70-500 | Конвектор «Kermi» с экраном теплового излучения, тип 33, схема подключения 24, высота 70, длина 500, с крышкой | KSN33070050251K | ООО «АФГ РУС» тел.+7(495)646-27-19 | https://www.kermi.ru/sistemy-otoplenija/produkcija/otopitelnye-pribory/konvektory/ | 97
KSN 33, 70х500 (42) | KSN 33 | 42 | 70 | 194 | 500 | 0 | 0 | 0 | 33-70-500 | Конвектор «Kermi» с экраном теплового излучения, тип 33, схема подключения 42, высота 70, длина 500, с крышкой | KSN33070050261K | ООО «АФГ РУС» тел.+7(495)646-27-19 | https://www.kermi.ru/sistemy-otoplenija/produkcija/otopitelnye-pribory/konvektory/ | 97
KSN 33, 70х600 (12) | KSN 33 | 12 | 70 | 194 | 600 | 0 | 0 | 0 | 33-70-600 | Конвектор «Kermi» с экраном теплового излучения, тип 33, схема подключения 12, высота 70, длина 600, с крышкой | KSN33070060211K | ООО «АФГ РУС» тел.+7(495)646-27-19 | https://www.kermi.ru/sistemy-otoplenija/produkcija/otopitelnye-pribory/konvektory/ | 97
KSN 33, 70х600 (34) | KSN 33 | 34 | 70 | 194 | 600 | 0 | 0 | 0 | 33-70-600 | Конвектор «Kermi» с экраном теплового излучения, тип 33, схема подключения 34, высота 70, длина 600, с крышкой | KSN33070060221K | ООО «АФГ РУС» тел.+7(495)646-27-19 | https://www.kermi.ru/sistemy-otoplenija/produkcija/otopitelnye-pribory/konvektory/ | 97
KSN 33, 70х600 (14) | KSN 33 | 14 | 70 | 194 | 600 | 0 | 0 | 0 | 33-70-600 | Конвектор «Kermi» с экраном теплового излучения, тип 33, схема подключения 14, высота 70, длина 600, с крышкой | KSN33070060231K | ООО «АФГ РУС» тел.+7(495)646-27-19 | https://www.kermi.ru/sistemy-otoplenija/produkcija/otopitelnye-pribory/konvektory/ | 97
KSN 33, 70х600 (32) | KSN 33 | 32 | 70 | 194 | 600 | 0 | 0 | 0 | 33-70-600 | Конвектор «Kermi» с экраном теплового излучения, тип 33, схема подключения 32, высота 70, длина 600, с крышкой | KSN33070060241K | ООО «АФГ РУС» тел.+7(495)646-27-19 | https://www.kermi.ru/sistemy-otoplenija/produkcija/otopitelnye-pribory/konvektory/ | 97
KSN 33, 70х600 (24) | KSN 33 | 24 | 70 | 194 | 600 | 0 | 0 | 0 | 33-70-600 | Конвектор «Kermi» с экраном теплового излучения, тип 33, схема подключения 24, высота 70, длина 600, с крышкой | KSN33070060251K | ООО «АФГ РУС» тел.+7(495)646-27-19 | https://www.kermi.ru/sistemy-otoplenija/produkcija/otopitelnye-pribory/konvektory/ | 97
KSN 33, 70х600 (42) | KSN 33 | 42 | 70 | 194 | 600 | 0 | 0 | 0 | 33-70-600 | Конвектор «Kermi» с экраном теплового излучения, тип 33, схема подключения 42, высота 70, длина 600, с крышкой | KSN33070060261K | ООО «АФГ РУС» тел.+7(495)646-27-19 | https://www.kermi.ru/sistemy-otoplenija/produkcija/otopitelnye-pribory/konvektory/ | 97
KSN 33, 70х700 (12) | KSN 33 | 12 | 70 | 194 | 700 | 0 | 0 | 0 | 33-70-700 | Конвектор «Kermi» с экраном теплового излучения, тип 33, схема подключения 12, высота 70, длина 700, с крышкой | KSN33070070211K | ООО «АФГ РУС» тел.+7(495)646-27-19 | https://www.kermi.ru/sistemy-otoplenija/produkcija/otopitelnye-pribory/konvektory/ | 97
KSN 33, 70х700 (34) | KSN 33 | 34 | 70 | 194 | 700 | 0 | 0 | 0 | 33-70-700 | Конвектор «Kermi» с экраном теплового излучения, тип 33, схема подключения 34, высота 70, длина 700, с крышкой | KSN33070070221K | ООО «АФГ РУС» тел.+7(495)646-27-19 | https://www.kermi.ru/sistemy-otoplenija/produkcija/otopitelnye-pribory/konvektory/ | 97
KSN 33, 70х700 (14) | KSN 33 | 14 | 70 | 194 | 700 | 0 | 0 | 0 | 33-70-700 | Конвектор «Kermi» с экраном теплового излучения, тип 33, схема подключения 14, высота 70, длина 700, с крышкой | KSN33070070231K | ООО «АФГ РУС» тел.+7(495)646-27-19 | https://www.kermi.ru/sistemy-otoplenija/produkcija/otopitelnye-pribory/konvektory/ | 97
KSN 33, 70х700 (32) | KSN 33 | 32 | 70 | 194 | 700 | 0 | 0 | 0 | 33-70-700 | Конвектор «Kermi» с экраном теплового излучения, тип 33, схема подключения 32, высота 70, длина 700, с крышкой | KSN33070070241K | ООО «АФГ РУС» тел.+7(495)646-27-19 | https://www.kermi.ru/sistemy-otoplenija/produkcija/otopitelnye-pribory/konvektory/ | 97
KSN 33, 70х700 (24) | KSN 33 | 24 | 70 | 194 | 700 | 0 | 0 | 0 | 33-70-700 | Конвектор «Kermi» с экраном теплового излучения, тип 33, схема подключения 24, высота 70, длина 700, с крышкой | KSN33070070251K | ООО «АФГ РУС» тел.+7(495)646-27-19 | https://www.kermi.ru/sistemy-otoplenija/produkcija/otopitelnye-pribory/konvektory/ | 97
KSN 33, 70х700 (42) | KSN 33 | 42 | 70 | 194 | 700 | 0 | 0 | 0 | 33-70-700 | Конвектор «Kermi» с экраном теплового излучения, тип 33, схема подключения 42, высота 70, длина 700, с крышкой | KSN33070070261K | ООО «АФГ РУС» тел.+7(495)646-27-19 | https://www.kermi.ru/sistemy-otoplenija/produkcija/otopitelnye-pribory/konvektory/ | 97
KSN 33, 70х800 (12) | KSN 33 | 12 | 70 | 194 | 800 | 0 | 0 | 0 | 33-70-800 | Конвектор «Kermi» с экраном теплового излучения, тип 33, схема подключения 12, высота 70, длина 800, с крышкой | KSN33070080211K | ООО «АФГ РУС» тел.+7(495)646-27-19 | https://www.kermi.ru/sistemy-otoplenija/produkcija/otopitelnye-pribory/konvektory/ | 97
KSN 33, 70х800 (34) | KSN 33 | 34 | 70 | 194 | 800 | 0 | 0 | 0 | 33-70-800 | Конвектор «Kermi» с экраном теплового излучения, тип 33, схема подключения 34, высота 70, длина 800, с крышкой | KSN33070080221K | ООО «АФГ РУС» тел.+7(495)646-27-19 | https://www.kermi.ru/sistemy-otoplenija/produkcija/otopitelnye-pribory/konvektory/ | 97
KSN 33, 70х800 (14) | KSN 33 | 14 | 70 | 194 | 800 | 0 | 0 | 0 | 33-70-800 | Конвектор «Kermi» с экраном теплового излучения, тип 33, схема подключения 14, высота 70, длина 800, с крышкой | KSN33070080231K | ООО «АФГ РУС» тел.+7(495)646-27-19 | https://www.kermi.ru/sistemy-otoplenija/produkcija/otopitelnye-pribory/konvektory/ | 97
KSN 33, 70х800 (32) | KSN 33 | 32 | 70 | 194 | 800 | 0 | 0 | 0 | 33-70-800 | Конвектор «Kermi» с экраном теплового излучения, тип 33, схема подключения 32, высота 70, длина 800, с крышкой | KSN33070080241K | ООО «АФГ РУС» тел.+7(495)646-27-19 | https://www.kermi.ru/sistemy-otoplenija/produkcija/otopitelnye-pribory/konvektory/ | 97
KSN 33, 70х800 (24) | KSN 33 | 24 | 70 | 194 | 800 | 0 | 0 | 0 | 33-70-800 | Конвектор «Kermi» с экраном теплового излучения, тип 33, схема подключения 24, высота 70, длина 800, с крышкой | KSN33070080251K | ООО «АФГ РУС» тел.+7(495)646-27-19 | https://www.kermi.ru/sistemy-otoplenija/produkcija/otopitelnye-pribory/konvektory/ | 97
KSN 33, 70х800 (42) | KSN 33 | 42 | 70 | 194 | 800 | 0 | 0 | 0 | 33-70-800 | Конвектор «Kermi» с экраном теплового излучения, тип 33, схема подключения 42, высота 70, длина 800, с крышкой | KSN33070080261K | ООО «АФГ РУС» тел.+7(495)646-27-19 | https://www.kermi.ru/sistemy-otoplenija/produkcija/otopitelnye-pribory/konvektory/ | 97
KSN 33, 70х900 (12) | KSN 33 | 12 | 70 | 194 | 900 | 0 | 0 | 0 | 33-70-900 | Конвектор «Kermi» с экраном теплового излучения, тип 33, схема подключения 12, высота 70, длина 900, с крышкой | KSN33070090211K | ООО «АФГ РУС» тел.+7(495)646-27-19 | https://www.kermi.ru/sistemy-otoplenija/produkcija/otopitelnye-pribory/konvektory/ | 97
KSN 33, 70х900 (34) | KSN 33 | 34 | 70 | 194 | 900 | 0 | 0 | 0 | 33-70-900 | Конвектор «Kermi» с экраном теплового излучения, тип 33, схема подключения 34, высота 70, длина 900, с крышкой | KSN33070090221K | ООО «АФГ РУС» тел.+7(495)646-27-19 | https://www.kermi.ru/sistemy-otoplenija/produkcija/otopitelnye-pribory/konvektory/ | 97
KSN 33, 70х900 (14) | KSN 33 | 14 | 70 | 194 | 900 | 0 | 0 | 0 | 33-70-900 | Конвектор «Kermi» с экраном теплового излучения, тип 33, схема подключения 14, высота 70, длина 900, с крышкой | KSN33070090231K | ООО «АФГ РУС» тел.+7(495)646-27-19 | https://www.kermi.ru/sistemy-otoplenija/produkcija/otopitelnye-pribory/konvektory/ | 97
KSN 33, 70х900 (32) | KSN 33 | 32 | 70 | 194 | 900 | 0 | 0 | 0 | 33-70-900 | Конвектор «Kermi» с экраном теплового излучения, тип 33, схема подключения 32, высота 70, длина 900, с крышкой | KSN33070090241K | ООО «АФГ РУС» тел.+7(495)646-27-19 | https://www.kermi.ru/sistemy-otoplenija/produkcija/otopitelnye-pribory/konvektory/ | 97
KSN 33, 70х900 (24) | KSN 33 | 24 | 70 | 194 | 900 | 0 | 0 | 0 | 33-70-900 | Конвектор «Kermi» с экраном теплового излучения, тип 33, схема подключения 24, высота 70, длина 900, с крышкой | KSN33070090251K | ООО «АФГ РУС» тел.+7(495)646-27-19 | https://www.kermi.ru/sistemy-otoplenija/produkcija/otopitelnye-pribory/konvektory/ | 97
KSN 33, 70х900 (42) | KSN 33 | 42 | 70 | 194 | 900 | 0 | 0 | 0 | 33-70-900 | Конвектор «Kermi» с экраном теплового излучения, тип 33, схема подключения 42, высота 70, длина 900, с крышкой | KSN33070090261K | ООО «АФГ РУС» тел.+7(495)646-27-19 | https://www.kermi.ru/sistemy-otoplenija/produkcija/otopitelnye-pribory/konvektory/ | 97
KSN 33, 70х1000 (12) | KSN 33 | 12 | 70 | 194 | 1000 | 0 | 0 | 0 | 33-70-1000 | Конвектор «Kermi» с экраном теплового излучения, тип 33, схема подключения 12, высота 70, длина 1000, с крышкой | KSN33070100211K | ООО «АФГ РУС» тел.+7(495)646-27-19 | https://www.kermi.ru/sistemy-otoplenija/produkcija/otopitelnye-pribory/konvektory/ | 97
KSN 33, 70х1000 (34) | KSN 33 | 34 | 70 | 194 | 1000 | 0 | 0 | 0 | 33-70-1000 | Конвектор «Kermi» с экраном теплового излучения, тип 33, схема подключения 34, высота 70, длина 1000, с крышкой | KSN33070100221K | ООО «АФГ РУС» тел.+7(495)646-27-19 | https://www.kermi.ru/sistemy-otoplenija/produkcija/otopitelnye-pribory/konvektory/ | 97
KSN 33, 70х1000 (14) | KSN 33 | 14 | 70 | 194 | 1000 | 0 | 0 | 0 | 33-70-1000 | Конвектор «Kermi» с экраном теплового излучения, тип 33, схема подключения 14, высота 70, длина 1000, с крышкой | KSN33070100231K | ООО «АФГ РУС» тел.+7(495)646-27-19 | https://www.kermi.ru/sistemy-otoplenija/produkcija/otopitelnye-pribory/konvektory/ | 97
KSN 33, 70х1000 (32) | KSN 33 | 32 | 70 | 194 | 1000 | 0 | 0 | 0 | 33-70-1000 | Конвектор «Kermi» с экраном теплового излучения, тип 33, схема подключения 32, высота 70, длина 1000, с крышкой | KSN33070100241K | ООО «АФГ РУС» тел.+7(495)646-27-19 | https://www.kermi.ru/sistemy-otoplenija/produkcija/otopitelnye-pribory/konvektory/ | 97
KSN 33, 70х1000 (24) | KSN 33 | 24 | 70 | 194 | 1000 | 0 | 0 | 0 | 33-70-1000 | Конвектор «Kermi» с экраном теплового излучения, тип 33, схема подключения 24, высота 70, длина 1000, с крышкой | KSN33070100251K | ООО «АФГ РУС» тел.+7(495)646-27-19 | https://www.kermi.ru/sistemy-otoplenija/produkcija/otopitelnye-pribory/konvektory/ | 97
KSN 33, 70х1000 (42) | KSN 33 | 42 | 70 | 194 | 1000 | 0 | 0 | 0 | 33-70-1000 | Конвектор «Kermi» с экраном теплового излучения, тип 33, схема подключения 42, высота 70, длина 1000, с крышкой | KSN33070100261K | ООО «АФГ РУС» тел.+7(495)646-27-19 | https://www.kermi.ru/sistemy-otoplenija/produkcija/otopitelnye-pribory/konvektory/ | 97
KSN 33, 70х1100 (12) | KSN 33 | 12 | 70 | 194 | 1100 | 0 | 0 | 0 | 33-70-1100 | Конвектор «Kermi» с экраном теплового излучения, тип 33, схема подключения 12, высота 70, длина 1100, с крышкой | KSN33070110211K | ООО «АФГ РУС» тел.+7(495)646-27-19 | https://www.kermi.ru/sistemy-otoplenija/produkcija/otopitelnye-pribory/konvektory/ | 97
KSN 33, 70х1100 (34) | KSN 33 | 34 | 70 | 194 | 1100 | 0 | 0 | 0 | 33-70-1100 | Конвектор «Kermi» с экраном теплового излучения, тип 33, схема подключения 34, высота 70, длина 1100, с крышкой | KSN33070110221K | ООО «АФГ РУС» тел.+7(495)646-27-19 | https://www.kermi.ru/sistemy-otoplenija/produkcija/otopitelnye-pribory/konvektory/ | 97
KSN 33, 70х1100 (14) | KSN 33 | 14 | 70 | 194 | 1100 | 0 | 0 | 0 | 33-70-1100 | Конвектор «Kermi» с экраном теплового излучения, тип 33, схема подключения 14, высота 70, длина 1100, с крышкой | KSN33070110231K | ООО «АФГ РУС» тел.+7(495)646-27-19 | https://www.kermi.ru/sistemy-otoplenija/produkcija/otopitelnye-pribory/konvektory/ | 97
KSN 33, 70х1100 (32) | KSN 33 | 32 | 70 | 194 | 1100 | 0 | 0 | 0 | 33-70-1100 | Конвектор «Kermi» с экраном теплового излучения, тип 33, схема подключения 32, высота 70, длина 1100, с крышкой | KSN33070110241K | ООО «АФГ РУС» тел.+7(495)646-27-19 | https://www.kermi.ru/sistemy-otoplenija/produkcija/otopitelnye-pribory/konvektory/ | 97
KSN 33, 70х1100 (24) | KSN 33 | 24 | 70 | 194 | 1100 | 0 | 0 | 0 | 33-70-1100 | Конвектор «Kermi» с экраном теплового излучения, тип 33, схема подключения 24, высота 70, длина 1100, с крышкой | KSN33070110251K | ООО «АФГ РУС» тел.+7(495)646-27-19 | https://www.kermi.ru/sistemy-otoplenija/produkcija/otopitelnye-pribory/konvektory/ | 97
KSN 33, 70х1100 (42) | KSN 33 | 42 | 70 | 194 | 1100 | 0 | 0 | 0 | 33-70-1100 | Конвектор «Kermi» с экраном теплового излучения, тип 33, схема подключения 42, высота 70, длина 1100, с крышкой | KSN33070110261K | ООО «АФГ РУС» тел.+7(495)646-27-19 | https://www.kermi.ru/sistemy-otoplenija/produkcija/otopitelnye-pribory/konvektory/ | 97
KSN 33, 70х1200 (12) | KSN 33 | 12 | 70 | 194 | 1200 | 0 | 0 | 0 | 33-70-1200 | Конвектор «Kermi» с экраном теплового излучения, тип 33, схема подключения 12, высота 70, длина 1200, с крышкой | KSN33070120211K | ООО «АФГ РУС» тел.+7(495)646-27-19 | https://www.kermi.ru/sistemy-otoplenija/produkcija/otopitelnye-pribory/konvektory/ | 97
KSN 33, 70х1200 (34) | KSN 33 | 34 | 70 | 194 | 1200 | 0 | 0 | 0 | 33-70-1200 | Конвектор «Kermi» с экраном теплового излучения, тип 33, схема подключения 34, высота 70, длина 1200, с крышкой | KSN33070120221K | ООО «АФГ РУС» тел.+7(495)646-27-19 | https://www.kermi.ru/sistemy-otoplenija/produkcija/otopitelnye-pribory/konvektory/ | 97
KSN 33, 70х1200 (14) | KSN 33 | 14 | 70 | 194 | 1200 | 0 | 0 | 0 | 33-70-1200 | Конвектор «Kermi» с экраном теплового излучения, тип 33, схема подключения 14, высота 70, длина 1200, с крышкой | KSN33070120231K | ООО «АФГ РУС» тел.+7(495)646-27-19 | https://www.kermi.ru/sistemy-otoplenija/produkcija/otopitelnye-pribory/konvektory/ | 97
KSN 33, 70х1200 (32) | KSN 33 | 32 | 70 | 194 | 1200 | 0 | 0 | 0 | 33-70-1200 | Конвектор «Kermi» с экраном теплового излучения, тип 33, схема подключения 32, высота 70, длина 1200, с крышкой | KSN33070120241K | ООО «АФГ РУС» тел.+7(495)646-27-19 | https://www.kermi.ru/sistemy-otoplenija/produkcija/otopitelnye-pribory/konvektory/ | 97
KSN 33, 70х1200 (24) | KSN 33 | 24 | 70 | 194 | 1200 | 0 | 0 | 0 | 33-70-1200 | Конвектор «Kermi» с экраном теплового излучения, тип 33, схема подключения 24, высота 70, длина 1200, с крышкой | KSN33070120251K | ООО «АФГ РУС» тел.+7(495)646-27-19 | https://www.kermi.ru/sistemy-otoplenija/produkcija/otopitelnye-pribory/konvektory/ | 97
KSN 33, 70х1200 (42) | KSN 33 | 42 | 70 | 194 | 1200 | 0 | 0 | 0 | 33-70-1200 | Конвектор «Kermi» с экраном теплового излучения, тип 33, схема подключения 42, высота 70, длина 1200, с крышкой | KSN33070120261K | ООО «АФГ РУС» тел.+7(495)646-27-19 | https://www.kermi.ru/sistemy-otoplenija/produkcija/otopitelnye-pribory/konvektory/ | 97
KSN 33, 70х1300 (12) | KSN 33 | 12 | 70 | 194 | 1300 | 0 | 0 | 0 | 33-70-1300 | Конвектор «Kermi» с экраном теплового излучения, тип 33, схема подключения 12, высота 70, длина 1300, с крышкой | KSN33070130211K | ООО «АФГ РУС» тел.+7(495)646-27-19 | https://www.kermi.ru/sistemy-otoplenija/produkcija/otopitelnye-pribory/konvektory/ | 97
KSN 33, 70х1300 (34) | KSN 33 | 34 | 70 | 194 | 1300 | 0 | 0 | 0 | 33-70-1300 | Конвектор «Kermi» с экраном теплового излучения, тип 33, схема подключения 34, высота 70, длина 1300, с крышкой | KSN33070130221K | ООО «АФГ РУС» тел.+7(495)646-27-19 | https://www.kermi.ru/sistemy-otoplenija/produkcija/otopitelnye-pribory/konvektory/ | 97
KSN 33, 70х1300 (14) | KSN 33 | 14 | 70 | 194 | 1300 | 0 | 0 | 0 | 33-70-1300 | Конвектор «Kermi» с экраном теплового излучения, тип 33, схема подключения 14, высота 70, длина 1300, с крышкой | KSN33070130231K | ООО «АФГ РУС» тел.+7(495)646-27-19 | https://www.kermi.ru/sistemy-otoplenija/produkcija/otopitelnye-pribory/konvektory/ | 97
KSN 33, 70х1300 (32) | KSN 33 | 32 | 70 | 194 | 1300 | 0 | 0 | 0 | 33-70-1300 | Конвектор «Kermi» с экраном теплового излучения, тип 33, схема подключения 32, высота 70, длина 1300, с крышкой | KSN33070130241K | ООО «АФГ РУС» тел.+7(495)646-27-19 | https://www.kermi.ru/sistemy-otoplenija/produkcija/otopitelnye-pribory/konvektory/ | 97
KSN 33, 70х1300 (24) | KSN 33 | 24 | 70 | 194 | 1300 | 0 | 0 | 0 | 33-70-1300 | Конвектор «Kermi» с экраном теплового излучения, тип 33, схема подключения 24, высота 70, длина 1300, с крышкой | KSN33070130251K | ООО «АФГ РУС» тел.+7(495)646-27-19 | https://www.kermi.ru/sistemy-otoplenija/produkcija/otopitelnye-pribory/konvektory/ | 97
KSN 33, 70х1300 (42) | KSN 33 | 42 | 70 | 194 | 1300 | 0 | 0 | 0 | 33-70-1300 | Конвектор «Kermi» с экраном теплового излучения, тип 33, схема подключения 42, высота 70, длина 1300, с крышкой | KSN33070130261K | ООО «АФГ РУС» тел.+7(495)646-27-19 | https://www.kermi.ru/sistemy-otoplenija/produkcija/otopitelnye-pribory/konvektory/ | 97
KSN 33, 70х1400 (12) | KSN 33 | 12 | 70 | 194 | 1400 | 0 | 0 | 0 | 33-70-1400 | Конвектор «Kermi» с экраном теплового излучения, тип 33, схема подключения 12, высота 70, длина 1400, с крышкой | KSN33070140211K | ООО «АФГ РУС» тел.+7(495)646-27-19 | https://www.kermi.ru/sistemy-otoplenija/produkcija/otopitelnye-pribory/konvektory/ | 97
KSN 33, 70х1400 (34) | KSN 33 | 34 | 70 | 194 | 1400 | 0 | 0 | 0 | 33-70-1400 | Конвектор «Kermi» с экраном теплового излучения, тип 33, схема подключения 34, высота 70, длина 1400, с крышкой | KSN33070140221K | ООО «АФГ РУС» тел.+7(495)646-27-19 | https://www.kermi.ru/sistemy-otoplenija/produkcija/otopitelnye-pribory/konvektory/ | 97
KSN 33, 70х1400 (14) | KSN 33 | 14 | 70 | 194 | 1400 | 0 | 0 | 0 | 33-70-1400 | Конвектор «Kermi» с экраном теплового излучения, тип 33, схема подключения 14, высота 70, длина 1400, с крышкой | KSN33070140231K | ООО «АФГ РУС» тел.+7(495)646-27-19 | https://www.kermi.ru/sistemy-otoplenija/produkcija/otopitelnye-pribory/konvektory/ | 97
KSN 33, 70х1400 (32) | KSN 33 | 32 | 70 | 194 | 1400 | 0 | 0 | 0 | 33-70-1400 | Конвектор «Kermi» с экраном теплового излучения, тип 33, схема подключения 32, высота 70, длина 1400, с крышкой | KSN33070140241K | ООО «АФГ РУС» тел.+7(495)646-27-19 | https://www.kermi.ru/sistemy-otoplenija/produkcija/otopitelnye-pribory/konvektory/ | 97
KSN 33, 70х1400 (24) | KSN 33 | 24 | 70 | 194 | 1400 | 0 | 0 | 0 | 33-70-1400 | Конвектор «Kermi» с экраном теплового излучения, тип 33, схема подключения 24, высота 70, длина 1400, с крышкой | KSN33070140251K | ООО «АФГ РУС» тел.+7(495)646-27-19 | https://www.kermi.ru/sistemy-otoplenija/produkcija/otopitelnye-pribory/konvektory/ | 97
KSN 33, 70х1400 (42) | KSN 33 | 42 | 70 | 194 | 1400 | 0 | 0 | 0 | 33-70-1400 | Конвектор «Kermi» с экраном теплового излучения, тип 33, схема подключения 42, высота 70, длина 1400, с крышкой | KSN33070140261K | ООО «АФГ РУС» тел.+7(495)646-27-19 | https://www.kermi.ru/sistemy-otoplenija/produkcija/otopitelnye-pribory/konvektory/ | 97
KSN 33, 70х1500 (12) | KSN 33 | 12 | 70 | 194 | 1500 | 0 | 0 | 0 | 33-70-1500 | Конвектор «Kermi» с экраном теплового излучения, тип 33, схема подключения 12, высота 70, длина 1500, с крышкой | KSN33070150211K | ООО «АФГ РУС» тел.+7(495)646-27-19 | https://www.kermi.ru/sistemy-otoplenija/produkcija/otopitelnye-pribory/konvektory/ | 97
KSN 33, 70х1500 (34) | KSN 33 | 34 | 70 | 194 | 1500 | 0 | 0 | 0 | 33-70-1500 | Конвектор «Kermi» с экраном теплового излучения, тип 33, схема подключения 34, высота 70, длина 1500, с крышкой | KSN33070150221K | ООО «АФГ РУС» тел.+7(495)646-27-19 | https://www.kermi.ru/sistemy-otoplenija/produkcija/otopitelnye-pribory/konvektory/ | 97
KSN 33, 70х1500 (14) | KSN 33 | 14 | 70 | 194 | 1500 | 0 | 0 | 0 | 33-70-1500 | Конвектор «Kermi» с экраном теплового излучения, тип 33, схема подключения 14, высота 70, длина 1500, с крышкой | KSN33070150231K | ООО «АФГ РУС» тел.+7(495)646-27-19 | https://www.kermi.ru/sistemy-otoplenija/produkcija/otopitelnye-pribory/konvektory/ | 97
KSN 33, 70х1500 (32) | KSN 33 | 32 | 70 | 194 | 1500 | 0 | 0 | 0 | 33-70-1500 | Конвектор «Kermi» с экраном теплового излучения, тип 33, схема подключения 32, высота 70, длина 1500, с крышкой | KSN33070150241K | ООО «АФГ РУС» тел.+7(495)646-27-19 | https://www.kermi.ru/sistemy-otoplenija/produkcija/otopitelnye-pribory/konvektory/ | 97
KSN 33, 70х1500 (24) | KSN 33 | 24 | 70 | 194 | 1500 | 0 | 0 | 0 | 33-70-1500 | Конвектор «Kermi» с экраном теплового излучения, тип 33, схема подключения 24, высота 70, длина 1500, с крышкой | KSN33070150251K | ООО «АФГ РУС» тел.+7(495)646-27-19 | https://www.kermi.ru/sistemy-otoplenija/produkcija/otopitelnye-pribory/konvektory/ | 97
KSN 33, 70х1500 (42) | KSN 33 | 42 | 70 | 194 | 1500 | 0 | 0 | 0 | 33-70-1500 | Конвектор «Kermi» с экраном теплового излучения, тип 33, схема подключения 42, высота 70, длина 1500, с крышкой | KSN33070150261K | ООО «АФГ РУС» тел.+7(495)646-27-19 | https://www.kermi.ru/sistemy-otoplenija/produkcija/otopitelnye-pribory/konvektory/ | 97
KSN 33, 70х1600 (12) | KSN 33 | 12 | 70 | 194 | 1600 | 0 | 0 | 0 | 33-70-1600 | Конвектор «Kermi» с экраном теплового излучения, тип 33, схема подключения 12, высота 70, длина 1600, с крышкой | KSN33070160211K | ООО «АФГ РУС» тел.+7(495)646-27-19 | https://www.kermi.ru/sistemy-otoplenija/produkcija/otopitelnye-pribory/konvektory/ | 97
KSN 33, 70х1600 (34) | KSN 33 | 34 | 70 | 194 | 1600 | 0 | 0 | 0 | 33-70-1600 | Конвектор «Kermi» с экраном теплового излучения, тип 33, схема подключения 34, высота 70, длина 1600, с крышкой | KSN33070160221K | ООО «АФГ РУС» тел.+7(495)646-27-19 | https://www.kermi.ru/sistemy-otoplenija/produkcija/otopitelnye-pribory/konvektory/ | 97
KSN 33, 70х1600 (14) | KSN 33 | 14 | 70 | 194 | 1600 | 0 | 0 | 0 | 33-70-1600 | Конвектор «Kermi» с экраном теплового излучения, тип 33, схема подключения 14, высота 70, длина 1600, с крышкой | KSN33070160231K | ООО «АФГ РУС» тел.+7(495)646-27-19 | https://www.kermi.ru/sistemy-otoplenija/produkcija/otopitelnye-pribory/konvektory/ | 97
KSN 33, 70х1600 (32) | KSN 33 | 32 | 70 | 194 | 1600 | 0 | 0 | 0 | 33-70-1600 | Конвектор «Kermi» с экраном теплового излучения, тип 33, схема подключения 32, высота 70, длина 1600, с крышкой | KSN33070160241K | ООО «АФГ РУС» тел.+7(495)646-27-19 | https://www.kermi.ru/sistemy-otoplenija/produkcija/otopitelnye-pribory/konvektory/ | 97
KSN 33, 70х1600 (24) | KSN 33 | 24 | 70 | 194 | 1600 | 0 | 0 | 0 | 33-70-1600 | Конвектор «Kermi» с экраном теплового излучения, тип 33, схема подключения 24, высота 70, длина 1600, с крышкой | KSN33070160251K | ООО «АФГ РУС» тел.+7(495)646-27-19 | https://www.kermi.ru/sistemy-otoplenija/produkcija/otopitelnye-pribory/konvektory/ | 97
KSN 33, 70х1600 (42) | KSN 33 | 42 | 70 | 194 | 1600 | 0 | 0 | 0 | 33-70-1600 | Конвектор «Kermi» с экраном теплового излучения, тип 33, схема подключения 42, высота 70, длина 1600, с крышкой | KSN33070160261K | ООО «АФГ РУС» тел.+7(495)646-27-19 | https://www.kermi.ru/sistemy-otoplenija/produkcija/otopitelnye-pribory/konvektory/ | 97
KSN 33, 70х1700 (12) | KSN 33 | 12 | 70 | 194 | 1700 | 0 | 0 | 0 | 33-70-1700 | Конвектор «Kermi» с экраном теплового излучения, тип 33, схема подключения 12, высота 70, длина 1700, с крышкой | KSN33070170211K | ООО «АФГ РУС» тел.+7(495)646-27-19 | https://www.kermi.ru/sistemy-otoplenija/produkcija/otopitelnye-pribory/konvektory/ | 97
KSN 33, 70х1700 (34) | KSN 33 | 34 | 70 | 194 | 1700 | 0 | 0 | 0 | 33-70-1700 | Конвектор «Kermi» с экраном теплового излучения, тип 33, схема подключения 34, высота 70, длина 1700, с крышкой | KSN33070170221K | ООО «АФГ РУС» тел.+7(495)646-27-19 | https://www.kermi.ru/sistemy-otoplenija/produkcija/otopitelnye-pribory/konvektory/ | 97
KSN 33, 70х1700 (14) | KSN 33 | 14 | 70 | 194 | 1700 | 0 | 0 | 0 | 33-70-1700 | Конвектор «Kermi» с экраном теплового излучения, тип 33, схема подключения 14, высота 70, длина 1700, с крышкой | KSN33070170231K | ООО «АФГ РУС» тел.+7(495)646-27-19 | https://www.kermi.ru/sistemy-otoplenija/produkcija/otopitelnye-pribory/konvektory/ | 97
KSN 33, 70х1700 (32) | KSN 33 | 32 | 70 | 194 | 1700 | 0 | 0 | 0 | 33-70-1700 | Конвектор «Kermi» с экраном теплового излучения, тип 33, схема подключения 32, высота 70, длина 1700, с крышкой | KSN33070170241K | ООО «АФГ РУС» тел.+7(495)646-27-19 | https://www.kermi.ru/sistemy-otoplenija/produkcija/otopitelnye-pribory/konvektory/ | 97
KSN 33, 70х1700 (24) | KSN 33 | 24 | 70 | 194 | 1700 | 0 | 0 | 0 | 33-70-1700 | Конвектор «Kermi» с экраном теплового излучения, тип 33, схема подключения 24, высота 70, длина 1700, с крышкой | KSN33070170251K | ООО «АФГ РУС» тел.+7(495)646-27-19 | https://www.kermi.ru/sistemy-otoplenija/produkcija/otopitelnye-pribory/konvektory/ | 97
KSN 33, 70х1700 (42) | KSN 33 | 42 | 70 | 194 | 1700 | 0 | 0 | 0 | 33-70-1700 | Конвектор «Kermi» с экраном теплового излучения, тип 33, схема подключения 42, высота 70, длина 1700, с крышкой | KSN33070170261K | ООО «АФГ РУС» тел.+7(495)646-27-19 | https://www.kermi.ru/sistemy-otoplenija/produkcija/otopitelnye-pribory/konvektory/ | 97
KSN 33, 70х1800 (12) | KSN 33 | 12 | 70 | 194 | 1800 | 0 | 0 | 0 | 33-70-1800 | Конвектор «Kermi» с экраном теплового излучения, тип 33, схема подключения 12, высота 70, длина 1800, с крышкой | KSN33070180211K | ООО «АФГ РУС» тел.+7(495)646-27-19 | https://www.kermi.ru/sistemy-otoplenija/produkcija/otopitelnye-pribory/konvektory/ | 97
KSN 33, 70х1800 (34) | KSN 33 | 34 | 70 | 194 | 1800 | 0 | 0 | 0 | 33-70-1800 | Конвектор «Kermi» с экраном теплового излучения, тип 33, схема подключения 34, высота 70, длина 1800, с крышкой | KSN33070180221K | ООО «АФГ РУС» тел.+7(495)646-27-19 | https://www.kermi.ru/sistemy-otoplenija/produkcija/otopitelnye-pribory/konvektory/ | 97
KSN 33, 70х1800 (14) | KSN 33 | 14 | 70 | 194 | 1800 | 0 | 0 | 0 | 33-70-1800 | Конвектор «Kermi» с экраном теплового излучения, тип 33, схема подключения 14, высота 70, длина 1800, с крышкой | KSN33070180231K | ООО «АФГ РУС» тел.+7(495)646-27-19 | https://www.kermi.ru/sistemy-otoplenija/produkcija/otopitelnye-pribory/konvektory/ | 97
KSN 33, 70х1800 (32) | KSN 33 | 32 | 70 | 194 | 1800 | 0 | 0 | 0 | 33-70-1800 | Конвектор «Kermi» с экраном теплового излучения, тип 33, схема подключения 32, высота 70, длина 1800, с крышкой | KSN33070180241K | ООО «АФГ РУС» тел.+7(495)646-27-19 | https://www.kermi.ru/sistemy-otoplenija/produkcija/otopitelnye-pribory/konvektory/ | 97
KSN 33, 70х1800 (24) | KSN 33 | 24 | 70 | 194 | 1800 | 0 | 0 | 0 | 33-70-1800 | Конвектор «Kermi» с экраном теплового излучения, тип 33, схема подключения 24, высота 70, длина 1800, с крышкой | KSN33070180251K | ООО «АФГ РУС» тел.+7(495)646-27-19 | https://www.kermi.ru/sistemy-otoplenija/produkcija/otopitelnye-pribory/konvektory/ | 97
KSN 33, 70х1800 (42) | KSN 33 | 42 | 70 | 194 | 1800 | 0 | 0 | 0 | 33-70-1800 | Конвектор «Kermi» с экраном теплового излучения, тип 33, схема подключения 42, высота 70, длина 1800, с крышкой | KSN33070180261K | ООО «АФГ РУС» тел.+7(495)646-27-19 | https://www.kermi.ru/sistemy-otoplenija/produkcija/otopitelnye-pribory/konvektory/ | 97
KSN 33, 70х1900 (12) | KSN 33 | 12 | 70 | 194 | 1900 | 0 | 0 | 0 | 33-70-1900 | Конвектор «Kermi» с экраном теплового излучения, тип 33, схема подключения 12, высота 70, длина 1900, с крышкой | KSN33070190211K | ООО «АФГ РУС» тел.+7(495)646-27-19 | https://www.kermi.ru/sistemy-otoplenija/produkcija/otopitelnye-pribory/konvektory/ | 97
KSN 33, 70х1900 (34) | KSN 33 | 34 | 70 | 194 | 1900 | 0 | 0 | 0 | 33-70-1900 | Конвектор «Kermi» с экраном теплового излучения, тип 33, схема подключения 34, высота 70, длина 1900, с крышкой | KSN33070190221K | ООО «АФГ РУС» тел.+7(495)646-27-19 | https://www.kermi.ru/sistemy-otoplenija/produkcija/otopitelnye-pribory/konvektory/ | 97
KSN 33, 70х1900 (14) | KSN 33 | 14 | 70 | 194 | 1900 | 0 | 0 | 0 | 33-70-1900 | Конвектор «Kermi» с экраном теплового излучения, тип 33, схема подключения 14, высота 70, длина 1900, с крышкой | KSN33070190231K | ООО «АФГ РУС» тел.+7(495)646-27-19 | https://www.kermi.ru/sistemy-otoplenija/produkcija/otopitelnye-pribory/konvektory/ | 97
KSN 33, 70х1900 (32) | KSN 33 | 32 | 70 | 194 | 1900 | 0 | 0 | 0 | 33-70-1900 | Конвектор «Kermi» с экраном теплового излучения, тип 33, схема подключения 32, высота 70, длина 1900, с крышкой | KSN33070190241K | ООО «АФГ РУС» тел.+7(495)646-27-19 | https://www.kermi.ru/sistemy-otoplenija/produkcija/otopitelnye-pribory/konvektory/ | 97
KSN 33, 70х1900 (24) | KSN 33 | 24 | 70 | 194 | 1900 | 0 | 0 | 0 | 33-70-1900 | Конвектор «Kermi» с экраном теплового излучения, тип 33, схема подключения 24, высота 70, длина 1900, с крышкой | KSN33070190251K | ООО «АФГ РУС» тел.+7(495)646-27-19 | https://www.kermi.ru/sistemy-otoplenija/produkcija/otopitelnye-pribory/konvektory/ | 97
KSN 33, 70х1900 (42) | KSN 33 | 42 | 70 | 194 | 1900 | 0 | 0 | 0 | 33-70-1900 | Конвектор «Kermi» с экраном теплового излучения, тип 33, схема подключения 42, высота 70, длина 1900, с крышкой | KSN33070190261K | ООО «АФГ РУС» тел.+7(495)646-27-19 | https://www.kermi.ru/sistemy-otoplenija/produkcija/otopitelnye-pribory/konvektory/ | 97
KSN 33, 70х2000 (12) | KSN 33 | 12 | 70 | 194 | 2000 | 0 | 0 | 0 | 33-70-2000 | Конвектор «Kermi» с экраном теплового излучения, тип 33, схема подключения 12, высота 70, длина 2000, с крышкой | KSN33070200211K | ООО «АФГ РУС» тел.+7(495)646-27-19 | https://www.kermi.ru/sistemy-otoplenija/produkcija/otopitelnye-pribory/konvektory/ | 97
KSN 33, 70х2000 (34) | KSN 33 | 34 | 70 | 194 | 2000 | 0 | 0 | 0 | 33-70-2000 | Конвектор «Kermi» с экраном теплового излучения, тип 33, схема подключения 34, высота 70, длина 2000, с крышкой | KSN33070200221K | ООО «АФГ РУС» тел.+7(495)646-27-19 | https://www.kermi.ru/sistemy-otoplenija/produkcija/otopitelnye-pribory/konvektory/ | 97
KSN 33, 70х2000 (14) | KSN 33 | 14 | 70 | 194 | 2000 | 0 | 0 | 0 | 33-70-2000 | Конвектор «Kermi» с экраном теплового излучения, тип 33, схема подключения 14, высота 70, длина 2000, с крышкой | KSN33070200231K | ООО «АФГ РУС» тел.+7(495)646-27-19 | https://www.kermi.ru/sistemy-otoplenija/produkcija/otopitelnye-pribory/konvektory/ | 97
KSN 33, 70х2000 (32) | KSN 33 | 32 | 70 | 194 | 2000 | 0 | 0 | 0 | 33-70-2000 | Конвектор «Kermi» с экраном теплового излучения, тип 33, схема подключения 32, высота 70, длина 2000, с крышкой | KSN33070200241K | ООО «АФГ РУС» тел.+7(495)646-27-19 | https://www.kermi.ru/sistemy-otoplenija/produkcija/otopitelnye-pribory/konvektory/ | 97
KSN 33, 70х2000 (24) | KSN 33 | 24 | 70 | 194 | 2000 | 0 | 0 | 0 | 33-70-2000 | Конвектор «Kermi» с экраном теплового излучения, тип 33, схема подключения 24, высота 70, длина 2000, с крышкой | KSN33070200251K | ООО «АФГ РУС» тел.+7(495)646-27-19 | https://www.kermi.ru/sistemy-otoplenija/produkcija/otopitelnye-pribory/konvektory/ | 97
KSN 33, 70х2000 (42) | KSN 33 | 42 | 70 | 194 | 2000 | 0 | 0 | 0 | 33-70-2000 | Конвектор «Kermi» с экраном теплового излучения, тип 33, схема подключения 42, высота 70, длина 2000, с крышкой | KSN33070200261K | ООО «АФГ РУС» тел.+7(495)646-27-19 | https://www.kermi.ru/sistemy-otoplenija/produkcija/otopitelnye-pribory/konvektory/ | 97
KSN 33, 70х2200 (12) | KSN 33 | 12 | 70 | 194 | 2200 | 0 | 0 | 0 | 33-70-2200 | Конвектор «Kermi» с экраном теплового излучения, тип 33, схема подключения 12, высота 70, длина 2200, с крышкой | KSN33070220211K | ООО «АФГ РУС» тел.+7(495)646-27-19 | https://www.kermi.ru/sistemy-otoplenija/produkcija/otopitelnye-pribory/konvektory/ | 97
KSN 33, 70х2200 (34) | KSN 33 | 34 | 70 | 194 | 2200 | 0 | 0 | 0 | 33-70-2200 | Конвектор «Kermi» с экраном теплового излучения, тип 33, схема подключения 34, высота 70, длина 2200, с крышкой | KSN33070220221K | ООО «АФГ РУС» тел.+7(495)646-27-19 | https://www.kermi.ru/sistemy-otoplenija/produkcija/otopitelnye-pribory/konvektory/ | 97
KSN 33, 70х2200 (14) | KSN 33 | 14 | 70 | 194 | 2200 | 0 | 0 | 0 | 33-70-2200 | Конвектор «Kermi» с экраном теплового излучения, тип 33, схема подключения 14, высота 70, длина 2200, с крышкой | KSN33070220231K | ООО «АФГ РУС» тел.+7(495)646-27-19 | https://www.kermi.ru/sistemy-otoplenija/produkcija/otopitelnye-pribory/konvektory/ | 97
KSN 33, 70х2200 (32) | KSN 33 | 32 | 70 | 194 | 2200 | 0 | 0 | 0 | 33-70-2200 | Конвектор «Kermi» с экраном теплового излучения, тип 33, схема подключения 32, высота 70, длина 2200, с крышкой | KSN33070220241K | ООО «АФГ РУС» тел.+7(495)646-27-19 | https://www.kermi.ru/sistemy-otoplenija/produkcija/otopitelnye-pribory/konvektory/ | 97
KSN 33, 70х2200 (24) | KSN 33 | 24 | 70 | 194 | 2200 | 0 | 0 | 0 | 33-70-2200 | Конвектор «Kermi» с экраном теплового излучения, тип 33, схема подключения 24, высота 70, длина 2200, с крышкой | KSN33070220251K | ООО «АФГ РУС» тел.+7(495)646-27-19 | https://www.kermi.ru/sistemy-otoplenija/produkcija/otopitelnye-pribory/konvektory/ | 97
KSN 33, 70х2200 (42) | KSN 33 | 42 | 70 | 194 | 2200 | 0 | 0 | 0 | 33-70-2200 | Конвектор «Kermi» с экраном теплового излучения, тип 33, схема подключения 42, высота 70, длина 2200, с крышкой | KSN33070220261K | ООО «АФГ РУС» тел.+7(495)646-27-19 | https://www.kermi.ru/sistemy-otoplenija/produkcija/otopitelnye-pribory/konvektory/ | 97
KSN 33, 70х2400 (12) | KSN 33 | 12 | 70 | 194 | 2400 | 0 | 0 | 0 | 33-70-2400 | Конвектор «Kermi» с экраном теплового излучения, тип 33, схема подключения 12, высота 70, длина 2400, с крышкой | KSN33070240211K | ООО «АФГ РУС» тел.+7(495)646-27-19 | https://www.kermi.ru/sistemy-otoplenija/produkcija/otopitelnye-pribory/konvektory/ | 97
KSN 33, 70х2400 (34) | KSN 33 | 34 | 70 | 194 | 2400 | 0 | 0 | 0 | 33-70-2400 | Конвектор «Kermi» с экраном теплового излучения, тип 33, схема подключения 34, высота 70, длина 2400, с крышкой | KSN33070240221K | ООО «АФГ РУС» тел.+7(495)646-27-19 | https://www.kermi.ru/sistemy-otoplenija/produkcija/otopitelnye-pribory/konvektory/ | 97
KSN 33, 70х2400 (14) | KSN 33 | 14 | 70 | 194 | 2400 | 0 | 0 | 0 | 33-70-2400 | Конвектор «Kermi» с экраном теплового излучения, тип 33, схема подключения 14, высота 70, длина 2400, с крышкой | KSN33070240231K | ООО «АФГ РУС» тел.+7(495)646-27-19 | https://www.kermi.ru/sistemy-otoplenija/produkcija/otopitelnye-pribory/konvektory/ | 97
KSN 33, 70х2400 (32) | KSN 33 | 32 | 70 | 194 | 2400 | 0 | 0 | 0 | 33-70-2400 | Конвектор «Kermi» с экраном теплового излучения, тип 33, схема подключения 32, высота 70, длина 2400, с крышкой | KSN33070240241K | ООО «АФГ РУС» тел.+7(495)646-27-19 | https://www.kermi.ru/sistemy-otoplenija/produkcija/otopitelnye-pribory/konvektory/ | 97
KSN 33, 70х2400 (24) | KSN 33 | 24 | 70 | 194 | 2400 | 0 | 0 | 0 | 33-70-2400 | Конвектор «Kermi» с экраном теплового излучения, тип 33, схема подключения 24, высота 70, длина 2400, с крышкой | KSN33070240251K | ООО «АФГ РУС» тел.+7(495)646-27-19 | https://www.kermi.ru/sistemy-otoplenija/produkcija/otopitelnye-pribory/konvektory/ | 97
KSN 33, 70х2400 (42) | KSN 33 | 42 | 70 | 194 | 2400 | 0 | 0 | 0 | 33-70-2400 | Конвектор «Kermi» с экраном теплового излучения, тип 33, схема подключения 42, высота 70, длина 2400, с крышкой | KSN33070240261K | ООО «АФГ РУС» тел.+7(495)646-27-19 | https://www.kermi.ru/sistemy-otoplenija/produkcija/otopitelnye-pribory/konvektory/ | 97
KSN 33, 70х2600 (12) | KSN 33 | 12 | 70 | 194 | 2600 | 0 | 0 | 0 | 33-70-2600 | Конвектор «Kermi» с экраном теплового излучения, тип 33, схема подключения 12, высота 70, длина 2600, с крышкой | KSN33070260211K | ООО «АФГ РУС» тел.+7(495)646-27-19 | https://www.kermi.ru/sistemy-otoplenija/produkcija/otopitelnye-pribory/konvektory/ | 97
KSN 33, 70х2600 (34) | KSN 33 | 34 | 70 | 194 | 2600 | 0 | 0 | 0 | 33-70-2600 | Конвектор «Kermi» с экраном теплового излучения, тип 33, схема подключения 34, высота 70, длина 2600, с крышкой | KSN33070260221K | ООО «АФГ РУС» тел.+7(495)646-27-19 | https://www.kermi.ru/sistemy-otoplenija/produkcija/otopitelnye-pribory/konvektory/ | 97
KSN 33, 70х2600 (14) | KSN 33 | 14 | 70 | 194 | 2600 | 0 | 0 | 0 | 33-70-2600 | Конвектор «Kermi» с экраном теплового излучения, тип 33, схема подключения 14, высота 70, длина 2600, с крышкой | KSN33070260231K | ООО «АФГ РУС» тел.+7(495)646-27-19 | https://www.kermi.ru/sistemy-otoplenija/produkcija/otopitelnye-pribory/konvektory/ | 97
KSN 33, 70х2600 (32) | KSN 33 | 32 | 70 | 194 | 2600 | 0 | 0 | 0 | 33-70-2600 | Конвектор «Kermi» с экраном теплового излучения, тип 33, схема подключения 32, высота 70, длина 2600, с крышкой | KSN33070260241K | ООО «АФГ РУС» тел.+7(495)646-27-19 | https://www.kermi.ru/sistemy-otoplenija/produkcija/otopitelnye-pribory/konvektory/ | 97
KSN 33, 70х2600 (24) | KSN 33 | 24 | 70 | 194 | 2600 | 0 | 0 | 0 | 33-70-2600 | Конвектор «Kermi» с экраном теплового излучения, тип 33, схема подключения 24, высота 70, длина 2600, с крышкой | KSN33070260251K | ООО «АФГ РУС» тел.+7(495)646-27-19 | https://www.kermi.ru/sistemy-otoplenija/produkcija/otopitelnye-pribory/konvektory/ | 97
KSN 33, 70х2600 (42) | KSN 33 | 42 | 70 | 194 | 2600 | 0 | 0 | 0 | 33-70-2600 | Конвектор «Kermi» с экраном теплового излучения, тип 33, схема подключения 42, высота 70, длина 2600, с крышкой | KSN33070260261K | ООО «АФГ РУС» тел.+7(495)646-27-19 | https://www.kermi.ru/sistemy-otoplenija/produkcija/otopitelnye-pribory/konvektory/ | 97
KSN 33, 70х2800 (12) | KSN 33 | 12 | 70 | 194 | 2800 | 0 | 0 | 0 | 33-70-2800 | Конвектор «Kermi» с экраном теплового излучения, тип 33, схема подключения 12, высота 70, длина 2800, с крышкой | KSN33070280211K | ООО «АФГ РУС» тел.+7(495)646-27-19 | https://www.kermi.ru/sistemy-otoplenija/produkcija/otopitelnye-pribory/konvektory/ | 97
KSN 33, 70х2800 (34) | KSN 33 | 34 | 70 | 194 | 2800 | 0 | 0 | 0 | 33-70-2800 | Конвектор «Kermi» с экраном теплового излучения, тип 33, схема подключения 34, высота 70, длина 2800, с крышкой | KSN33070280221K | ООО «АФГ РУС» тел.+7(495)646-27-19 | https://www.kermi.ru/sistemy-otoplenija/produkcija/otopitelnye-pribory/konvektory/ | 97
KSN 33, 70х2800 (14) | KSN 33 | 14 | 70 | 194 | 2800 | 0 | 0 | 0 | 33-70-2800 | Конвектор «Kermi» с экраном теплового излучения, тип 33, схема подключения 14, высота 70, длина 2800, с крышкой | KSN33070280231K | ООО «АФГ РУС» тел.+7(495)646-27-19 | https://www.kermi.ru/sistemy-otoplenija/produkcija/otopitelnye-pribory/konvektory/ | 97
KSN 33, 70х2800 (32) | KSN 33 | 32 | 70 | 194 | 2800 | 0 | 0 | 0 | 33-70-2800 | Конвектор «Kermi» с экраном теплового излучения, тип 33, схема подключения 32, высота 70, длина 2800, с крышкой | KSN33070280241K | ООО «АФГ РУС» тел.+7(495)646-27-19 | https://www.kermi.ru/sistemy-otoplenija/produkcija/otopitelnye-pribory/konvektory/ | 97
KSN 33, 70х2800 (24) | KSN 33 | 24 | 70 | 194 | 2800 | 0 | 0 | 0 | 33-70-2800 | Конвектор «Kermi» с экраном теплового излучения, тип 33, схема подключения 24, высота 70, длина 2800, с крышкой | KSN33070280251K | ООО «АФГ РУС» тел.+7(495)646-27-19 | https://www.kermi.ru/sistemy-otoplenija/produkcija/otopitelnye-pribory/konvektory/ | 97
KSN 33, 70х2800 (42) | KSN 33 | 42 | 70 | 194 | 2800 | 0 | 0 | 0 | 33-70-2800 | Конвектор «Kermi» с экраном теплового излучения, тип 33, схема подключения 42, высота 70, длина 2800, с крышкой | KSN33070280261K | ООО «АФГ РУС» тел.+7(495)646-27-19 | https://www.kermi.ru/sistemy-otoplenija/produkcija/otopitelnye-pribory/konvektory/ | 97
KSN 33, 70х3000 (12) | KSN 33 | 12 | 70 | 194 | 3000 | 0 | 0 | 0 | 33-70-3000 | Конвектор «Kermi» с экраном теплового излучения, тип 33, схема подключения 12, высота 70, длина 3000, с крышкой | KSN33070300211K | ООО «АФГ РУС» тел.+7(495)646-27-19 | https://www.kermi.ru/sistemy-otoplenija/produkcija/otopitelnye-pribory/konvektory/ | 97
KSN 33, 70х3000 (34) | KSN 33 | 34 | 70 | 194 | 3000 | 0 | 0 | 0 | 33-70-3000 | Конвектор «Kermi» с экраном теплового излучения, тип 33, схема подключения 34, высота 70, длина 3000, с крышкой | KSN33070300221K | ООО «АФГ РУС» тел.+7(495)646-27-19 | https://www.kermi.ru/sistemy-otoplenija/produkcija/otopitelnye-pribory/konvektory/ | 97
KSN 33, 70х3000 (14) | KSN 33 | 14 | 70 | 194 | 3000 | 0 | 0 | 0 | 33-70-3000 | Конвектор «Kermi» с экраном теплового излучения, тип 33, схема подключения 14, высота 70, длина 3000, с крышкой | KSN33070300231K | ООО «АФГ РУС» тел.+7(495)646-27-19 | https://www.kermi.ru/sistemy-otoplenija/produkcija/otopitelnye-pribory/konvektory/ | 97
KSN 33, 70х3000 (32) | KSN 33 | 32 | 70 | 194 | 3000 | 0 | 0 | 0 | 33-70-3000 | Конвектор «Kermi» с экраном теплового излучения, тип 33, схема подключения 32, высота 70, длина 3000, с крышкой | KSN33070300241K | ООО «АФГ РУС» тел.+7(495)646-27-19 | https://www.kermi.ru/sistemy-otoplenija/produkcija/otopitelnye-pribory/konvektory/ | 97
KSN 33, 70х3000 (24) | KSN 33 | 24 | 70 | 194 | 3000 | 0 | 0 | 0 | 33-70-3000 | Конвектор «Kermi» с экраном теплового излучения, тип 33, схема подключения 24, высота 70, длина 3000, с крышкой | KSN33070300251K | ООО «АФГ РУС» тел.+7(495)646-27-19 | https://www.kermi.ru/sistemy-otoplenija/produkcija/otopitelnye-pribory/konvektory/ | 97
KSN 33, 70х3000 (42) | KSN 33 | 42 | 70 | 194 | 3000 | 0 | 0 | 0 | 33-70-3000 | Конвектор «Kermi» с экраном теплового излучения, тип 33, схема подключения 42, высота 70, длина 3000, с крышкой | KSN33070300261K | ООО «АФГ РУС» тел.+7(495)646-27-19 | https://www.kermi.ru/sistemy-otoplenija/produkcija/otopitelnye-pribory/konvektory/ | 97
KSN 33, 70х3200 (12) | KSN 33 | 12 | 70 | 194 | 3200 | 0 | 0 | 0 | 33-70-3200 | Конвектор «Kermi» с экраном теплового излучения, тип 33, схема подключения 12, высота 70, длина 3200, с крышкой | KSN33070320211K | ООО «АФГ РУС» тел.+7(495)646-27-19 | https://www.kermi.ru/sistemy-otoplenija/produkcija/otopitelnye-pribory/konvektory/ | 97
KSN 33, 70х3200 (34) | KSN 33 | 34 | 70 | 194 | 3200 | 0 | 0 | 0 | 33-70-3200 | Конвектор «Kermi» с экраном теплового излучения, тип 33, схема подключения 34, высота 70, длина 3200, с крышкой | KSN33070320221K | ООО «АФГ РУС» тел.+7(495)646-27-19 | https://www.kermi.ru/sistemy-otoplenija/produkcija/otopitelnye-pribory/konvektory/ | 97
KSN 33, 70х3200 (14) | KSN 33 | 14 | 70 | 194 | 3200 | 0 | 0 | 0 | 33-70-3200 | Конвектор «Kermi» с экраном теплового излучения, тип 33, схема подключения 14, высота 70, длина 3200, с крышкой | KSN33070320231K | ООО «АФГ РУС» тел.+7(495)646-27-19 | https://www.kermi.ru/sistemy-otoplenija/produkcija/otopitelnye-pribory/konvektory/ | 97
KSN 33, 70х3200 (32) | KSN 33 | 32 | 70 | 194 | 3200 | 0 | 0 | 0 | 33-70-3200 | Конвектор «Kermi» с экраном теплового излучения, тип 33, схема подключения 32, высота 70, длина 3200, с крышкой | KSN33070320241K | ООО «АФГ РУС» тел.+7(495)646-27-19 | https://www.kermi.ru/sistemy-otoplenija/produkcija/otopitelnye-pribory/konvektory/ | 97
KSN 33, 70х3200 (24) | KSN 33 | 24 | 70 | 194 | 3200 | 0 | 0 | 0 | 33-70-3200 | Конвектор «Kermi» с экраном теплового излучения, тип 33, схема подключения 24, высота 70, длина 3200, с крышкой | KSN33070320251K | ООО «АФГ РУС» тел.+7(495)646-27-19 | https://www.kermi.ru/sistemy-otoplenija/produkcija/otopitelnye-pribory/konvektory/ | 97
KSN 33, 70х3200 (42) | KSN 33 | 42 | 70 | 194 | 3200 | 0 | 0 | 0 | 33-70-3200 | Конвектор «Kermi» с экраном теплового излучения, тип 33, схема подключения 42, высота 70, длина 3200, с крышкой | KSN33070320261K | ООО «АФГ РУС» тел.+7(495)646-27-19 | https://www.kermi.ru/sistemy-otoplenija/produkcija/otopitelnye-pribory/konvektory/ | 97
KSN 33, 70х3400 (12) | KSN 33 | 12 | 70 | 194 | 3400 | 0 | 0 | 0 | 33-70-3400 | Конвектор «Kermi» с экраном теплового излучения, тип 33, схема подключения 12, высота 70, длина 3400, с крышкой | KSN33070340211K | ООО «АФГ РУС» тел.+7(495)646-27-19 | https://www.kermi.ru/sistemy-otoplenija/produkcija/otopitelnye-pribory/konvektory/ | 97
KSN 33, 70х3400 (34) | KSN 33 | 34 | 70 | 194 | 3400 | 0 | 0 | 0 | 33-70-3400 | Конвектор «Kermi» с экраном теплового излучения, тип 33, схема подключения 34, высота 70, длина 3400, с крышкой | KSN33070340221K | ООО «АФГ РУС» тел.+7(495)646-27-19 | https://www.kermi.ru/sistemy-otoplenija/produkcija/otopitelnye-pribory/konvektory/ | 97
KSN 33, 70х3400 (14) | KSN 33 | 14 | 70 | 194 | 3400 | 0 | 0 | 0 | 33-70-3400 | Конвектор «Kermi» с экраном теплового излучения, тип 33, схема подключения 14, высота 70, длина 3400, с крышкой | KSN33070340231K | ООО «АФГ РУС» тел.+7(495)646-27-19 | https://www.kermi.ru/sistemy-otoplenija/produkcija/otopitelnye-pribory/konvektory/ | 97
KSN 33, 70х3400 (32) | KSN 33 | 32 | 70 | 194 | 3400 | 0 | 0 | 0 | 33-70-3400 | Конвектор «Kermi» с экраном теплового излучения, тип 33, схема подключения 32, высота 70, длина 3400, с крышкой | KSN33070340241K | ООО «АФГ РУС» тел.+7(495)646-27-19 | https://www.kermi.ru/sistemy-otoplenija/produkcija/otopitelnye-pribory/konvektory/ | 97
KSN 33, 70х3400 (24) | KSN 33 | 24 | 70 | 194 | 3400 | 0 | 0 | 0 | 33-70-3400 | Конвектор «Kermi» с экраном теплового излучения, тип 33, схема подключения 24, высота 70, длина 3400, с крышкой | KSN33070340251K | ООО «АФГ РУС» тел.+7(495)646-27-19 | https://www.kermi.ru/sistemy-otoplenija/produkcija/otopitelnye-pribory/konvektory/ | 97
KSN 33, 70х3400 (42) | KSN 33 | 42 | 70 | 194 | 3400 | 0 | 0 | 0 | 33-70-3400 | Конвектор «Kermi» с экраном теплового излучения, тип 33, схема подключения 42, высота 70, длина 3400, с крышкой | KSN33070340261K | ООО «АФГ РУС» тел.+7(495)646-27-19 | https://www.kermi.ru/sistemy-otoplenija/produkcija/otopitelnye-pribory/konvektory/ | 97
KSN 33, 70х3600 (12) | KSN 33 | 12 | 70 | 194 | 3600 | 0 | 0 | 0 | 33-70-3600 | Конвектор «Kermi» с экраном теплового излучения, тип 33, схема подключения 12, высота 70, длина 3600, с крышкой | KSN33070360211K | ООО «АФГ РУС» тел.+7(495)646-27-19 | https://www.kermi.ru/sistemy-otoplenija/produkcija/otopitelnye-pribory/konvektory/ | 97
KSN 33, 70х3600 (34) | KSN 33 | 34 | 70 | 194 | 3600 | 0 | 0 | 0 | 33-70-3600 | Конвектор «Kermi» с экраном теплового излучения, тип 33, схема подключения 34, высота 70, длина 3600, с крышкой | KSN33070360221K | ООО «АФГ РУС» тел.+7(495)646-27-19 | https://www.kermi.ru/sistemy-otoplenija/produkcija/otopitelnye-pribory/konvektory/ | 97
KSN 33, 70х3600 (14) | KSN 33 | 14 | 70 | 194 | 3600 | 0 | 0 | 0 | 33-70-3600 | Конвектор «Kermi» с экраном теплового излучения, тип 33, схема подключения 14, высота 70, длина 3600, с крышкой | KSN33070360231K | ООО «АФГ РУС» тел.+7(495)646-27-19 | https://www.kermi.ru/sistemy-otoplenija/produkcija/otopitelnye-pribory/konvektory/ | 97
KSN 33, 70х3600 (32) | KSN 33 | 32 | 70 | 194 | 3600 | 0 | 0 | 0 | 33-70-3600 | Конвектор «Kermi» с экраном теплового излучения, тип 33, схема подключения 32, высота 70, длина 3600, с крышкой | KSN33070360241K | ООО «АФГ РУС» тел.+7(495)646-27-19 | https://www.kermi.ru/sistemy-otoplenija/produkcija/otopitelnye-pribory/konvektory/ | 97
KSN 33, 70х3600 (24) | KSN 33 | 24 | 70 | 194 | 3600 | 0 | 0 | 0 | 33-70-3600 | Конвектор «Kermi» с экраном теплового излучения, тип 33, схема подключения 24, высота 70, длина 3600, с крышкой | KSN33070360251K | ООО «АФГ РУС» тел.+7(495)646-27-19 | https://www.kermi.ru/sistemy-otoplenija/produkcija/otopitelnye-pribory/konvektory/ | 97
KSN 33, 70х3600 (42) | KSN 33 | 42 | 70 | 194 | 3600 | 0 | 0 | 0 | 33-70-3600 | Конвектор «Kermi» с экраном теплового излучения, тип 33, схема подключения 42, высота 70, длина 3600, с крышкой | KSN33070360261K | ООО «АФГ РУС» тел.+7(495)646-27-19 | https://www.kermi.ru/sistemy-otoplenija/produkcija/otopitelnye-pribory/konvektory/ | 97
KSN 33, 70х3800 (12) | KSN 33 | 12 | 70 | 194 | 3800 | 0 | 0 | 0 | 33-70-3800 | Конвектор «Kermi» с экраном теплового излучения, тип 33, схема подключения 12, высота 70, длина 3800, с крышкой | KSN33070380211K | ООО «АФГ РУС» тел.+7(495)646-27-19 | https://www.kermi.ru/sistemy-otoplenija/produkcija/otopitelnye-pribory/konvektory/ | 97
KSN 33, 70х3800 (34) | KSN 33 | 34 | 70 | 194 | 3800 | 0 | 0 | 0 | 33-70-3800 | Конвектор «Kermi» с экраном теплового излучения, тип 33, схема подключения 34, высота 70, длина 3800, с крышкой | KSN33070380221K | ООО «АФГ РУС» тел.+7(495)646-27-19 | https://www.kermi.ru/sistemy-otoplenija/produkcija/otopitelnye-pribory/konvektory/ | 97
KSN 33, 70х3800 (14) | KSN 33 | 14 | 70 | 194 | 3800 | 0 | 0 | 0 | 33-70-3800 | Конвектор «Kermi» с экраном теплового излучения, тип 33, схема подключения 14, высота 70, длина 3800, с крышкой | KSN33070380231K | ООО «АФГ РУС» тел.+7(495)646-27-19 | https://www.kermi.ru/sistemy-otoplenija/produkcija/otopitelnye-pribory/konvektory/ | 97
KSN 33, 70х3800 (32) | KSN 33 | 32 | 70 | 194 | 3800 | 0 | 0 | 0 | 33-70-3800 | Конвектор «Kermi» с экраном теплового излучения, тип 33, схема подключения 32, высота 70, длина 3800, с крышкой | KSN33070380241K | ООО «АФГ РУС» тел.+7(495)646-27-19 | https://www.kermi.ru/sistemy-otoplenija/produkcija/otopitelnye-pribory/konvektory/ | 97
KSN 33, 70х3800 (24) | KSN 33 | 24 | 70 | 194 | 3800 | 0 | 0 | 0 | 33-70-3800 | Конвектор «Kermi» с экраном теплового излучения, тип 33, схема подключения 24, высота 70, длина 3800, с крышкой | KSN33070380251K | ООО «АФГ РУС» тел.+7(495)646-27-19 | https://www.kermi.ru/sistemy-otoplenija/produkcija/otopitelnye-pribory/konvektory/ | 97
KSN 33, 70х3800 (42) | KSN 33 | 42 | 70 | 194 | 3800 | 0 | 0 | 0 | 33-70-3800 | Конвектор «Kermi» с экраном теплового излучения, тип 33, схема подключения 42, высота 70, длина 3800, с крышкой | KSN33070380261K | ООО «АФГ РУС» тел.+7(495)646-27-19 | https://www.kermi.ru/sistemy-otoplenija/produkcija/otopitelnye-pribory/konvektory/ | 97
KSN 33, 70х4000 (12) | KSN 33 | 12 | 70 | 194 | 4000 | 0 | 0 | 0 | 33-70-4000 | Конвектор «Kermi» с экраном теплового излучения, тип 33, схема подключения 12, высота 70, длина 4000, с крышкой | KSN33070400211K | ООО «АФГ РУС» тел.+7(495)646-27-19 | https://www.kermi.ru/sistemy-otoplenija/produkcija/otopitelnye-pribory/konvektory/ | 97
KSN 33, 70х4000 (34) | KSN 33 | 34 | 70 | 194 | 4000 | 0 | 0 | 0 | 33-70-4000 | Конвектор «Kermi» с экраном теплового излучения, тип 33, схема подключения 34, высота 70, длина 4000, с крышкой | KSN33070400221K | ООО «АФГ РУС» тел.+7(495)646-27-19 | https://www.kermi.ru/sistemy-otoplenija/produkcija/otopitelnye-pribory/konvektory/ | 97
KSN 33, 70х4000 (14) | KSN 33 | 14 | 70 | 194 | 4000 | 0 | 0 | 0 | 33-70-4000 | Конвектор «Kermi» с экраном теплового излучения, тип 33, схема подключения 14, высота 70, длина 4000, с крышкой | KSN33070400231K | ООО «АФГ РУС» тел.+7(495)646-27-19 | https://www.kermi.ru/sistemy-otoplenija/produkcija/otopitelnye-pribory/konvektory/ | 97
KSN 33, 70х4000 (32) | KSN 33 | 32 | 70 | 194 | 4000 | 0 | 0 | 0 | 33-70-4000 | Конвектор «Kermi» с экраном теплового излучения, тип 33, схема подключения 32, высота 70, длина 4000, с крышкой | KSN33070400241K | ООО «АФГ РУС» тел.+7(495)646-27-19 | https://www.kermi.ru/sistemy-otoplenija/produkcija/otopitelnye-pribory/konvektory/ | 97
KSN 33, 70х4000 (24) | KSN 33 | 24 | 70 | 194 | 4000 | 0 | 0 | 0 | 33-70-4000 | Конвектор «Kermi» с экраном теплового излучения, тип 33, схема подключения 24, высота 70, длина 4000, с крышкой | KSN33070400251K | ООО «АФГ РУС» тел.+7(495)646-27-19 | https://www.kermi.ru/sistemy-otoplenija/produkcija/otopitelnye-pribory/konvektory/ | 97
KSN 33, 70х4000 (42) | KSN 33 | 42 | 70 | 194 | 4000 | 0 | 0 | 0 | 33-70-4000 | Конвектор «Kermi» с экраном теплового излучения, тип 33, схема подключения 42, высота 70, длина 4000, с крышкой | KSN33070400261K | ООО «АФГ РУС» тел.+7(495)646-27-19 | https://www.kermi.ru/sistemy-otoplenija/produkcija/otopitelnye-pribory/konvektory/ | 97
KSN 33, 70х4200 (12) | KSN 33 | 12 | 70 | 194 | 4200 | 0 | 0 | 0 | 33-70-4200 | Конвектор «Kermi» с экраном теплового излучения, тип 33, схема подключения 12, высота 70, длина 4200, с крышкой | KSN33070420211K | ООО «АФГ РУС» тел.+7(495)646-27-19 | https://www.kermi.ru/sistemy-otoplenija/produkcija/otopitelnye-pribory/konvektory/ | 97
KSN 33, 70х4200 (34) | KSN 33 | 34 | 70 | 194 | 4200 | 0 | 0 | 0 | 33-70-4200 | Конвектор «Kermi» с экраном теплового излучения, тип 33, схема подключения 34, высота 70, длина 4200, с крышкой | KSN33070420221K | ООО «АФГ РУС» тел.+7(495)646-27-19 | https://www.kermi.ru/sistemy-otoplenija/produkcija/otopitelnye-pribory/konvektory/ | 97
KSN 33, 70х4200 (14) | KSN 33 | 14 | 70 | 194 | 4200 | 0 | 0 | 0 | 33-70-4200 | Конвектор «Kermi» с экраном теплового излучения, тип 33, схема подключения 14, высота 70, длина 4200, с крышкой | KSN33070420231K | ООО «АФГ РУС» тел.+7(495)646-27-19 | https://www.kermi.ru/sistemy-otoplenija/produkcija/otopitelnye-pribory/konvektory/ | 97
KSN 33, 70х4200 (32) | KSN 33 | 32 | 70 | 194 | 4200 | 0 | 0 | 0 | 33-70-4200 | Конвектор «Kermi» с экраном теплового излучения, тип 33, схема подключения 32, высота 70, длина 4200, с крышкой | KSN33070420241K | ООО «АФГ РУС» тел.+7(495)646-27-19 | https://www.kermi.ru/sistemy-otoplenija/produkcija/otopitelnye-pribory/konvektory/ | 97
KSN 33, 70х4200 (24) | KSN 33 | 24 | 70 | 194 | 4200 | 0 | 0 | 0 | 33-70-4200 | Конвектор «Kermi» с экраном теплового излучения, тип 33, схема подключения 24, высота 70, длина 4200, с крышкой | KSN33070420251K | ООО «АФГ РУС» тел.+7(495)646-27-19 | https://www.kermi.ru/sistemy-otoplenija/produkcija/otopitelnye-pribory/konvektory/ | 97
KSN 33, 70х4200 (42) | KSN 33 | 42 | 70 | 194 | 4200 | 0 | 0 | 0 | 33-70-4200 | Конвектор «Kermi» с экраном теплового излучения, тип 33, схема подключения 42, высота 70, длина 4200, с крышкой | KSN33070420261K | ООО «АФГ РУС» тел.+7(495)646-27-19 | https://www.kermi.ru/sistemy-otoplenija/produkcija/otopitelnye-pribory/konvektory/ | 97
KSN 33, 70х4400 (12) | KSN 33 | 12 | 70 | 194 | 4400 | 0 | 0 | 0 | 33-70-4400 | Конвектор «Kermi» с экраном теплового излучения, тип 33, схема подключения 12, высота 70, длина 4400, с крышкой | KSN33070440211K | ООО «АФГ РУС» тел.+7(495)646-27-19 | https://www.kermi.ru/sistemy-otoplenija/produkcija/otopitelnye-pribory/konvektory/ | 97
KSN 33, 70х4400 (34) | KSN 33 | 34 | 70 | 194 | 4400 | 0 | 0 | 0 | 33-70-4400 | Конвектор «Kermi» с экраном теплового излучения, тип 33, схема подключения 34, высота 70, длина 4400, с крышкой | KSN33070440221K | ООО «АФГ РУС» тел.+7(495)646-27-19 | https://www.kermi.ru/sistemy-otoplenija/produkcija/otopitelnye-pribory/konvektory/ | 97
KSN 33, 70х4400 (14) | KSN 33 | 14 | 70 | 194 | 4400 | 0 | 0 | 0 | 33-70-4400 | Конвектор «Kermi» с экраном теплового излучения, тип 33, схема подключения 14, высота 70, длина 4400, с крышкой | KSN33070440231K | ООО «АФГ РУС» тел.+7(495)646-27-19 | https://www.kermi.ru/sistemy-otoplenija/produkcija/otopitelnye-pribory/konvektory/ | 97
KSN 33, 70х4400 (32) | KSN 33 | 32 | 70 | 194 | 4400 | 0 | 0 | 0 | 33-70-4400 | Конвектор «Kermi» с экраном теплового излучения, тип 33, схема подключения 32, высота 70, длина 4400, с крышкой | KSN33070440241K | ООО «АФГ РУС» тел.+7(495)646-27-19 | https://www.kermi.ru/sistemy-otoplenija/produkcija/otopitelnye-pribory/konvektory/ | 97
KSN 33, 70х4400 (24) | KSN 33 | 24 | 70 | 194 | 4400 | 0 | 0 | 0 | 33-70-4400 | Конвектор «Kermi» с экраном теплового излучения, тип 33, схема подключения 24, высота 70, длина 4400, с крышкой | KSN33070440251K | ООО «АФГ РУС» тел.+7(495)646-27-19 | https://www.kermi.ru/sistemy-otoplenija/produkcija/otopitelnye-pribory/konvektory/ | 97
KSN 33, 70х4400 (42) | KSN 33 | 42 | 70 | 194 | 4400 | 0 | 0 | 0 | 33-70-4400 | Конвектор «Kermi» с экраном теплового излучения, тип 33, схема подключения 42, высота 70, длина 4400, с крышкой | KSN33070440261K | ООО «АФГ РУС» тел.+7(495)646-27-19 | https://www.kermi.ru/sistemy-otoplenija/produkcija/otopitelnye-pribory/konvektory/ | 97
KSN 33, 70х4600 (12) | KSN 33 | 12 | 70 | 194 | 4600 | 0 | 0 | 0 | 33-70-4600 | Конвектор «Kermi» с экраном теплового излучения, тип 33, схема подключения 12, высота 70, длина 4600, с крышкой | KSN33070460211K | ООО «АФГ РУС» тел.+7(495)646-27-19 | https://www.kermi.ru/sistemy-otoplenija/produkcija/otopitelnye-pribory/konvektory/ | 97
KSN 33, 70х4600 (34) | KSN 33 | 34 | 70 | 194 | 4600 | 0 | 0 | 0 | 33-70-4600 | Конвектор «Kermi» с экраном теплового излучения, тип 33, схема подключения 34, высота 70, длина 4600, с крышкой | KSN33070460221K | ООО «АФГ РУС» тел.+7(495)646-27-19 | https://www.kermi.ru/sistemy-otoplenija/produkcija/otopitelnye-pribory/konvektory/ | 97
KSN 33, 70х4600 (14) | KSN 33 | 14 | 70 | 194 | 4600 | 0 | 0 | 0 | 33-70-4600 | Конвектор «Kermi» с экраном теплового излучения, тип 33, схема подключения 14, высота 70, длина 4600, с крышкой | KSN33070460231K | ООО «АФГ РУС» тел.+7(495)646-27-19 | https://www.kermi.ru/sistemy-otoplenija/produkcija/otopitelnye-pribory/konvektory/ | 97
KSN 33, 70х4600 (32) | KSN 33 | 32 | 70 | 194 | 4600 | 0 | 0 | 0 | 33-70-4600 | Конвектор «Kermi» с экраном теплового излучения, тип 33, схема подключения 32, высота 70, длина 4600, с крышкой | KSN33070460241K | ООО «АФГ РУС» тел.+7(495)646-27-19 | https://www.kermi.ru/sistemy-otoplenija/produkcija/otopitelnye-pribory/konvektory/ | 97
KSN 33, 70х4600 (24) | KSN 33 | 24 | 70 | 194 | 4600 | 0 | 0 | 0 | 33-70-4600 | Конвектор «Kermi» с экраном теплового излучения, тип 33, схема подключения 24, высота 70, длина 4600, с крышкой | KSN33070460251K | ООО «АФГ РУС» тел.+7(495)646-27-19 | https://www.kermi.ru/sistemy-otoplenija/produkcija/otopitelnye-pribory/konvektory/ | 97
KSN 33, 70х4600 (42) | KSN 33 | 42 | 70 | 194 | 4600 | 0 | 0 | 0 | 33-70-4600 | Конвектор «Kermi» с экраном теплового излучения, тип 33, схема подключения 42, высота 70, длина 4600, с крышкой | KSN33070460261K | ООО «АФГ РУС» тел.+7(495)646-27-19 | https://www.kermi.ru/sistemy-otoplenija/produkcija/otopitelnye-pribory/konvektory/ | 97
KSN 33, 70х4800 (12) | KSN 33 | 12 | 70 | 194 | 4800 | 0 | 0 | 0 | 33-70-4800 | Конвектор «Kermi» с экраном теплового излучения, тип 33, схема подключения 12, высота 70, длина 4800, с крышкой | KSN33070480211K | ООО «АФГ РУС» тел.+7(495)646-27-19 | https://www.kermi.ru/sistemy-otoplenija/produkcija/otopitelnye-pribory/konvektory/ | 97
KSN 33, 70х4800 (34) | KSN 33 | 34 | 70 | 194 | 4800 | 0 | 0 | 0 | 33-70-4800 | Конвектор «Kermi» с экраном теплового излучения, тип 33, схема подключения 34, высота 70, длина 4800, с крышкой | KSN33070480221K | ООО «АФГ РУС» тел.+7(495)646-27-19 | https://www.kermi.ru/sistemy-otoplenija/produkcija/otopitelnye-pribory/konvektory/ | 97
KSN 33, 70х4800 (14) | KSN 33 | 14 | 70 | 194 | 4800 | 0 | 0 | 0 | 33-70-4800 | Конвектор «Kermi» с экраном теплового излучения, тип 33, схема подключения 14, высота 70, длина 4800, с крышкой | KSN33070480231K | ООО «АФГ РУС» тел.+7(495)646-27-19 | https://www.kermi.ru/sistemy-otoplenija/produkcija/otopitelnye-pribory/konvektory/ | 97
KSN 33, 70х4800 (32) | KSN 33 | 32 | 70 | 194 | 4800 | 0 | 0 | 0 | 33-70-4800 | Конвектор «Kermi» с экраном теплового излучения, тип 33, схема подключения 32, высота 70, длина 4800, с крышкой | KSN33070480241K | ООО «АФГ РУС» тел.+7(495)646-27-19 | https://www.kermi.ru/sistemy-otoplenija/produkcija/otopitelnye-pribory/konvektory/ | 97
KSN 33, 70х4800 (24) | KSN 33 | 24 | 70 | 194 | 4800 | 0 | 0 | 0 | 33-70-4800 | Конвектор «Kermi» с экраном теплового излучения, тип 33, схема подключения 24, высота 70, длина 4800, с крышкой | KSN33070480251K | ООО «АФГ РУС» тел.+7(495)646-27-19 | https://www.kermi.ru/sistemy-otoplenija/produkcija/otopitelnye-pribory/konvektory/ | 97
KSN 33, 70х4800 (42) | KSN 33 | 42 | 70 | 194 | 4800 | 0 | 0 | 0 | 33-70-4800 | Конвектор «Kermi» с экраном теплового излучения, тип 33, схема подключения 42, высота 70, длина 4800, с крышкой | KSN33070480261K | ООО «АФГ РУС» тел.+7(495)646-27-19 | https://www.kermi.ru/sistemy-otoplenija/produkcija/otopitelnye-pribory/konvektory/ | 97
KSN 33, 70х5000 (12) | KSN 33 | 12 | 70 | 194 | 5000 | 0 | 0 | 0 | 33-70-5000 | Конвектор «Kermi» с экраном теплового излучения, тип 33, схема подключения 12, высота 70, длина 5000, с крышкой | KSN33070500211K | ООО «АФГ РУС» тел.+7(495)646-27-19 | https://www.kermi.ru/sistemy-otoplenija/produkcija/otopitelnye-pribory/konvektory/ | 97
KSN 33, 70х5000 (34) | KSN 33 | 34 | 70 | 194 | 5000 | 0 | 0 | 0 | 33-70-5000 | Конвектор «Kermi» с экраном теплового излучения, тип 33, схема подключения 34, высота 70, длина 5000, с крышкой | KSN33070500221K | ООО «АФГ РУС» тел.+7(495)646-27-19 | https://www.kermi.ru/sistemy-otoplenija/produkcija/otopitelnye-pribory/konvektory/ | 97
KSN 33, 70х5000 (14) | KSN 33 | 14 | 70 | 194 | 5000 | 0 | 0 | 0 | 33-70-5000 | Конвектор «Kermi» с экраном теплового излучения, тип 33, схема подключения 14, высота 70, длина 5000, с крышкой | KSN33070500231K | ООО «АФГ РУС» тел.+7(495)646-27-19 | https://www.kermi.ru/sistemy-otoplenija/produkcija/otopitelnye-pribory/konvektory/ | 97
KSN 33, 70х5000 (32) | KSN 33 | 32 | 70 | 194 | 5000 | 0 | 0 | 0 | 33-70-5000 | Конвектор «Kermi» с экраном теплового излучения, тип 33, схема подключения 32, высота 70, длина 5000, с крышкой | KSN33070500241K | ООО «АФГ РУС» тел.+7(495)646-27-19 | https://www.kermi.ru/sistemy-otoplenija/produkcija/otopitelnye-pribory/konvektory/ | 97
KSN 33, 70х5000 (24) | KSN 33 | 24 | 70 | 194 | 5000 | 0 | 0 | 0 | 33-70-5000 | Конвектор «Kermi» с экраном теплового излучения, тип 33, схема подключения 24, высота 70, длина 5000, с крышкой | KSN33070500251K | ООО «АФГ РУС» тел.+7(495)646-27-19 | https://www.kermi.ru/sistemy-otoplenija/produkcija/otopitelnye-pribory/konvektory/ | 97
KSN 33, 70х5000 (42) | KSN 33 | 42 | 70 | 194 | 5000 | 0 | 0 | 0 | 33-70-5000 | Конвектор «Kermi» с экраном теплового излучения, тип 33, схема подключения 42, высота 70, длина 5000, с крышкой | KSN33070500261K | ООО «АФГ РУС» тел.+7(495)646-27-19 | https://www.kermi.ru/sistemy-otoplenija/produkcija/otopitelnye-pribory/konvektory/ | 97
KSN 33, 70х5200 (12) | KSN 33 | 12 | 70 | 194 | 5200 | 0 | 0 | 0 | 33-70-5200 | Конвектор «Kermi» с экраном теплового излучения, тип 33, схема подключения 12, высота 70, длина 5200, с крышкой | KSN33070520211K | ООО «АФГ РУС» тел.+7(495)646-27-19 | https://www.kermi.ru/sistemy-otoplenija/produkcija/otopitelnye-pribory/konvektory/ | 97
KSN 33, 70х5200 (34) | KSN 33 | 34 | 70 | 194 | 5200 | 0 | 0 | 0 | 33-70-5200 | Конвектор «Kermi» с экраном теплового излучения, тип 33, схема подключения 34, высота 70, длина 5200, с крышкой | KSN33070520221K | ООО «АФГ РУС» тел.+7(495)646-27-19 | https://www.kermi.ru/sistemy-otoplenija/produkcija/otopitelnye-pribory/konvektory/ | 97
KSN 33, 70х5200 (14) | KSN 33 | 14 | 70 | 194 | 5200 | 0 | 0 | 0 | 33-70-5200 | Конвектор «Kermi» с экраном теплового излучения, тип 33, схема подключения 14, высота 70, длина 5200, с крышкой | KSN33070520231K | ООО «АФГ РУС» тел.+7(495)646-27-19 | https://www.kermi.ru/sistemy-otoplenija/produkcija/otopitelnye-pribory/konvektory/ | 97
KSN 33, 70х5200 (32) | KSN 33 | 32 | 70 | 194 | 5200 | 0 | 0 | 0 | 33-70-5200 | Конвектор «Kermi» с экраном теплового излучения, тип 33, схема подключения 32, высота 70, длина 5200, с крышкой | KSN33070520241K | ООО «АФГ РУС» тел.+7(495)646-27-19 | https://www.kermi.ru/sistemy-otoplenija/produkcija/otopitelnye-pribory/konvektory/ | 97
KSN 33, 70х5200 (24) | KSN 33 | 24 | 70 | 194 | 5200 | 0 | 0 | 0 | 33-70-5200 | Конвектор «Kermi» с экраном теплового излучения, тип 33, схема подключения 24, высота 70, длина 5200, с крышкой | KSN33070520251K | ООО «АФГ РУС» тел.+7(495)646-27-19 | https://www.kermi.ru/sistemy-otoplenija/produkcija/otopitelnye-pribory/konvektory/ | 97
KSN 33, 70х5200 (42) | KSN 33 | 42 | 70 | 194 | 5200 | 0 | 0 | 0 | 33-70-5200 | Конвектор «Kermi» с экраном теплового излучения, тип 33, схема подключения 42, высота 70, длина 5200, с крышкой | KSN33070520261K | ООО «АФГ РУС» тел.+7(495)646-27-19 | https://www.kermi.ru/sistemy-otoplenija/produkcija/otopitelnye-pribory/konvektory/ | 97
KSN 33, 70х5400 (12) | KSN 33 | 12 | 70 | 194 | 5400 | 0 | 0 | 0 | 33-70-5400 | Конвектор «Kermi» с экраном теплового излучения, тип 33, схема подключения 12, высота 70, длина 5400, с крышкой | KSN33070540211K | ООО «АФГ РУС» тел.+7(495)646-27-19 | https://www.kermi.ru/sistemy-otoplenija/produkcija/otopitelnye-pribory/konvektory/ | 97
KSN 33, 70х5400 (34) | KSN 33 | 34 | 70 | 194 | 5400 | 0 | 0 | 0 | 33-70-5400 | Конвектор «Kermi» с экраном теплового излучения, тип 33, схема подключения 34, высота 70, длина 5400, с крышкой | KSN33070540221K | ООО «АФГ РУС» тел.+7(495)646-27-19 | https://www.kermi.ru/sistemy-otoplenija/produkcija/otopitelnye-pribory/konvektory/ | 97
KSN 33, 70х5400 (14) | KSN 33 | 14 | 70 | 194 | 5400 | 0 | 0 | 0 | 33-70-5400 | Конвектор «Kermi» с экраном теплового излучения, тип 33, схема подключения 14, высота 70, длина 5400, с крышкой | KSN33070540231K | ООО «АФГ РУС» тел.+7(495)646-27-19 | https://www.kermi.ru/sistemy-otoplenija/produkcija/otopitelnye-pribory/konvektory/ | 97
KSN 33, 70х5400 (32) | KSN 33 | 32 | 70 | 194 | 5400 | 0 | 0 | 0 | 33-70-5400 | Конвектор «Kermi» с экраном теплового излучения, тип 33, схема подключения 32, высота 70, длина 5400, с крышкой | KSN33070540241K | ООО «АФГ РУС» тел.+7(495)646-27-19 | https://www.kermi.ru/sistemy-otoplenija/produkcija/otopitelnye-pribory/konvektory/ | 97
KSN 33, 70х5400 (24) | KSN 33 | 24 | 70 | 194 | 5400 | 0 | 0 | 0 | 33-70-5400 | Конвектор «Kermi» с экраном теплового излучения, тип 33, схема подключения 24, высота 70, длина 5400, с крышкой | KSN33070540251K | ООО «АФГ РУС» тел.+7(495)646-27-19 | https://www.kermi.ru/sistemy-otoplenija/produkcija/otopitelnye-pribory/konvektory/ | 97
KSN 33, 70х5400 (42) | KSN 33 | 42 | 70 | 194 | 5400 | 0 | 0 | 0 | 33-70-5400 | Конвектор «Kermi» с экраном теплового излучения, тип 33, схема подключения 42, высота 70, длина 5400, с крышкой | KSN33070540261K | ООО «АФГ РУС» тел.+7(495)646-27-19 | https://www.kermi.ru/sistemy-otoplenija/produkcija/otopitelnye-pribory/konvektory/ | 97
KSN 33, 70х5600 (12) | KSN 33 | 12 | 70 | 194 | 5600 | 0 | 0 | 0 | 33-70-5600 | Конвектор «Kermi» с экраном теплового излучения, тип 33, схема подключения 12, высота 70, длина 5600, с крышкой | KSN33070560211K | ООО «АФГ РУС» тел.+7(495)646-27-19 | https://www.kermi.ru/sistemy-otoplenija/produkcija/otopitelnye-pribory/konvektory/ | 97
KSN 33, 70х5600 (34) | KSN 33 | 34 | 70 | 194 | 5600 | 0 | 0 | 0 | 33-70-5600 | Конвектор «Kermi» с экраном теплового излучения, тип 33, схема подключения 34, высота 70, длина 5600, с крышкой | KSN33070560221K | ООО «АФГ РУС» тел.+7(495)646-27-19 | https://www.kermi.ru/sistemy-otoplenija/produkcija/otopitelnye-pribory/konvektory/ | 97
KSN 33, 70х5600 (14) | KSN 33 | 14 | 70 | 194 | 5600 | 0 | 0 | 0 | 33-70-5600 | Конвектор «Kermi» с экраном теплового излучения, тип 33, схема подключения 14, высота 70, длина 5600, с крышкой | KSN33070560231K | ООО «АФГ РУС» тел.+7(495)646-27-19 | https://www.kermi.ru/sistemy-otoplenija/produkcija/otopitelnye-pribory/konvektory/ | 97
KSN 33, 70х5600 (32) | KSN 33 | 32 | 70 | 194 | 5600 | 0 | 0 | 0 | 33-70-5600 | Конвектор «Kermi» с экраном теплового излучения, тип 33, схема подключения 32, высота 70, длина 5600, с крышкой | KSN33070560241K | ООО «АФГ РУС» тел.+7(495)646-27-19 | https://www.kermi.ru/sistemy-otoplenija/produkcija/otopitelnye-pribory/konvektory/ | 97
KSN 33, 70х5600 (24) | KSN 33 | 24 | 70 | 194 | 5600 | 0 | 0 | 0 | 33-70-5600 | Конвектор «Kermi» с экраном теплового излучения, тип 33, схема подключения 24, высота 70, длина 5600, с крышкой | KSN33070560251K | ООО «АФГ РУС» тел.+7(495)646-27-19 | https://www.kermi.ru/sistemy-otoplenija/produkcija/otopitelnye-pribory/konvektory/ | 97
KSN 33, 70х5600 (42) | KSN 33 | 42 | 70 | 194 | 5600 | 0 | 0 | 0 | 33-70-5600 | Конвектор «Kermi» с экраном теплового излучения, тип 33, схема подключения 42, высота 70, длина 5600, с крышкой | KSN33070560261K | ООО «АФГ РУС» тел.+7(495)646-27-19 | https://www.kermi.ru/sistemy-otoplenija/produkcija/otopitelnye-pribory/konvektory/ | 97
KSN 33, 70х5800 (12) | KSN 33 | 12 | 70 | 194 | 5800 | 0 | 0 | 0 | 33-70-5800 | Конвектор «Kermi» с экраном теплового излучения, тип 33, схема подключения 12, высота 70, длина 5800, с крышкой | KSN33070580211K | ООО «АФГ РУС» тел.+7(495)646-27-19 | https://www.kermi.ru/sistemy-otoplenija/produkcija/otopitelnye-pribory/konvektory/ | 97
KSN 33, 70х5800 (34) | KSN 33 | 34 | 70 | 194 | 5800 | 0 | 0 | 0 | 33-70-5800 | Конвектор «Kermi» с экраном теплового излучения, тип 33, схема подключения 34, высота 70, длина 5800, с крышкой | KSN33070580221K | ООО «АФГ РУС» тел.+7(495)646-27-19 | https://www.kermi.ru/sistemy-otoplenija/produkcija/otopitelnye-pribory/konvektory/ | 97
KSN 33, 70х5800 (14) | KSN 33 | 14 | 70 | 194 | 5800 | 0 | 0 | 0 | 33-70-5800 | Конвектор «Kermi» с экраном теплового излучения, тип 33, схема подключения 14, высота 70, длина 5800, с крышкой | KSN33070580231K | ООО «АФГ РУС» тел.+7(495)646-27-19 | https://www.kermi.ru/sistemy-otoplenija/produkcija/otopitelnye-pribory/konvektory/ | 97
KSN 33, 70х5800 (32) | KSN 33 | 32 | 70 | 194 | 5800 | 0 | 0 | 0 | 33-70-5800 | Конвектор «Kermi» с экраном теплового излучения, тип 33, схема подключения 32, высота 70, длина 5800, с крышкой | KSN33070580241K | ООО «АФГ РУС» тел.+7(495)646-27-19 | https://www.kermi.ru/sistemy-otoplenija/produkcija/otopitelnye-pribory/konvektory/ | 97
KSN 33, 70х5800 (24) | KSN 33 | 24 | 70 | 194 | 5800 | 0 | 0 | 0 | 33-70-5800 | Конвектор «Kermi» с экраном теплового излучения, тип 33, схема подключения 24, высота 70, длина 5800, с крышкой | KSN33070580251K | ООО «АФГ РУС» тел.+7(495)646-27-19 | https://www.kermi.ru/sistemy-otoplenija/produkcija/otopitelnye-pribory/konvektory/ | 97
KSN 33, 70х5800 (42) | KSN 33 | 42 | 70 | 194 | 5800 | 0 | 0 | 0 | 33-70-5800 | Конвектор «Kermi» с экраном теплового излучения, тип 33, схема подключения 42, высота 70, длина 5800, с крышкой | KSN33070580261K | ООО «АФГ РУС» тел.+7(495)646-27-19 | https://www.kermi.ru/sistemy-otoplenija/produkcija/otopitelnye-pribory/konvektory/ | 97
KSN 33, 70х6000 (12) | KSN 33 | 12 | 70 | 194 | 6000 | 0 | 0 | 0 | 33-70-6000 | Конвектор «Kermi» с экраном теплового излучения, тип 33, схема подключения 12, высота 70, длина 6000, с крышкой | KSN33070600211K | ООО «АФГ РУС» тел.+7(495)646-27-19 | https://www.kermi.ru/sistemy-otoplenija/produkcija/otopitelnye-pribory/konvektory/ | 97
KSN 33, 70х6000 (34) | KSN 33 | 34 | 70 | 194 | 6000 | 0 | 0 | 0 | 33-70-6000 | Конвектор «Kermi» с экраном теплового излучения, тип 33, схема подключения 34, высота 70, длина 6000, с крышкой | KSN33070600221K | ООО «АФГ РУС» тел.+7(495)646-27-19 | https://www.kermi.ru/sistemy-otoplenija/produkcija/otopitelnye-pribory/konvektory/ | 97
KSN 33, 70х6000 (14) | KSN 33 | 14 | 70 | 194 | 6000 | 0 | 0 | 0 | 33-70-6000 | Конвектор «Kermi» с экраном теплового излучения, тип 33, схема подключения 14, высота 70, длина 6000, с крышкой | KSN33070600231K | ООО «АФГ РУС» тел.+7(495)646-27-19 | https://www.kermi.ru/sistemy-otoplenija/produkcija/otopitelnye-pribory/konvektory/ | 97
KSN 33, 70х6000 (32) | KSN 33 | 32 | 70 | 194 | 6000 | 0 | 0 | 0 | 33-70-6000 | Конвектор «Kermi» с экраном теплового излучения, тип 33, схема подключения 32, высота 70, длина 6000, с крышкой | KSN33070600241K | ООО «АФГ РУС» тел.+7(495)646-27-19 | https://www.kermi.ru/sistemy-otoplenija/produkcija/otopitelnye-pribory/konvektory/ | 97
KSN 33, 70х6000 (24) | KSN 33 | 24 | 70 | 194 | 6000 | 0 | 0 | 0 | 33-70-6000 | Конвектор «Kermi» с экраном теплового излучения, тип 33, схема подключения 24, высота 70, длина 6000, с крышкой | KSN33070600251K | ООО «АФГ РУС» тел.+7(495)646-27-19 | https://www.kermi.ru/sistemy-otoplenija/produkcija/otopitelnye-pribory/konvektory/ | 97
KSN 33, 70х6000 (42) | KSN 33 | 42 | 70 | 194 | 6000 | 0 | 0 | 0 | 33-70-6000 | Конвектор «Kermi» с экраном теплового излучения, тип 33, схема подключения 42, высота 70, длина 6000, с крышкой | KSN33070600261K | ООО «АФГ РУС» тел.+7(495)646-27-19 | https://www.kermi.ru/sistemy-otoplenija/produkcija/otopitelnye-pribory/konvektory/ | 97
KSN 44, 70х500 (12) | KSN 44 | 12 | 70 | 255 | 500 | 0 | 0 | 0 | 44-70-500 | Конвектор «Kermi» с экраном теплового излучения, тип 44, схема подключения 12, высота 70, длина 500, с крышкой | KSN44070050211K | ООО «АФГ РУС» тел.+7(495)646-27-19 | https://www.kermi.ru/sistemy-otoplenija/produkcija/otopitelnye-pribory/konvektory/ | 97
KSN 44, 70х500 (34) | KSN 44 | 34 | 70 | 255 | 500 | 0 | 0 | 0 | 44-70-500 | Конвектор «Kermi» с экраном теплового излучения, тип 44, схема подключения 34, высота 70, длина 500, с крышкой | KSN44070050221K | ООО «АФГ РУС» тел.+7(495)646-27-19 | https://www.kermi.ru/sistemy-otoplenija/produkcija/otopitelnye-pribory/konvektory/ | 97
KSN 44, 70х500 (14) | KSN 44 | 14 | 70 | 255 | 500 | 0 | 0 | 0 | 44-70-500 | Конвектор «Kermi» с экраном теплового излучения, тип 44, схема подключения 14, высота 70, длина 500, с крышкой | KSN44070050231K | ООО «АФГ РУС» тел.+7(495)646-27-19 | https://www.kermi.ru/sistemy-otoplenija/produkcija/otopitelnye-pribory/konvektory/ | 97
KSN 44, 70х500 (32) | KSN 44 | 32 | 70 | 255 | 500 | 0 | 0 | 0 | 44-70-500 | Конвектор «Kermi» с экраном теплового излучения, тип 44, схема подключения 32, высота 70, длина 500, с крышкой | KSN44070050241K | ООО «АФГ РУС» тел.+7(495)646-27-19 | https://www.kermi.ru/sistemy-otoplenija/produkcija/otopitelnye-pribory/konvektory/ | 97
KSN 44, 70х500 (24) | KSN 44 | 24 | 70 | 255 | 500 | 0 | 0 | 0 | 44-70-500 | Конвектор «Kermi» с экраном теплового излучения, тип 44, схема подключения 24, высота 70, длина 500, с крышкой | KSN44070050251K | ООО «АФГ РУС» тел.+7(495)646-27-19 | https://www.kermi.ru/sistemy-otoplenija/produkcija/otopitelnye-pribory/konvektory/ | 97
KSN 44, 70х500 (42) | KSN 44 | 42 | 70 | 255 | 500 | 0 | 0 | 0 | 44-70-500 | Конвектор «Kermi» с экраном теплового излучения, тип 44, схема подключения 42, высота 70, длина 500, с крышкой | KSN44070050261K | ООО «АФГ РУС» тел.+7(495)646-27-19 | https://www.kermi.ru/sistemy-otoplenija/produkcija/otopitelnye-pribory/konvektory/ | 97
KSN 44, 70х600 (12) | KSN 44 | 12 | 70 | 255 | 600 | 0 | 0 | 0 | 44-70-600 | Конвектор «Kermi» с экраном теплового излучения, тип 44, схема подключения 12, высота 70, длина 600, с крышкой | KSN44070060211K | ООО «АФГ РУС» тел.+7(495)646-27-19 | https://www.kermi.ru/sistemy-otoplenija/produkcija/otopitelnye-pribory/konvektory/ | 97
KSN 44, 70х600 (34) | KSN 44 | 34 | 70 | 255 | 600 | 0 | 0 | 0 | 44-70-600 | Конвектор «Kermi» с экраном теплового излучения, тип 44, схема подключения 34, высота 70, длина 600, с крышкой | KSN44070060221K | ООО «АФГ РУС» тел.+7(495)646-27-19 | https://www.kermi.ru/sistemy-otoplenija/produkcija/otopitelnye-pribory/konvektory/ | 97
KSN 44, 70х600 (14) | KSN 44 | 14 | 70 | 255 | 600 | 0 | 0 | 0 | 44-70-600 | Конвектор «Kermi» с экраном теплового излучения, тип 44, схема подключения 14, высота 70, длина 600, с крышкой | KSN44070060231K | ООО «АФГ РУС» тел.+7(495)646-27-19 | https://www.kermi.ru/sistemy-otoplenija/produkcija/otopitelnye-pribory/konvektory/ | 97
KSN 44, 70х600 (32) | KSN 44 | 32 | 70 | 255 | 600 | 0 | 0 | 0 | 44-70-600 | Конвектор «Kermi» с экраном теплового излучения, тип 44, схема подключения 32, высота 70, длина 600, с крышкой | KSN44070060241K | ООО «АФГ РУС» тел.+7(495)646-27-19 | https://www.kermi.ru/sistemy-otoplenija/produkcija/otopitelnye-pribory/konvektory/ | 97
KSN 44, 70х600 (24) | KSN 44 | 24 | 70 | 255 | 600 | 0 | 0 | 0 | 44-70-600 | Конвектор «Kermi» с экраном теплового излучения, тип 44, схема подключения 24, высота 70, длина 600, с крышкой | KSN44070060251K | ООО «АФГ РУС» тел.+7(495)646-27-19 | https://www.kermi.ru/sistemy-otoplenija/produkcija/otopitelnye-pribory/konvektory/ | 97
KSN 44, 70х600 (42) | KSN 44 | 42 | 70 | 255 | 600 | 0 | 0 | 0 | 44-70-600 | Конвектор «Kermi» с экраном теплового излучения, тип 44, схема подключения 42, высота 70, длина 600, с крышкой | KSN44070060261K | ООО «АФГ РУС» тел.+7(495)646-27-19 | https://www.kermi.ru/sistemy-otoplenija/produkcija/otopitelnye-pribory/konvektory/ | 97
KSN 44, 70х700 (12) | KSN 44 | 12 | 70 | 255 | 700 | 0 | 0 | 0 | 44-70-700 | Конвектор «Kermi» с экраном теплового излучения, тип 44, схема подключения 12, высота 70, длина 700, с крышкой | KSN44070070211K | ООО «АФГ РУС» тел.+7(495)646-27-19 | https://www.kermi.ru/sistemy-otoplenija/produkcija/otopitelnye-pribory/konvektory/ | 97
KSN 44, 70х700 (34) | KSN 44 | 34 | 70 | 255 | 700 | 0 | 0 | 0 | 44-70-700 | Конвектор «Kermi» с экраном теплового излучения, тип 44, схема подключения 34, высота 70, длина 700, с крышкой | KSN44070070221K | ООО «АФГ РУС» тел.+7(495)646-27-19 | https://www.kermi.ru/sistemy-otoplenija/produkcija/otopitelnye-pribory/konvektory/ | 97
KSN 44, 70х700 (14) | KSN 44 | 14 | 70 | 255 | 700 | 0 | 0 | 0 | 44-70-700 | Конвектор «Kermi» с экраном теплового излучения, тип 44, схема подключения 14, высота 70, длина 700, с крышкой | KSN44070070231K | ООО «АФГ РУС» тел.+7(495)646-27-19 | https://www.kermi.ru/sistemy-otoplenija/produkcija/otopitelnye-pribory/konvektory/ | 97
KSN 44, 70х700 (32) | KSN 44 | 32 | 70 | 255 | 700 | 0 | 0 | 0 | 44-70-700 | Конвектор «Kermi» с экраном теплового излучения, тип 44, схема подключения 32, высота 70, длина 700, с крышкой | KSN44070070241K | ООО «АФГ РУС» тел.+7(495)646-27-19 | https://www.kermi.ru/sistemy-otoplenija/produkcija/otopitelnye-pribory/konvektory/ | 97
KSN 44, 70х700 (24) | KSN 44 | 24 | 70 | 255 | 700 | 0 | 0 | 0 | 44-70-700 | Конвектор «Kermi» с экраном теплового излучения, тип 44, схема подключения 24, высота 70, длина 700, с крышкой | KSN44070070251K | ООО «АФГ РУС» тел.+7(495)646-27-19 | https://www.kermi.ru/sistemy-otoplenija/produkcija/otopitelnye-pribory/konvektory/ | 97
KSN 44, 70х700 (42) | KSN 44 | 42 | 70 | 255 | 700 | 0 | 0 | 0 | 44-70-700 | Конвектор «Kermi» с экраном теплового излучения, тип 44, схема подключения 42, высота 70, длина 700, с крышкой | KSN44070070261K | ООО «АФГ РУС» тел.+7(495)646-27-19 | https://www.kermi.ru/sistemy-otoplenija/produkcija/otopitelnye-pribory/konvektory/ | 97
KSN 44, 70х800 (12) | KSN 44 | 12 | 70 | 255 | 800 | 0 | 0 | 0 | 44-70-800 | Конвектор «Kermi» с экраном теплового излучения, тип 44, схема подключения 12, высота 70, длина 800, с крышкой | KSN44070080211K | ООО «АФГ РУС» тел.+7(495)646-27-19 | https://www.kermi.ru/sistemy-otoplenija/produkcija/otopitelnye-pribory/konvektory/ | 97
KSN 44, 70х800 (34) | KSN 44 | 34 | 70 | 255 | 800 | 0 | 0 | 0 | 44-70-800 | Конвектор «Kermi» с экраном теплового излучения, тип 44, схема подключения 34, высота 70, длина 800, с крышкой | KSN44070080221K | ООО «АФГ РУС» тел.+7(495)646-27-19 | https://www.kermi.ru/sistemy-otoplenija/produkcija/otopitelnye-pribory/konvektory/ | 97
KSN 44, 70х800 (14) | KSN 44 | 14 | 70 | 255 | 800 | 0 | 0 | 0 | 44-70-800 | Конвектор «Kermi» с экраном теплового излучения, тип 44, схема подключения 14, высота 70, длина 800, с крышкой | KSN44070080231K | ООО «АФГ РУС» тел.+7(495)646-27-19 | https://www.kermi.ru/sistemy-otoplenija/produkcija/otopitelnye-pribory/konvektory/ | 97
KSN 44, 70х800 (32) | KSN 44 | 32 | 70 | 255 | 800 | 0 | 0 | 0 | 44-70-800 | Конвектор «Kermi» с экраном теплового излучения, тип 44, схема подключения 32, высота 70, длина 800, с крышкой | KSN44070080241K | ООО «АФГ РУС» тел.+7(495)646-27-19 | https://www.kermi.ru/sistemy-otoplenija/produkcija/otopitelnye-pribory/konvektory/ | 97
KSN 44, 70х800 (24) | KSN 44 | 24 | 70 | 255 | 800 | 0 | 0 | 0 | 44-70-800 | Конвектор «Kermi» с экраном теплового излучения, тип 44, схема подключения 24, высота 70, длина 800, с крышкой | KSN44070080251K | ООО «АФГ РУС» тел.+7(495)646-27-19 | https://www.kermi.ru/sistemy-otoplenija/produkcija/otopitelnye-pribory/konvektory/ | 97
KSN 44, 70х800 (42) | KSN 44 | 42 | 70 | 255 | 800 | 0 | 0 | 0 | 44-70-800 | Конвектор «Kermi» с экраном теплового излучения, тип 44, схема подключения 42, высота 70, длина 800, с крышкой | KSN44070080261K | ООО «АФГ РУС» тел.+7(495)646-27-19 | https://www.kermi.ru/sistemy-otoplenija/produkcija/otopitelnye-pribory/konvektory/ | 97
KSN 44, 70х900 (12) | KSN 44 | 12 | 70 | 255 | 900 | 0 | 0 | 0 | 44-70-900 | Конвектор «Kermi» с экраном теплового излучения, тип 44, схема подключения 12, высота 70, длина 900, с крышкой | KSN44070090211K | ООО «АФГ РУС» тел.+7(495)646-27-19 | https://www.kermi.ru/sistemy-otoplenija/produkcija/otopitelnye-pribory/konvektory/ | 97
KSN 44, 70х900 (34) | KSN 44 | 34 | 70 | 255 | 900 | 0 | 0 | 0 | 44-70-900 | Конвектор «Kermi» с экраном теплового излучения, тип 44, схема подключения 34, высота 70, длина 900, с крышкой | KSN44070090221K | ООО «АФГ РУС» тел.+7(495)646-27-19 | https://www.kermi.ru/sistemy-otoplenija/produkcija/otopitelnye-pribory/konvektory/ | 97
KSN 44, 70х900 (14) | KSN 44 | 14 | 70 | 255 | 900 | 0 | 0 | 0 | 44-70-900 | Конвектор «Kermi» с экраном теплового излучения, тип 44, схема подключения 14, высота 70, длина 900, с крышкой | KSN44070090231K | ООО «АФГ РУС» тел.+7(495)646-27-19 | https://www.kermi.ru/sistemy-otoplenija/produkcija/otopitelnye-pribory/konvektory/ | 97
KSN 44, 70х900 (32) | KSN 44 | 32 | 70 | 255 | 900 | 0 | 0 | 0 | 44-70-900 | Конвектор «Kermi» с экраном теплового излучения, тип 44, схема подключения 32, высота 70, длина 900, с крышкой | KSN44070090241K | ООО «АФГ РУС» тел.+7(495)646-27-19 | https://www.kermi.ru/sistemy-otoplenija/produkcija/otopitelnye-pribory/konvektory/ | 97
KSN 44, 70х900 (24) | KSN 44 | 24 | 70 | 255 | 900 | 0 | 0 | 0 | 44-70-900 | Конвектор «Kermi» с экраном теплового излучения, тип 44, схема подключения 24, высота 70, длина 900, с крышкой | KSN44070090251K | ООО «АФГ РУС» тел.+7(495)646-27-19 | https://www.kermi.ru/sistemy-otoplenija/produkcija/otopitelnye-pribory/konvektory/ | 97
KSN 44, 70х900 (42) | KSN 44 | 42 | 70 | 255 | 900 | 0 | 0 | 0 | 44-70-900 | Конвектор «Kermi» с экраном теплового излучения, тип 44, схема подключения 42, высота 70, длина 900, с крышкой | KSN44070090261K | ООО «АФГ РУС» тел.+7(495)646-27-19 | https://www.kermi.ru/sistemy-otoplenija/produkcija/otopitelnye-pribory/konvektory/ | 97
KSN 44, 70х1000 (12) | KSN 44 | 12 | 70 | 255 | 1000 | 0 | 0 | 0 | 44-70-1000 | Конвектор «Kermi» с экраном теплового излучения, тип 44, схема подключения 12, высота 70, длина 1000, с крышкой | KSN44070100211K | ООО «АФГ РУС» тел.+7(495)646-27-19 | https://www.kermi.ru/sistemy-otoplenija/produkcija/otopitelnye-pribory/konvektory/ | 97
KSN 44, 70х1000 (34) | KSN 44 | 34 | 70 | 255 | 1000 | 0 | 0 | 0 | 44-70-1000 | Конвектор «Kermi» с экраном теплового излучения, тип 44, схема подключения 34, высота 70, длина 1000, с крышкой | KSN44070100221K | ООО «АФГ РУС» тел.+7(495)646-27-19 | https://www.kermi.ru/sistemy-otoplenija/produkcija/otopitelnye-pribory/konvektory/ | 97
KSN 44, 70х1000 (14) | KSN 44 | 14 | 70 | 255 | 1000 | 0 | 0 | 0 | 44-70-1000 | Конвектор «Kermi» с экраном теплового излучения, тип 44, схема подключения 14, высота 70, длина 1000, с крышкой | KSN44070100231K | ООО «АФГ РУС» тел.+7(495)646-27-19 | https://www.kermi.ru/sistemy-otoplenija/produkcija/otopitelnye-pribory/konvektory/ | 97
KSN 44, 70х1000 (32) | KSN 44 | 32 | 70 | 255 | 1000 | 0 | 0 | 0 | 44-70-1000 | Конвектор «Kermi» с экраном теплового излучения, тип 44, схема подключения 32, высота 70, длина 1000, с крышкой | KSN44070100241K | ООО «АФГ РУС» тел.+7(495)646-27-19 | https://www.kermi.ru/sistemy-otoplenija/produkcija/otopitelnye-pribory/konvektory/ | 97
KSN 44, 70х1000 (24) | KSN 44 | 24 | 70 | 255 | 1000 | 0 | 0 | 0 | 44-70-1000 | Конвектор «Kermi» с экраном теплового излучения, тип 44, схема подключения 24, высота 70, длина 1000, с крышкой | KSN44070100251K | ООО «АФГ РУС» тел.+7(495)646-27-19 | https://www.kermi.ru/sistemy-otoplenija/produkcija/otopitelnye-pribory/konvektory/ | 97
KSN 44, 70х1000 (42) | KSN 44 | 42 | 70 | 255 | 1000 | 0 | 0 | 0 | 44-70-1000 | Конвектор «Kermi» с экраном теплового излучения, тип 44, схема подключения 42, высота 70, длина 1000, с крышкой | KSN44070100261K | ООО «АФГ РУС» тел.+7(495)646-27-19 | https://www.kermi.ru/sistemy-otoplenija/produkcija/otopitelnye-pribory/konvektory/ | 97
KSN 44, 70х1100 (12) | KSN 44 | 12 | 70 | 255 | 1100 | 0 | 0 | 0 | 44-70-1100 | Конвектор «Kermi» с экраном теплового излучения, тип 44, схема подключения 12, высота 70, длина 1100, с крышкой | KSN44070110211K | ООО «АФГ РУС» тел.+7(495)646-27-19 | https://www.kermi.ru/sistemy-otoplenija/produkcija/otopitelnye-pribory/konvektory/ | 97
KSN 44, 70х1100 (34) | KSN 44 | 34 | 70 | 255 | 1100 | 0 | 0 | 0 | 44-70-1100 | Конвектор «Kermi» с экраном теплового излучения, тип 44, схема подключения 34, высота 70, длина 1100, с крышкой | KSN44070110221K | ООО «АФГ РУС» тел.+7(495)646-27-19 | https://www.kermi.ru/sistemy-otoplenija/produkcija/otopitelnye-pribory/konvektory/ | 97
KSN 44, 70х1100 (14) | KSN 44 | 14 | 70 | 255 | 1100 | 0 | 0 | 0 | 44-70-1100 | Конвектор «Kermi» с экраном теплового излучения, тип 44, схема подключения 14, высота 70, длина 1100, с крышкой | KSN44070110231K | ООО «АФГ РУС» тел.+7(495)646-27-19 | https://www.kermi.ru/sistemy-otoplenija/produkcija/otopitelnye-pribory/konvektory/ | 97
KSN 44, 70х1100 (32) | KSN 44 | 32 | 70 | 255 | 1100 | 0 | 0 | 0 | 44-70-1100 | Конвектор «Kermi» с экраном теплового излучения, тип 44, схема подключения 32, высота 70, длина 1100, с крышкой | KSN44070110241K | ООО «АФГ РУС» тел.+7(495)646-27-19 | https://www.kermi.ru/sistemy-otoplenija/produkcija/otopitelnye-pribory/konvektory/ | 97
KSN 44, 70х1100 (24) | KSN 44 | 24 | 70 | 255 | 1100 | 0 | 0 | 0 | 44-70-1100 | Конвектор «Kermi» с экраном теплового излучения, тип 44, схема подключения 24, высота 70, длина 1100, с крышкой | KSN44070110251K | ООО «АФГ РУС» тел.+7(495)646-27-19 | https://www.kermi.ru/sistemy-otoplenija/produkcija/otopitelnye-pribory/konvektory/ | 97
KSN 44, 70х1100 (42) | KSN 44 | 42 | 70 | 255 | 1100 | 0 | 0 | 0 | 44-70-1100 | Конвектор «Kermi» с экраном теплового излучения, тип 44, схема подключения 42, высота 70, длина 1100, с крышкой | KSN44070110261K | ООО «АФГ РУС» тел.+7(495)646-27-19 | https://www.kermi.ru/sistemy-otoplenija/produkcija/otopitelnye-pribory/konvektory/ | 97
KSN 44, 70х1200 (12) | KSN 44 | 12 | 70 | 255 | 1200 | 0 | 0 | 0 | 44-70-1200 | Конвектор «Kermi» с экраном теплового излучения, тип 44, схема подключения 12, высота 70, длина 1200, с крышкой | KSN44070120211K | ООО «АФГ РУС» тел.+7(495)646-27-19 | https://www.kermi.ru/sistemy-otoplenija/produkcija/otopitelnye-pribory/konvektory/ | 97
KSN 44, 70х1200 (34) | KSN 44 | 34 | 70 | 255 | 1200 | 0 | 0 | 0 | 44-70-1200 | Конвектор «Kermi» с экраном теплового излучения, тип 44, схема подключения 34, высота 70, длина 1200, с крышкой | KSN44070120221K | ООО «АФГ РУС» тел.+7(495)646-27-19 | https://www.kermi.ru/sistemy-otoplenija/produkcija/otopitelnye-pribory/konvektory/ | 97
KSN 44, 70х1200 (14) | KSN 44 | 14 | 70 | 255 | 1200 | 0 | 0 | 0 | 44-70-1200 | Конвектор «Kermi» с экраном теплового излучения, тип 44, схема подключения 14, высота 70, длина 1200, с крышкой | KSN44070120231K | ООО «АФГ РУС» тел.+7(495)646-27-19 | https://www.kermi.ru/sistemy-otoplenija/produkcija/otopitelnye-pribory/konvektory/ | 97
KSN 44, 70х1200 (32) | KSN 44 | 32 | 70 | 255 | 1200 | 0 | 0 | 0 | 44-70-1200 | Конвектор «Kermi» с экраном теплового излучения, тип 44, схема подключения 32, высота 70, длина 1200, с крышкой | KSN44070120241K | ООО «АФГ РУС» тел.+7(495)646-27-19 | https://www.kermi.ru/sistemy-otoplenija/produkcija/otopitelnye-pribory/konvektory/ | 97
KSN 44, 70х1200 (24) | KSN 44 | 24 | 70 | 255 | 1200 | 0 | 0 | 0 | 44-70-1200 | Конвектор «Kermi» с экраном теплового излучения, тип 44, схема подключения 24, высота 70, длина 1200, с крышкой | KSN44070120251K | ООО «АФГ РУС» тел.+7(495)646-27-19 | https://www.kermi.ru/sistemy-otoplenija/produkcija/otopitelnye-pribory/konvektory/ | 97
KSN 44, 70х1200 (42) | KSN 44 | 42 | 70 | 255 | 1200 | 0 | 0 | 0 | 44-70-1200 | Конвектор «Kermi» с экраном теплового излучения, тип 44, схема подключения 42, высота 70, длина 1200, с крышкой | KSN44070120261K | ООО «АФГ РУС» тел.+7(495)646-27-19 | https://www.kermi.ru/sistemy-otoplenija/produkcija/otopitelnye-pribory/konvektory/ | 97
KSN 44, 70х1300 (12) | KSN 44 | 12 | 70 | 255 | 1300 | 0 | 0 | 0 | 44-70-1300 | Конвектор «Kermi» с экраном теплового излучения, тип 44, схема подключения 12, высота 70, длина 1300, с крышкой | KSN44070130211K | ООО «АФГ РУС» тел.+7(495)646-27-19 | https://www.kermi.ru/sistemy-otoplenija/produkcija/otopitelnye-pribory/konvektory/ | 97
KSN 44, 70х1300 (34) | KSN 44 | 34 | 70 | 255 | 1300 | 0 | 0 | 0 | 44-70-1300 | Конвектор «Kermi» с экраном теплового излучения, тип 44, схема подключения 34, высота 70, длина 1300, с крышкой | KSN44070130221K | ООО «АФГ РУС» тел.+7(495)646-27-19 | https://www.kermi.ru/sistemy-otoplenija/produkcija/otopitelnye-pribory/konvektory/ | 97
KSN 44, 70х1300 (14) | KSN 44 | 14 | 70 | 255 | 1300 | 0 | 0 | 0 | 44-70-1300 | Конвектор «Kermi» с экраном теплового излучения, тип 44, схема подключения 14, высота 70, длина 1300, с крышкой | KSN44070130231K | ООО «АФГ РУС» тел.+7(495)646-27-19 | https://www.kermi.ru/sistemy-otoplenija/produkcija/otopitelnye-pribory/konvektory/ | 97
KSN 44, 70х1300 (32) | KSN 44 | 32 | 70 | 255 | 1300 | 0 | 0 | 0 | 44-70-1300 | Конвектор «Kermi» с экраном теплового излучения, тип 44, схема подключения 32, высота 70, длина 1300, с крышкой | KSN44070130241K | ООО «АФГ РУС» тел.+7(495)646-27-19 | https://www.kermi.ru/sistemy-otoplenija/produkcija/otopitelnye-pribory/konvektory/ | 97
KSN 44, 70х1300 (24) | KSN 44 | 24 | 70 | 255 | 1300 | 0 | 0 | 0 | 44-70-1300 | Конвектор «Kermi» с экраном теплового излучения, тип 44, схема подключения 24, высота 70, длина 1300, с крышкой | KSN44070130251K | ООО «АФГ РУС» тел.+7(495)646-27-19 | https://www.kermi.ru/sistemy-otoplenija/produkcija/otopitelnye-pribory/konvektory/ | 97
KSN 44, 70х1300 (42) | KSN 44 | 42 | 70 | 255 | 1300 | 0 | 0 | 0 | 44-70-1300 | Конвектор «Kermi» с экраном теплового излучения, тип 44, схема подключения 42, высота 70, длина 1300, с крышкой | KSN44070130261K | ООО «АФГ РУС» тел.+7(495)646-27-19 | https://www.kermi.ru/sistemy-otoplenija/produkcija/otopitelnye-pribory/konvektory/ | 97
KSN 44, 70х1400 (12) | KSN 44 | 12 | 70 | 255 | 1400 | 0 | 0 | 0 | 44-70-1400 | Конвектор «Kermi» с экраном теплового излучения, тип 44, схема подключения 12, высота 70, длина 1400, с крышкой | KSN44070140211K | ООО «АФГ РУС» тел.+7(495)646-27-19 | https://www.kermi.ru/sistemy-otoplenija/produkcija/otopitelnye-pribory/konvektory/ | 97
KSN 44, 70х1400 (34) | KSN 44 | 34 | 70 | 255 | 1400 | 0 | 0 | 0 | 44-70-1400 | Конвектор «Kermi» с экраном теплового излучения, тип 44, схема подключения 34, высота 70, длина 1400, с крышкой | KSN44070140221K | ООО «АФГ РУС» тел.+7(495)646-27-19 | https://www.kermi.ru/sistemy-otoplenija/produkcija/otopitelnye-pribory/konvektory/ | 97
KSN 44, 70х1400 (14) | KSN 44 | 14 | 70 | 255 | 1400 | 0 | 0 | 0 | 44-70-1400 | Конвектор «Kermi» с экраном теплового излучения, тип 44, схема подключения 14, высота 70, длина 1400, с крышкой | KSN44070140231K | ООО «АФГ РУС» тел.+7(495)646-27-19 | https://www.kermi.ru/sistemy-otoplenija/produkcija/otopitelnye-pribory/konvektory/ | 97
KSN 44, 70х1400 (32) | KSN 44 | 32 | 70 | 255 | 1400 | 0 | 0 | 0 | 44-70-1400 | Конвектор «Kermi» с экраном теплового излучения, тип 44, схема подключения 32, высота 70, длина 1400, с крышкой | KSN44070140241K | ООО «АФГ РУС» тел.+7(495)646-27-19 | https://www.kermi.ru/sistemy-otoplenija/produkcija/otopitelnye-pribory/konvektory/ | 97
KSN 44, 70х1400 (24) | KSN 44 | 24 | 70 | 255 | 1400 | 0 | 0 | 0 | 44-70-1400 | Конвектор «Kermi» с экраном теплового излучения, тип 44, схема подключения 24, высота 70, длина 1400, с крышкой | KSN44070140251K | ООО «АФГ РУС» тел.+7(495)646-27-19 | https://www.kermi.ru/sistemy-otoplenija/produkcija/otopitelnye-pribory/konvektory/ | 97
KSN 44, 70х1400 (42) | KSN 44 | 42 | 70 | 255 | 1400 | 0 | 0 | 0 | 44-70-1400 | Конвектор «Kermi» с экраном теплового излучения, тип 44, схема подключения 42, высота 70, длина 1400, с крышкой | KSN44070140261K | ООО «АФГ РУС» тел.+7(495)646-27-19 | https://www.kermi.ru/sistemy-otoplenija/produkcija/otopitelnye-pribory/konvektory/ | 97
KSN 44, 70х1500 (12) | KSN 44 | 12 | 70 | 255 | 1500 | 0 | 0 | 0 | 44-70-1500 | Конвектор «Kermi» с экраном теплового излучения, тип 44, схема подключения 12, высота 70, длина 1500, с крышкой | KSN44070150211K | ООО «АФГ РУС» тел.+7(495)646-27-19 | https://www.kermi.ru/sistemy-otoplenija/produkcija/otopitelnye-pribory/konvektory/ | 97
KSN 44, 70х1500 (34) | KSN 44 | 34 | 70 | 255 | 1500 | 0 | 0 | 0 | 44-70-1500 | Конвектор «Kermi» с экраном теплового излучения, тип 44, схема подключения 34, высота 70, длина 1500, с крышкой | KSN44070150221K | ООО «АФГ РУС» тел.+7(495)646-27-19 | https://www.kermi.ru/sistemy-otoplenija/produkcija/otopitelnye-pribory/konvektory/ | 97
KSN 44, 70х1500 (14) | KSN 44 | 14 | 70 | 255 | 1500 | 0 | 0 | 0 | 44-70-1500 | Конвектор «Kermi» с экраном теплового излучения, тип 44, схема подключения 14, высота 70, длина 1500, с крышкой | KSN44070150231K | ООО «АФГ РУС» тел.+7(495)646-27-19 | https://www.kermi.ru/sistemy-otoplenija/produkcija/otopitelnye-pribory/konvektory/ | 97
KSN 44, 70х1500 (32) | KSN 44 | 32 | 70 | 255 | 1500 | 0 | 0 | 0 | 44-70-1500 | Конвектор «Kermi» с экраном теплового излучения, тип 44, схема подключения 32, высота 70, длина 1500, с крышкой | KSN44070150241K | ООО «АФГ РУС» тел.+7(495)646-27-19 | https://www.kermi.ru/sistemy-otoplenija/produkcija/otopitelnye-pribory/konvektory/ | 97
KSN 44, 70х1500 (24) | KSN 44 | 24 | 70 | 255 | 1500 | 0 | 0 | 0 | 44-70-1500 | Конвектор «Kermi» с экраном теплового излучения, тип 44, схема подключения 24, высота 70, длина 1500, с крышкой | KSN44070150251K | ООО «АФГ РУС» тел.+7(495)646-27-19 | https://www.kermi.ru/sistemy-otoplenija/produkcija/otopitelnye-pribory/konvektory/ | 97
KSN 44, 70х1500 (42) | KSN 44 | 42 | 70 | 255 | 1500 | 0 | 0 | 0 | 44-70-1500 | Конвектор «Kermi» с экраном теплового излучения, тип 44, схема подключения 42, высота 70, длина 1500, с крышкой | KSN44070150261K | ООО «АФГ РУС» тел.+7(495)646-27-19 | https://www.kermi.ru/sistemy-otoplenija/produkcija/otopitelnye-pribory/konvektory/ | 97
KSN 44, 70х1600 (12) | KSN 44 | 12 | 70 | 255 | 1600 | 0 | 0 | 0 | 44-70-1600 | Конвектор «Kermi» с экраном теплового излучения, тип 44, схема подключения 12, высота 70, длина 1600, с крышкой | KSN44070160211K | ООО «АФГ РУС» тел.+7(495)646-27-19 | https://www.kermi.ru/sistemy-otoplenija/produkcija/otopitelnye-pribory/konvektory/ | 97
KSN 44, 70х1600 (34) | KSN 44 | 34 | 70 | 255 | 1600 | 0 | 0 | 0 | 44-70-1600 | Конвектор «Kermi» с экраном теплового излучения, тип 44, схема подключения 34, высота 70, длина 1600, с крышкой | KSN44070160221K | ООО «АФГ РУС» тел.+7(495)646-27-19 | https://www.kermi.ru/sistemy-otoplenija/produkcija/otopitelnye-pribory/konvektory/ | 97
KSN 44, 70х1600 (14) | KSN 44 | 14 | 70 | 255 | 1600 | 0 | 0 | 0 | 44-70-1600 | Конвектор «Kermi» с экраном теплового излучения, тип 44, схема подключения 14, высота 70, длина 1600, с крышкой | KSN44070160231K | ООО «АФГ РУС» тел.+7(495)646-27-19 | https://www.kermi.ru/sistemy-otoplenija/produkcija/otopitelnye-pribory/konvektory/ | 97
KSN 44, 70х1600 (32) | KSN 44 | 32 | 70 | 255 | 1600 | 0 | 0 | 0 | 44-70-1600 | Конвектор «Kermi» с экраном теплового излучения, тип 44, схема подключения 32, высота 70, длина 1600, с крышкой | KSN44070160241K | ООО «АФГ РУС» тел.+7(495)646-27-19 | https://www.kermi.ru/sistemy-otoplenija/produkcija/otopitelnye-pribory/konvektory/ | 97
KSN 44, 70х1600 (24) | KSN 44 | 24 | 70 | 255 | 1600 | 0 | 0 | 0 | 44-70-1600 | Конвектор «Kermi» с экраном теплового излучения, тип 44, схема подключения 24, высота 70, длина 1600, с крышкой | KSN44070160251K | ООО «АФГ РУС» тел.+7(495)646-27-19 | https://www.kermi.ru/sistemy-otoplenija/produkcija/otopitelnye-pribory/konvektory/ | 97
KSN 44, 70х1600 (42) | KSN 44 | 42 | 70 | 255 | 1600 | 0 | 0 | 0 | 44-70-1600 | Конвектор «Kermi» с экраном теплового излучения, тип 44, схема подключения 42, высота 70, длина 1600, с крышкой | KSN44070160261K | ООО «АФГ РУС» тел.+7(495)646-27-19 | https://www.kermi.ru/sistemy-otoplenija/produkcija/otopitelnye-pribory/konvektory/ | 97
KSN 44, 70х1700 (12) | KSN 44 | 12 | 70 | 255 | 1700 | 0 | 0 | 0 | 44-70-1700 | Конвектор «Kermi» с экраном теплового излучения, тип 44, схема подключения 12, высота 70, длина 1700, с крышкой | KSN44070170211K | ООО «АФГ РУС» тел.+7(495)646-27-19 | https://www.kermi.ru/sistemy-otoplenija/produkcija/otopitelnye-pribory/konvektory/ | 97
KSN 44, 70х1700 (34) | KSN 44 | 34 | 70 | 255 | 1700 | 0 | 0 | 0 | 44-70-1700 | Конвектор «Kermi» с экраном теплового излучения, тип 44, схема подключения 34, высота 70, длина 1700, с крышкой | KSN44070170221K | ООО «АФГ РУС» тел.+7(495)646-27-19 | https://www.kermi.ru/sistemy-otoplenija/produkcija/otopitelnye-pribory/konvektory/ | 97
KSN 44, 70х1700 (14) | KSN 44 | 14 | 70 | 255 | 1700 | 0 | 0 | 0 | 44-70-1700 | Конвектор «Kermi» с экраном теплового излучения, тип 44, схема подключения 14, высота 70, длина 1700, с крышкой | KSN44070170231K | ООО «АФГ РУС» тел.+7(495)646-27-19 | https://www.kermi.ru/sistemy-otoplenija/produkcija/otopitelnye-pribory/konvektory/ | 97
KSN 44, 70х1700 (32) | KSN 44 | 32 | 70 | 255 | 1700 | 0 | 0 | 0 | 44-70-1700 | Конвектор «Kermi» с экраном теплового излучения, тип 44, схема подключения 32, высота 70, длина 1700, с крышкой | KSN44070170241K | ООО «АФГ РУС» тел.+7(495)646-27-19 | https://www.kermi.ru/sistemy-otoplenija/produkcija/otopitelnye-pribory/konvektory/ | 97
KSN 44, 70х1700 (24) | KSN 44 | 24 | 70 | 255 | 1700 | 0 | 0 | 0 | 44-70-1700 | Конвектор «Kermi» с экраном теплового излучения, тип 44, схема подключения 24, высота 70, длина 1700, с крышкой | KSN44070170251K | ООО «АФГ РУС» тел.+7(495)646-27-19 | https://www.kermi.ru/sistemy-otoplenija/produkcija/otopitelnye-pribory/konvektory/ | 97
KSN 44, 70х1700 (42) | KSN 44 | 42 | 70 | 255 | 1700 | 0 | 0 | 0 | 44-70-1700 | Конвектор «Kermi» с экраном теплового излучения, тип 44, схема подключения 42, высота 70, длина 1700, с крышкой | KSN44070170261K | ООО «АФГ РУС» тел.+7(495)646-27-19 | https://www.kermi.ru/sistemy-otoplenija/produkcija/otopitelnye-pribory/konvektory/ | 97
KSN 44, 70х1800 (12) | KSN 44 | 12 | 70 | 255 | 1800 | 0 | 0 | 0 | 44-70-1800 | Конвектор «Kermi» с экраном теплового излучения, тип 44, схема подключения 12, высота 70, длина 1800, с крышкой | KSN44070180211K | ООО «АФГ РУС» тел.+7(495)646-27-19 | https://www.kermi.ru/sistemy-otoplenija/produkcija/otopitelnye-pribory/konvektory/ | 97
KSN 44, 70х1800 (34) | KSN 44 | 34 | 70 | 255 | 1800 | 0 | 0 | 0 | 44-70-1800 | Конвектор «Kermi» с экраном теплового излучения, тип 44, схема подключения 34, высота 70, длина 1800, с крышкой | KSN44070180221K | ООО «АФГ РУС» тел.+7(495)646-27-19 | https://www.kermi.ru/sistemy-otoplenija/produkcija/otopitelnye-pribory/konvektory/ | 97
KSN 44, 70х1800 (14) | KSN 44 | 14 | 70 | 255 | 1800 | 0 | 0 | 0 | 44-70-1800 | Конвектор «Kermi» с экраном теплового излучения, тип 44, схема подключения 14, высота 70, длина 1800, с крышкой | KSN44070180231K | ООО «АФГ РУС» тел.+7(495)646-27-19 | https://www.kermi.ru/sistemy-otoplenija/produkcija/otopitelnye-pribory/konvektory/ | 97
KSN 44, 70х1800 (32) | KSN 44 | 32 | 70 | 255 | 1800 | 0 | 0 | 0 | 44-70-1800 | Конвектор «Kermi» с экраном теплового излучения, тип 44, схема подключения 32, высота 70, длина 1800, с крышкой | KSN44070180241K | ООО «АФГ РУС» тел.+7(495)646-27-19 | https://www.kermi.ru/sistemy-otoplenija/produkcija/otopitelnye-pribory/konvektory/ | 97
KSN 44, 70х1800 (24) | KSN 44 | 24 | 70 | 255 | 1800 | 0 | 0 | 0 | 44-70-1800 | Конвектор «Kermi» с экраном теплового излучения, тип 44, схема подключения 24, высота 70, длина 1800, с крышкой | KSN44070180251K | ООО «АФГ РУС» тел.+7(495)646-27-19 | https://www.kermi.ru/sistemy-otoplenija/produkcija/otopitelnye-pribory/konvektory/ | 97
KSN 44, 70х1800 (42) | KSN 44 | 42 | 70 | 255 | 1800 | 0 | 0 | 0 | 44-70-1800 | Конвектор «Kermi» с экраном теплового излучения, тип 44, схема подключения 42, высота 70, длина 1800, с крышкой | KSN44070180261K | ООО «АФГ РУС» тел.+7(495)646-27-19 | https://www.kermi.ru/sistemy-otoplenija/produkcija/otopitelnye-pribory/konvektory/ | 97
KSN 44, 70х1900 (12) | KSN 44 | 12 | 70 | 255 | 1900 | 0 | 0 | 0 | 44-70-1900 | Конвектор «Kermi» с экраном теплового излучения, тип 44, схема подключения 12, высота 70, длина 1900, с крышкой | KSN44070190211K | ООО «АФГ РУС» тел.+7(495)646-27-19 | https://www.kermi.ru/sistemy-otoplenija/produkcija/otopitelnye-pribory/konvektory/ | 97
KSN 44, 70х1900 (34) | KSN 44 | 34 | 70 | 255 | 1900 | 0 | 0 | 0 | 44-70-1900 | Конвектор «Kermi» с экраном теплового излучения, тип 44, схема подключения 34, высота 70, длина 1900, с крышкой | KSN44070190221K | ООО «АФГ РУС» тел.+7(495)646-27-19 | https://www.kermi.ru/sistemy-otoplenija/produkcija/otopitelnye-pribory/konvektory/ | 97
KSN 44, 70х1900 (14) | KSN 44 | 14 | 70 | 255 | 1900 | 0 | 0 | 0 | 44-70-1900 | Конвектор «Kermi» с экраном теплового излучения, тип 44, схема подключения 14, высота 70, длина 1900, с крышкой | KSN44070190231K | ООО «АФГ РУС» тел.+7(495)646-27-19 | https://www.kermi.ru/sistemy-otoplenija/produkcija/otopitelnye-pribory/konvektory/ | 97
KSN 44, 70х1900 (32) | KSN 44 | 32 | 70 | 255 | 1900 | 0 | 0 | 0 | 44-70-1900 | Конвектор «Kermi» с экраном теплового излучения, тип 44, схема подключения 32, высота 70, длина 1900, с крышкой | KSN44070190241K | ООО «АФГ РУС» тел.+7(495)646-27-19 | https://www.kermi.ru/sistemy-otoplenija/produkcija/otopitelnye-pribory/konvektory/ | 97
KSN 44, 70х1900 (24) | KSN 44 | 24 | 70 | 255 | 1900 | 0 | 0 | 0 | 44-70-1900 | Конвектор «Kermi» с экраном теплового излучения, тип 44, схема подключения 24, высота 70, длина 1900, с крышкой | KSN44070190251K | ООО «АФГ РУС» тел.+7(495)646-27-19 | https://www.kermi.ru/sistemy-otoplenija/produkcija/otopitelnye-pribory/konvektory/ | 97
KSN 44, 70х1900 (42) | KSN 44 | 42 | 70 | 255 | 1900 | 0 | 0 | 0 | 44-70-1900 | Конвектор «Kermi» с экраном теплового излучения, тип 44, схема подключения 42, высота 70, длина 1900, с крышкой | KSN44070190261K | ООО «АФГ РУС» тел.+7(495)646-27-19 | https://www.kermi.ru/sistemy-otoplenija/produkcija/otopitelnye-pribory/konvektory/ | 97
KSN 44, 70х2000 (12) | KSN 44 | 12 | 70 | 255 | 2000 | 0 | 0 | 0 | 44-70-2000 | Конвектор «Kermi» с экраном теплового излучения, тип 44, схема подключения 12, высота 70, длина 2000, с крышкой | KSN44070200211K | ООО «АФГ РУС» тел.+7(495)646-27-19 | https://www.kermi.ru/sistemy-otoplenija/produkcija/otopitelnye-pribory/konvektory/ | 97
KSN 44, 70х2000 (34) | KSN 44 | 34 | 70 | 255 | 2000 | 0 | 0 | 0 | 44-70-2000 | Конвектор «Kermi» с экраном теплового излучения, тип 44, схема подключения 34, высота 70, длина 2000, с крышкой | KSN44070200221K | ООО «АФГ РУС» тел.+7(495)646-27-19 | https://www.kermi.ru/sistemy-otoplenija/produkcija/otopitelnye-pribory/konvektory/ | 97
KSN 44, 70х2000 (14) | KSN 44 | 14 | 70 | 255 | 2000 | 0 | 0 | 0 | 44-70-2000 | Конвектор «Kermi» с экраном теплового излучения, тип 44, схема подключения 14, высота 70, длина 2000, с крышкой | KSN44070200231K | ООО «АФГ РУС» тел.+7(495)646-27-19 | https://www.kermi.ru/sistemy-otoplenija/produkcija/otopitelnye-pribory/konvektory/ | 97
KSN 44, 70х2000 (32) | KSN 44 | 32 | 70 | 255 | 2000 | 0 | 0 | 0 | 44-70-2000 | Конвектор «Kermi» с экраном теплового излучения, тип 44, схема подключения 32, высота 70, длина 2000, с крышкой | KSN44070200241K | ООО «АФГ РУС» тел.+7(495)646-27-19 | https://www.kermi.ru/sistemy-otoplenija/produkcija/otopitelnye-pribory/konvektory/ | 97
KSN 44, 70х2000 (24) | KSN 44 | 24 | 70 | 255 | 2000 | 0 | 0 | 0 | 44-70-2000 | Конвектор «Kermi» с экраном теплового излучения, тип 44, схема подключения 24, высота 70, длина 2000, с крышкой | KSN44070200251K | ООО «АФГ РУС» тел.+7(495)646-27-19 | https://www.kermi.ru/sistemy-otoplenija/produkcija/otopitelnye-pribory/konvektory/ | 97
KSN 44, 70х2000 (42) | KSN 44 | 42 | 70 | 255 | 2000 | 0 | 0 | 0 | 44-70-2000 | Конвектор «Kermi» с экраном теплового излучения, тип 44, схема подключения 42, высота 70, длина 2000, с крышкой | KSN44070200261K | ООО «АФГ РУС» тел.+7(495)646-27-19 | https://www.kermi.ru/sistemy-otoplenija/produkcija/otopitelnye-pribory/konvektory/ | 97
KSN 44, 70х2200 (12) | KSN 44 | 12 | 70 | 255 | 2200 | 0 | 0 | 0 | 44-70-2200 | Конвектор «Kermi» с экраном теплового излучения, тип 44, схема подключения 12, высота 70, длина 2200, с крышкой | KSN44070220211K | ООО «АФГ РУС» тел.+7(495)646-27-19 | https://www.kermi.ru/sistemy-otoplenija/produkcija/otopitelnye-pribory/konvektory/ | 97
KSN 44, 70х2200 (34) | KSN 44 | 34 | 70 | 255 | 2200 | 0 | 0 | 0 | 44-70-2200 | Конвектор «Kermi» с экраном теплового излучения, тип 44, схема подключения 34, высота 70, длина 2200, с крышкой | KSN44070220221K | ООО «АФГ РУС» тел.+7(495)646-27-19 | https://www.kermi.ru/sistemy-otoplenija/produkcija/otopitelnye-pribory/konvektory/ | 97
KSN 44, 70х2200 (14) | KSN 44 | 14 | 70 | 255 | 2200 | 0 | 0 | 0 | 44-70-2200 | Конвектор «Kermi» с экраном теплового излучения, тип 44, схема подключения 14, высота 70, длина 2200, с крышкой | KSN44070220231K | ООО «АФГ РУС» тел.+7(495)646-27-19 | https://www.kermi.ru/sistemy-otoplenija/produkcija/otopitelnye-pribory/konvektory/ | 97
KSN 44, 70х2200 (32) | KSN 44 | 32 | 70 | 255 | 2200 | 0 | 0 | 0 | 44-70-2200 | Конвектор «Kermi» с экраном теплового излучения, тип 44, схема подключения 32, высота 70, длина 2200, с крышкой | KSN44070220241K | ООО «АФГ РУС» тел.+7(495)646-27-19 | https://www.kermi.ru/sistemy-otoplenija/produkcija/otopitelnye-pribory/konvektory/ | 97
KSN 44, 70х2200 (24) | KSN 44 | 24 | 70 | 255 | 2200 | 0 | 0 | 0 | 44-70-2200 | Конвектор «Kermi» с экраном теплового излучения, тип 44, схема подключения 24, высота 70, длина 2200, с крышкой | KSN44070220251K | ООО «АФГ РУС» тел.+7(495)646-27-19 | https://www.kermi.ru/sistemy-otoplenija/produkcija/otopitelnye-pribory/konvektory/ | 97
KSN 44, 70х2200 (42) | KSN 44 | 42 | 70 | 255 | 2200 | 0 | 0 | 0 | 44-70-2200 | Конвектор «Kermi» с экраном теплового излучения, тип 44, схема подключения 42, высота 70, длина 2200, с крышкой | KSN44070220261K | ООО «АФГ РУС» тел.+7(495)646-27-19 | https://www.kermi.ru/sistemy-otoplenija/produkcija/otopitelnye-pribory/konvektory/ | 97
KSN 44, 70х2400 (12) | KSN 44 | 12 | 70 | 255 | 2400 | 0 | 0 | 0 | 44-70-2400 | Конвектор «Kermi» с экраном теплового излучения, тип 44, схема подключения 12, высота 70, длина 2400, с крышкой | KSN44070240211K | ООО «АФГ РУС» тел.+7(495)646-27-19 | https://www.kermi.ru/sistemy-otoplenija/produkcija/otopitelnye-pribory/konvektory/ | 97
KSN 44, 70х2400 (34) | KSN 44 | 34 | 70 | 255 | 2400 | 0 | 0 | 0 | 44-70-2400 | Конвектор «Kermi» с экраном теплового излучения, тип 44, схема подключения 34, высота 70, длина 2400, с крышкой | KSN44070240221K | ООО «АФГ РУС» тел.+7(495)646-27-19 | https://www.kermi.ru/sistemy-otoplenija/produkcija/otopitelnye-pribory/konvektory/ | 97
KSN 44, 70х2400 (14) | KSN 44 | 14 | 70 | 255 | 2400 | 0 | 0 | 0 | 44-70-2400 | Конвектор «Kermi» с экраном теплового излучения, тип 44, схема подключения 14, высота 70, длина 2400, с крышкой | KSN44070240231K | ООО «АФГ РУС» тел.+7(495)646-27-19 | https://www.kermi.ru/sistemy-otoplenija/produkcija/otopitelnye-pribory/konvektory/ | 97
KSN 44, 70х2400 (32) | KSN 44 | 32 | 70 | 255 | 2400 | 0 | 0 | 0 | 44-70-2400 | Конвектор «Kermi» с экраном теплового излучения, тип 44, схема подключения 32, высота 70, длина 2400, с крышкой | KSN44070240241K | ООО «АФГ РУС» тел.+7(495)646-27-19 | https://www.kermi.ru/sistemy-otoplenija/produkcija/otopitelnye-pribory/konvektory/ | 97
KSN 44, 70х2400 (24) | KSN 44 | 24 | 70 | 255 | 2400 | 0 | 0 | 0 | 44-70-2400 | Конвектор «Kermi» с экраном теплового излучения, тип 44, схема подключения 24, высота 70, длина 2400, с крышкой | KSN44070240251K | ООО «АФГ РУС» тел.+7(495)646-27-19 | https://www.kermi.ru/sistemy-otoplenija/produkcija/otopitelnye-pribory/konvektory/ | 97
KSN 44, 70х2400 (42) | KSN 44 | 42 | 70 | 255 | 2400 | 0 | 0 | 0 | 44-70-2400 | Конвектор «Kermi» с экраном теплового излучения, тип 44, схема подключения 42, высота 70, длина 2400, с крышкой | KSN44070240261K | ООО «АФГ РУС» тел.+7(495)646-27-19 | https://www.kermi.ru/sistemy-otoplenija/produkcija/otopitelnye-pribory/konvektory/ | 97
KSN 44, 70х2600 (12) | KSN 44 | 12 | 70 | 255 | 2600 | 0 | 0 | 0 | 44-70-2600 | Конвектор «Kermi» с экраном теплового излучения, тип 44, схема подключения 12, высота 70, длина 2600, с крышкой | KSN44070260211K | ООО «АФГ РУС» тел.+7(495)646-27-19 | https://www.kermi.ru/sistemy-otoplenija/produkcija/otopitelnye-pribory/konvektory/ | 97
KSN 44, 70х2600 (34) | KSN 44 | 34 | 70 | 255 | 2600 | 0 | 0 | 0 | 44-70-2600 | Конвектор «Kermi» с экраном теплового излучения, тип 44, схема подключения 34, высота 70, длина 2600, с крышкой | KSN44070260221K | ООО «АФГ РУС» тел.+7(495)646-27-19 | https://www.kermi.ru/sistemy-otoplenija/produkcija/otopitelnye-pribory/konvektory/ | 97
KSN 44, 70х2600 (14) | KSN 44 | 14 | 70 | 255 | 2600 | 0 | 0 | 0 | 44-70-2600 | Конвектор «Kermi» с экраном теплового излучения, тип 44, схема подключения 14, высота 70, длина 2600, с крышкой | KSN44070260231K | ООО «АФГ РУС» тел.+7(495)646-27-19 | https://www.kermi.ru/sistemy-otoplenija/produkcija/otopitelnye-pribory/konvektory/ | 97
KSN 44, 70х2600 (32) | KSN 44 | 32 | 70 | 255 | 2600 | 0 | 0 | 0 | 44-70-2600 | Конвектор «Kermi» с экраном теплового излучения, тип 44, схема подключения 32, высота 70, длина 2600, с крышкой | KSN44070260241K | ООО «АФГ РУС» тел.+7(495)646-27-19 | https://www.kermi.ru/sistemy-otoplenija/produkcija/otopitelnye-pribory/konvektory/ | 97
KSN 44, 70х2600 (24) | KSN 44 | 24 | 70 | 255 | 2600 | 0 | 0 | 0 | 44-70-2600 | Конвектор «Kermi» с экраном теплового излучения, тип 44, схема подключения 24, высота 70, длина 2600, с крышкой | KSN44070260251K | ООО «АФГ РУС» тел.+7(495)646-27-19 | https://www.kermi.ru/sistemy-otoplenija/produkcija/otopitelnye-pribory/konvektory/ | 97
KSN 44, 70х2600 (42) | KSN 44 | 42 | 70 | 255 | 2600 | 0 | 0 | 0 | 44-70-2600 | Конвектор «Kermi» с экраном теплового излучения, тип 44, схема подключения 42, высота 70, длина 2600, с крышкой | KSN44070260261K | ООО «АФГ РУС» тел.+7(495)646-27-19 | https://www.kermi.ru/sistemy-otoplenija/produkcija/otopitelnye-pribory/konvektory/ | 97
KSN 44, 70х2800 (12) | KSN 44 | 12 | 70 | 255 | 2800 | 0 | 0 | 0 | 44-70-2800 | Конвектор «Kermi» с экраном теплового излучения, тип 44, схема подключения 12, высота 70, длина 2800, с крышкой | KSN44070280211K | ООО «АФГ РУС» тел.+7(495)646-27-19 | https://www.kermi.ru/sistemy-otoplenija/produkcija/otopitelnye-pribory/konvektory/ | 97
KSN 44, 70х2800 (34) | KSN 44 | 34 | 70 | 255 | 2800 | 0 | 0 | 0 | 44-70-2800 | Конвектор «Kermi» с экраном теплового излучения, тип 44, схема подключения 34, высота 70, длина 2800, с крышкой | KSN44070280221K | ООО «АФГ РУС» тел.+7(495)646-27-19 | https://www.kermi.ru/sistemy-otoplenija/produkcija/otopitelnye-pribory/konvektory/ | 97
KSN 44, 70х2800 (14) | KSN 44 | 14 | 70 | 255 | 2800 | 0 | 0 | 0 | 44-70-2800 | Конвектор «Kermi» с экраном теплового излучения, тип 44, схема подключения 14, высота 70, длина 2800, с крышкой | KSN44070280231K | ООО «АФГ РУС» тел.+7(495)646-27-19 | https://www.kermi.ru/sistemy-otoplenija/produkcija/otopitelnye-pribory/konvektory/ | 97
KSN 44, 70х2800 (32) | KSN 44 | 32 | 70 | 255 | 2800 | 0 | 0 | 0 | 44-70-2800 | Конвектор «Kermi» с экраном теплового излучения, тип 44, схема подключения 32, высота 70, длина 2800, с крышкой | KSN44070280241K | ООО «АФГ РУС» тел.+7(495)646-27-19 | https://www.kermi.ru/sistemy-otoplenija/produkcija/otopitelnye-pribory/konvektory/ | 97
KSN 44, 70х2800 (24) | KSN 44 | 24 | 70 | 255 | 2800 | 0 | 0 | 0 | 44-70-2800 | Конвектор «Kermi» с экраном теплового излучения, тип 44, схема подключения 24, высота 70, длина 2800, с крышкой | KSN44070280251K | ООО «АФГ РУС» тел.+7(495)646-27-19 | https://www.kermi.ru/sistemy-otoplenija/produkcija/otopitelnye-pribory/konvektory/ | 97
KSN 44, 70х2800 (42) | KSN 44 | 42 | 70 | 255 | 2800 | 0 | 0 | 0 | 44-70-2800 | Конвектор «Kermi» с экраном теплового излучения, тип 44, схема подключения 42, высота 70, длина 2800, с крышкой | KSN44070280261K | ООО «АФГ РУС» тел.+7(495)646-27-19 | https://www.kermi.ru/sistemy-otoplenija/produkcija/otopitelnye-pribory/konvektory/ | 97
KSN 44, 70х3000 (12) | KSN 44 | 12 | 70 | 255 | 3000 | 0 | 0 | 0 | 44-70-3000 | Конвектор «Kermi» с экраном теплового излучения, тип 44, схема подключения 12, высота 70, длина 3000, с крышкой | KSN44070300211K | ООО «АФГ РУС» тел.+7(495)646-27-19 | https://www.kermi.ru/sistemy-otoplenija/produkcija/otopitelnye-pribory/konvektory/ | 97
KSN 44, 70х3000 (34) | KSN 44 | 34 | 70 | 255 | 3000 | 0 | 0 | 0 | 44-70-3000 | Конвектор «Kermi» с экраном теплового излучения, тип 44, схема подключения 34, высота 70, длина 3000, с крышкой | KSN44070300221K | ООО «АФГ РУС» тел.+7(495)646-27-19 | https://www.kermi.ru/sistemy-otoplenija/produkcija/otopitelnye-pribory/konvektory/ | 97
KSN 44, 70х3000 (14) | KSN 44 | 14 | 70 | 255 | 3000 | 0 | 0 | 0 | 44-70-3000 | Конвектор «Kermi» с экраном теплового излучения, тип 44, схема подключения 14, высота 70, длина 3000, с крышкой | KSN44070300231K | ООО «АФГ РУС» тел.+7(495)646-27-19 | https://www.kermi.ru/sistemy-otoplenija/produkcija/otopitelnye-pribory/konvektory/ | 97
KSN 44, 70х3000 (32) | KSN 44 | 32 | 70 | 255 | 3000 | 0 | 0 | 0 | 44-70-3000 | Конвектор «Kermi» с экраном теплового излучения, тип 44, схема подключения 32, высота 70, длина 3000, с крышкой | KSN44070300241K | ООО «АФГ РУС» тел.+7(495)646-27-19 | https://www.kermi.ru/sistemy-otoplenija/produkcija/otopitelnye-pribory/konvektory/ | 97
KSN 44, 70х3000 (24) | KSN 44 | 24 | 70 | 255 | 3000 | 0 | 0 | 0 | 44-70-3000 | Конвектор «Kermi» с экраном теплового излучения, тип 44, схема подключения 24, высота 70, длина 3000, с крышкой | KSN44070300251K | ООО «АФГ РУС» тел.+7(495)646-27-19 | https://www.kermi.ru/sistemy-otoplenija/produkcija/otopitelnye-pribory/konvektory/ | 97
KSN 44, 70х3000 (42) | KSN 44 | 42 | 70 | 255 | 3000 | 0 | 0 | 0 | 44-70-3000 | Конвектор «Kermi» с экраном теплового излучения, тип 44, схема подключения 42, высота 70, длина 3000, с крышкой | KSN44070300261K | ООО «АФГ РУС» тел.+7(495)646-27-19 | https://www.kermi.ru/sistemy-otoplenija/produkcija/otopitelnye-pribory/konvektory/ | 97
KSN 44, 70х3200 (12) | KSN 44 | 12 | 70 | 255 | 3200 | 0 | 0 | 0 | 44-70-3200 | Конвектор «Kermi» с экраном теплового излучения, тип 44, схема подключения 12, высота 70, длина 3200, с крышкой | KSN44070320211K | ООО «АФГ РУС» тел.+7(495)646-27-19 | https://www.kermi.ru/sistemy-otoplenija/produkcija/otopitelnye-pribory/konvektory/ | 97
KSN 44, 70х3200 (34) | KSN 44 | 34 | 70 | 255 | 3200 | 0 | 0 | 0 | 44-70-3200 | Конвектор «Kermi» с экраном теплового излучения, тип 44, схема подключения 34, высота 70, длина 3200, с крышкой | KSN44070320221K | ООО «АФГ РУС» тел.+7(495)646-27-19 | https://www.kermi.ru/sistemy-otoplenija/produkcija/otopitelnye-pribory/konvektory/ | 97
KSN 44, 70х3200 (14) | KSN 44 | 14 | 70 | 255 | 3200 | 0 | 0 | 0 | 44-70-3200 | Конвектор «Kermi» с экраном теплового излучения, тип 44, схема подключения 14, высота 70, длина 3200, с крышкой | KSN44070320231K | ООО «АФГ РУС» тел.+7(495)646-27-19 | https://www.kermi.ru/sistemy-otoplenija/produkcija/otopitelnye-pribory/konvektory/ | 97
KSN 44, 70х3200 (32) | KSN 44 | 32 | 70 | 255 | 3200 | 0 | 0 | 0 | 44-70-3200 | Конвектор «Kermi» с экраном теплового излучения, тип 44, схема подключения 32, высота 70, длина 3200, с крышкой | KSN44070320241K | ООО «АФГ РУС» тел.+7(495)646-27-19 | https://www.kermi.ru/sistemy-otoplenija/produkcija/otopitelnye-pribory/konvektory/ | 97
KSN 44, 70х3200 (24) | KSN 44 | 24 | 70 | 255 | 3200 | 0 | 0 | 0 | 44-70-3200 | Конвектор «Kermi» с экраном теплового излучения, тип 44, схема подключения 24, высота 70, длина 3200, с крышкой | KSN44070320251K | ООО «АФГ РУС» тел.+7(495)646-27-19 | https://www.kermi.ru/sistemy-otoplenija/produkcija/otopitelnye-pribory/konvektory/ | 97
KSN 44, 70х3200 (42) | KSN 44 | 42 | 70 | 255 | 3200 | 0 | 0 | 0 | 44-70-3200 | Конвектор «Kermi» с экраном теплового излучения, тип 44, схема подключения 42, высота 70, длина 3200, с крышкой | KSN44070320261K | ООО «АФГ РУС» тел.+7(495)646-27-19 | https://www.kermi.ru/sistemy-otoplenija/produkcija/otopitelnye-pribory/konvektory/ | 97
KSN 44, 70х3400 (12) | KSN 44 | 12 | 70 | 255 | 3400 | 0 | 0 | 0 | 44-70-3400 | Конвектор «Kermi» с экраном теплового излучения, тип 44, схема подключения 12, высота 70, длина 3400, с крышкой | KSN44070340211K | ООО «АФГ РУС» тел.+7(495)646-27-19 | https://www.kermi.ru/sistemy-otoplenija/produkcija/otopitelnye-pribory/konvektory/ | 97
KSN 44, 70х3400 (34) | KSN 44 | 34 | 70 | 255 | 3400 | 0 | 0 | 0 | 44-70-3400 | Конвектор «Kermi» с экраном теплового излучения, тип 44, схема подключения 34, высота 70, длина 3400, с крышкой | KSN44070340221K | ООО «АФГ РУС» тел.+7(495)646-27-19 | https://www.kermi.ru/sistemy-otoplenija/produkcija/otopitelnye-pribory/konvektory/ | 97
KSN 44, 70х3400 (14) | KSN 44 | 14 | 70 | 255 | 3400 | 0 | 0 | 0 | 44-70-3400 | Конвектор «Kermi» с экраном теплового излучения, тип 44, схема подключения 14, высота 70, длина 3400, с крышкой | KSN44070340231K | ООО «АФГ РУС» тел.+7(495)646-27-19 | https://www.kermi.ru/sistemy-otoplenija/produkcija/otopitelnye-pribory/konvektory/ | 97
KSN 44, 70х3400 (32) | KSN 44 | 32 | 70 | 255 | 3400 | 0 | 0 | 0 | 44-70-3400 | Конвектор «Kermi» с экраном теплового излучения, тип 44, схема подключения 32, высота 70, длина 3400, с крышкой | KSN44070340241K | ООО «АФГ РУС» тел.+7(495)646-27-19 | https://www.kermi.ru/sistemy-otoplenija/produkcija/otopitelnye-pribory/konvektory/ | 97
KSN 44, 70х3400 (24) | KSN 44 | 24 | 70 | 255 | 3400 | 0 | 0 | 0 | 44-70-3400 | Конвектор «Kermi» с экраном теплового излучения, тип 44, схема подключения 24, высота 70, длина 3400, с крышкой | KSN44070340251K | ООО «АФГ РУС» тел.+7(495)646-27-19 | https://www.kermi.ru/sistemy-otoplenija/produkcija/otopitelnye-pribory/konvektory/ | 97
KSN 44, 70х3400 (42) | KSN 44 | 42 | 70 | 255 | 3400 | 0 | 0 | 0 | 44-70-3400 | Конвектор «Kermi» с экраном теплового излучения, тип 44, схема подключения 42, высота 70, длина 3400, с крышкой | KSN44070340261K | ООО «АФГ РУС» тел.+7(495)646-27-19 | https://www.kermi.ru/sistemy-otoplenija/produkcija/otopitelnye-pribory/konvektory/ | 97
KSN 44, 70х3600 (12) | KSN 44 | 12 | 70 | 255 | 3600 | 0 | 0 | 0 | 44-70-3600 | Конвектор «Kermi» с экраном теплового излучения, тип 44, схема подключения 12, высота 70, длина 3600, с крышкой | KSN44070360211K | ООО «АФГ РУС» тел.+7(495)646-27-19 | https://www.kermi.ru/sistemy-otoplenija/produkcija/otopitelnye-pribory/konvektory/ | 97
KSN 44, 70х3600 (34) | KSN 44 | 34 | 70 | 255 | 3600 | 0 | 0 | 0 | 44-70-3600 | Конвектор «Kermi» с экраном теплового излучения, тип 44, схема подключения 34, высота 70, длина 3600, с крышкой | KSN44070360221K | ООО «АФГ РУС» тел.+7(495)646-27-19 | https://www.kermi.ru/sistemy-otoplenija/produkcija/otopitelnye-pribory/konvektory/ | 97
KSN 44, 70х3600 (14) | KSN 44 | 14 | 70 | 255 | 3600 | 0 | 0 | 0 | 44-70-3600 | Конвектор «Kermi» с экраном теплового излучения, тип 44, схема подключения 14, высота 70, длина 3600, с крышкой | KSN44070360231K | ООО «АФГ РУС» тел.+7(495)646-27-19 | https://www.kermi.ru/sistemy-otoplenija/produkcija/otopitelnye-pribory/konvektory/ | 97
KSN 44, 70х3600 (32) | KSN 44 | 32 | 70 | 255 | 3600 | 0 | 0 | 0 | 44-70-3600 | Конвектор «Kermi» с экраном теплового излучения, тип 44, схема подключения 32, высота 70, длина 3600, с крышкой | KSN44070360241K | ООО «АФГ РУС» тел.+7(495)646-27-19 | https://www.kermi.ru/sistemy-otoplenija/produkcija/otopitelnye-pribory/konvektory/ | 97
KSN 44, 70х3600 (24) | KSN 44 | 24 | 70 | 255 | 3600 | 0 | 0 | 0 | 44-70-3600 | Конвектор «Kermi» с экраном теплового излучения, тип 44, схема подключения 24, высота 70, длина 3600, с крышкой | KSN44070360251K | ООО «АФГ РУС» тел.+7(495)646-27-19 | https://www.kermi.ru/sistemy-otoplenija/produkcija/otopitelnye-pribory/konvektory/ | 97
KSN 44, 70х3600 (42) | KSN 44 | 42 | 70 | 255 | 3600 | 0 | 0 | 0 | 44-70-3600 | Конвектор «Kermi» с экраном теплового излучения, тип 44, схема подключения 42, высота 70, длина 3600, с крышкой | KSN44070360261K | ООО «АФГ РУС» тел.+7(495)646-27-19 | https://www.kermi.ru/sistemy-otoplenija/produkcija/otopitelnye-pribory/konvektory/ | 97
KSN 44, 70х3800 (12) | KSN 44 | 12 | 70 | 255 | 3800 | 0 | 0 | 0 | 44-70-3800 | Конвектор «Kermi» с экраном теплового излучения, тип 44, схема подключения 12, высота 70, длина 3800, с крышкой | KSN44070380211K | ООО «АФГ РУС» тел.+7(495)646-27-19 | https://www.kermi.ru/sistemy-otoplenija/produkcija/otopitelnye-pribory/konvektory/ | 97
KSN 44, 70х3800 (34) | KSN 44 | 34 | 70 | 255 | 3800 | 0 | 0 | 0 | 44-70-3800 | Конвектор «Kermi» с экраном теплового излучения, тип 44, схема подключения 34, высота 70, длина 3800, с крышкой | KSN44070380221K | ООО «АФГ РУС» тел.+7(495)646-27-19 | https://www.kermi.ru/sistemy-otoplenija/produkcija/otopitelnye-pribory/konvektory/ | 97
KSN 44, 70х3800 (14) | KSN 44 | 14 | 70 | 255 | 3800 | 0 | 0 | 0 | 44-70-3800 | Конвектор «Kermi» с экраном теплового излучения, тип 44, схема подключения 14, высота 70, длина 3800, с крышкой | KSN44070380231K | ООО «АФГ РУС» тел.+7(495)646-27-19 | https://www.kermi.ru/sistemy-otoplenija/produkcija/otopitelnye-pribory/konvektory/ | 97
KSN 44, 70х3800 (32) | KSN 44 | 32 | 70 | 255 | 3800 | 0 | 0 | 0 | 44-70-3800 | Конвектор «Kermi» с экраном теплового излучения, тип 44, схема подключения 32, высота 70, длина 3800, с крышкой | KSN44070380241K | ООО «АФГ РУС» тел.+7(495)646-27-19 | https://www.kermi.ru/sistemy-otoplenija/produkcija/otopitelnye-pribory/konvektory/ | 97
KSN 44, 70х3800 (24) | KSN 44 | 24 | 70 | 255 | 3800 | 0 | 0 | 0 | 44-70-3800 | Конвектор «Kermi» с экраном теплового излучения, тип 44, схема подключения 24, высота 70, длина 3800, с крышкой | KSN44070380251K | ООО «АФГ РУС» тел.+7(495)646-27-19 | https://www.kermi.ru/sistemy-otoplenija/produkcija/otopitelnye-pribory/konvektory/ | 97
KSN 44, 70х3800 (42) | KSN 44 | 42 | 70 | 255 | 3800 | 0 | 0 | 0 | 44-70-3800 | Конвектор «Kermi» с экраном теплового излучения, тип 44, схема подключения 42, высота 70, длина 3800, с крышкой | KSN44070380261K | ООО «АФГ РУС» тел.+7(495)646-27-19 | https://www.kermi.ru/sistemy-otoplenija/produkcija/otopitelnye-pribory/konvektory/ | 97
KSN 44, 70х4000 (12) | KSN 44 | 12 | 70 | 255 | 4000 | 0 | 0 | 0 | 44-70-4000 | Конвектор «Kermi» с экраном теплового излучения, тип 44, схема подключения 12, высота 70, длина 4000, с крышкой | KSN44070400211K | ООО «АФГ РУС» тел.+7(495)646-27-19 | https://www.kermi.ru/sistemy-otoplenija/produkcija/otopitelnye-pribory/konvektory/ | 97
KSN 44, 70х4000 (34) | KSN 44 | 34 | 70 | 255 | 4000 | 0 | 0 | 0 | 44-70-4000 | Конвектор «Kermi» с экраном теплового излучения, тип 44, схема подключения 34, высота 70, длина 4000, с крышкой | KSN44070400221K | ООО «АФГ РУС» тел.+7(495)646-27-19 | https://www.kermi.ru/sistemy-otoplenija/produkcija/otopitelnye-pribory/konvektory/ | 97
KSN 44, 70х4000 (14) | KSN 44 | 14 | 70 | 255 | 4000 | 0 | 0 | 0 | 44-70-4000 | Конвектор «Kermi» с экраном теплового излучения, тип 44, схема подключения 14, высота 70, длина 4000, с крышкой | KSN44070400231K | ООО «АФГ РУС» тел.+7(495)646-27-19 | https://www.kermi.ru/sistemy-otoplenija/produkcija/otopitelnye-pribory/konvektory/ | 97
KSN 44, 70х4000 (32) | KSN 44 | 32 | 70 | 255 | 4000 | 0 | 0 | 0 | 44-70-4000 | Конвектор «Kermi» с экраном теплового излучения, тип 44, схема подключения 32, высота 70, длина 4000, с крышкой | KSN44070400241K | ООО «АФГ РУС» тел.+7(495)646-27-19 | https://www.kermi.ru/sistemy-otoplenija/produkcija/otopitelnye-pribory/konvektory/ | 97
KSN 44, 70х4000 (24) | KSN 44 | 24 | 70 | 255 | 4000 | 0 | 0 | 0 | 44-70-4000 | Конвектор «Kermi» с экраном теплового излучения, тип 44, схема подключения 24, высота 70, длина 4000, с крышкой | KSN44070400251K | ООО «АФГ РУС» тел.+7(495)646-27-19 | https://www.kermi.ru/sistemy-otoplenija/produkcija/otopitelnye-pribory/konvektory/ | 97
KSN 44, 70х4000 (42) | KSN 44 | 42 | 70 | 255 | 4000 | 0 | 0 | 0 | 44-70-4000 | Конвектор «Kermi» с экраном теплового излучения, тип 44, схема подключения 42, высота 70, длина 4000, с крышкой | KSN44070400261K | ООО «АФГ РУС» тел.+7(495)646-27-19 | https://www.kermi.ru/sistemy-otoplenija/produkcija/otopitelnye-pribory/konvektory/ | 97
KSN 44, 70х4200 (12) | KSN 44 | 12 | 70 | 255 | 4200 | 0 | 0 | 0 | 44-70-4200 | Конвектор «Kermi» с экраном теплового излучения, тип 44, схема подключения 12, высота 70, длина 4200, с крышкой | KSN44070420211K | ООО «АФГ РУС» тел.+7(495)646-27-19 | https://www.kermi.ru/sistemy-otoplenija/produkcija/otopitelnye-pribory/konvektory/ | 97
KSN 44, 70х4200 (34) | KSN 44 | 34 | 70 | 255 | 4200 | 0 | 0 | 0 | 44-70-4200 | Конвектор «Kermi» с экраном теплового излучения, тип 44, схема подключения 34, высота 70, длина 4200, с крышкой | KSN44070420221K | ООО «АФГ РУС» тел.+7(495)646-27-19 | https://www.kermi.ru/sistemy-otoplenija/produkcija/otopitelnye-pribory/konvektory/ | 97
KSN 44, 70х4200 (14) | KSN 44 | 14 | 70 | 255 | 4200 | 0 | 0 | 0 | 44-70-4200 | Конвектор «Kermi» с экраном теплового излучения, тип 44, схема подключения 14, высота 70, длина 4200, с крышкой | KSN44070420231K | ООО «АФГ РУС» тел.+7(495)646-27-19 | https://www.kermi.ru/sistemy-otoplenija/produkcija/otopitelnye-pribory/konvektory/ | 97
KSN 44, 70х4200 (32) | KSN 44 | 32 | 70 | 255 | 4200 | 0 | 0 | 0 | 44-70-4200 | Конвектор «Kermi» с экраном теплового излучения, тип 44, схема подключения 32, высота 70, длина 4200, с крышкой | KSN44070420241K | ООО «АФГ РУС» тел.+7(495)646-27-19 | https://www.kermi.ru/sistemy-otoplenija/produkcija/otopitelnye-pribory/konvektory/ | 97
KSN 44, 70х4200 (24) | KSN 44 | 24 | 70 | 255 | 4200 | 0 | 0 | 0 | 44-70-4200 | Конвектор «Kermi» с экраном теплового излучения, тип 44, схема подключения 24, высота 70, длина 4200, с крышкой | KSN44070420251K | ООО «АФГ РУС» тел.+7(495)646-27-19 | https://www.kermi.ru/sistemy-otoplenija/produkcija/otopitelnye-pribory/konvektory/ | 97
KSN 44, 70х4200 (42) | KSN 44 | 42 | 70 | 255 | 4200 | 0 | 0 | 0 | 44-70-4200 | Конвектор «Kermi» с экраном теплового излучения, тип 44, схема подключения 42, высота 70, длина 4200, с крышкой | KSN44070420261K | ООО «АФГ РУС» тел.+7(495)646-27-19 | https://www.kermi.ru/sistemy-otoplenija/produkcija/otopitelnye-pribory/konvektory/ | 97
KSN 44, 70х4400 (12) | KSN 44 | 12 | 70 | 255 | 4400 | 0 | 0 | 0 | 44-70-4400 | Конвектор «Kermi» с экраном теплового излучения, тип 44, схема подключения 12, высота 70, длина 4400, с крышкой | KSN44070440211K | ООО «АФГ РУС» тел.+7(495)646-27-19 | https://www.kermi.ru/sistemy-otoplenija/produkcija/otopitelnye-pribory/konvektory/ | 97
KSN 44, 70х4400 (34) | KSN 44 | 34 | 70 | 255 | 4400 | 0 | 0 | 0 | 44-70-4400 | Конвектор «Kermi» с экраном теплового излучения, тип 44, схема подключения 34, высота 70, длина 4400, с крышкой | KSN44070440221K | ООО «АФГ РУС» тел.+7(495)646-27-19 | https://www.kermi.ru/sistemy-otoplenija/produkcija/otopitelnye-pribory/konvektory/ | 97
KSN 44, 70х4400 (14) | KSN 44 | 14 | 70 | 255 | 4400 | 0 | 0 | 0 | 44-70-4400 | Конвектор «Kermi» с экраном теплового излучения, тип 44, схема подключения 14, высота 70, длина 4400, с крышкой | KSN44070440231K | ООО «АФГ РУС» тел.+7(495)646-27-19 | https://www.kermi.ru/sistemy-otoplenija/produkcija/otopitelnye-pribory/konvektory/ | 97
KSN 44, 70х4400 (32) | KSN 44 | 32 | 70 | 255 | 4400 | 0 | 0 | 0 | 44-70-4400 | Конвектор «Kermi» с экраном теплового излучения, тип 44, схема подключения 32, высота 70, длина 4400, с крышкой | KSN44070440241K | ООО «АФГ РУС» тел.+7(495)646-27-19 | https://www.kermi.ru/sistemy-otoplenija/produkcija/otopitelnye-pribory/konvektory/ | 97
KSN 44, 70х4400 (24) | KSN 44 | 24 | 70 | 255 | 4400 | 0 | 0 | 0 | 44-70-4400 | Конвектор «Kermi» с экраном теплового излучения, тип 44, схема подключения 24, высота 70, длина 4400, с крышкой | KSN44070440251K | ООО «АФГ РУС» тел.+7(495)646-27-19 | https://www.kermi.ru/sistemy-otoplenija/produkcija/otopitelnye-pribory/konvektory/ | 97
KSN 44, 70х4400 (42) | KSN 44 | 42 | 70 | 255 | 4400 | 0 | 0 | 0 | 44-70-4400 | Конвектор «Kermi» с экраном теплового излучения, тип 44, схема подключения 42, высота 70, длина 4400, с крышкой | KSN44070440261K | ООО «АФГ РУС» тел.+7(495)646-27-19 | https://www.kermi.ru/sistemy-otoplenija/produkcija/otopitelnye-pribory/konvektory/ | 97
KSN 44, 70х4600 (12) | KSN 44 | 12 | 70 | 255 | 4600 | 0 | 0 | 0 | 44-70-4600 | Конвектор «Kermi» с экраном теплового излучения, тип 44, схема подключения 12, высота 70, длина 4600, с крышкой | KSN44070460211K | ООО «АФГ РУС» тел.+7(495)646-27-19 | https://www.kermi.ru/sistemy-otoplenija/produkcija/otopitelnye-pribory/konvektory/ | 97
KSN 44, 70х4600 (34) | KSN 44 | 34 | 70 | 255 | 4600 | 0 | 0 | 0 | 44-70-4600 | Конвектор «Kermi» с экраном теплового излучения, тип 44, схема подключения 34, высота 70, длина 4600, с крышкой | KSN44070460221K | ООО «АФГ РУС» тел.+7(495)646-27-19 | https://www.kermi.ru/sistemy-otoplenija/produkcija/otopitelnye-pribory/konvektory/ | 97
KSN 44, 70х4600 (14) | KSN 44 | 14 | 70 | 255 | 4600 | 0 | 0 | 0 | 44-70-4600 | Конвектор «Kermi» с экраном теплового излучения, тип 44, схема подключения 14, высота 70, длина 4600, с крышкой | KSN44070460231K | ООО «АФГ РУС» тел.+7(495)646-27-19 | https://www.kermi.ru/sistemy-otoplenija/produkcija/otopitelnye-pribory/konvektory/ | 97
KSN 44, 70х4600 (32) | KSN 44 | 32 | 70 | 255 | 4600 | 0 | 0 | 0 | 44-70-4600 | Конвектор «Kermi» с экраном теплового излучения, тип 44, схема подключения 32, высота 70, длина 4600, с крышкой | KSN44070460241K | ООО «АФГ РУС» тел.+7(495)646-27-19 | https://www.kermi.ru/sistemy-otoplenija/produkcija/otopitelnye-pribory/konvektory/ | 97
KSN 44, 70х4600 (24) | KSN 44 | 24 | 70 | 255 | 4600 | 0 | 0 | 0 | 44-70-4600 | Конвектор «Kermi» с экраном теплового излучения, тип 44, схема подключения 24, высота 70, длина 4600, с крышкой | KSN44070460251K | ООО «АФГ РУС» тел.+7(495)646-27-19 | https://www.kermi.ru/sistemy-otoplenija/produkcija/otopitelnye-pribory/konvektory/ | 97
KSN 44, 70х4600 (42) | KSN 44 | 42 | 70 | 255 | 4600 | 0 | 0 | 0 | 44-70-4600 | Конвектор «Kermi» с экраном теплового излучения, тип 44, схема подключения 42, высота 70, длина 4600, с крышкой | KSN44070460261K | ООО «АФГ РУС» тел.+7(495)646-27-19 | https://www.kermi.ru/sistemy-otoplenija/produkcija/otopitelnye-pribory/konvektory/ | 97
KSN 44, 70х4800 (12) | KSN 44 | 12 | 70 | 255 | 4800 | 0 | 0 | 0 | 44-70-4800 | Конвектор «Kermi» с экраном теплового излучения, тип 44, схема подключения 12, высота 70, длина 4800, с крышкой | KSN44070480211K | ООО «АФГ РУС» тел.+7(495)646-27-19 | https://www.kermi.ru/sistemy-otoplenija/produkcija/otopitelnye-pribory/konvektory/ | 97
KSN 44, 70х4800 (34) | KSN 44 | 34 | 70 | 255 | 4800 | 0 | 0 | 0 | 44-70-4800 | Конвектор «Kermi» с экраном теплового излучения, тип 44, схема подключения 34, высота 70, длина 4800, с крышкой | KSN44070480221K | ООО «АФГ РУС» тел.+7(495)646-27-19 | https://www.kermi.ru/sistemy-otoplenija/produkcija/otopitelnye-pribory/konvektory/ | 97
KSN 44, 70х4800 (14) | KSN 44 | 14 | 70 | 255 | 4800 | 0 | 0 | 0 | 44-70-4800 | Конвектор «Kermi» с экраном теплового излучения, тип 44, схема подключения 14, высота 70, длина 4800, с крышкой | KSN44070480231K | ООО «АФГ РУС» тел.+7(495)646-27-19 | https://www.kermi.ru/sistemy-otoplenija/produkcija/otopitelnye-pribory/konvektory/ | 97
KSN 44, 70х4800 (32) | KSN 44 | 32 | 70 | 255 | 4800 | 0 | 0 | 0 | 44-70-4800 | Конвектор «Kermi» с экраном теплового излучения, тип 44, схема подключения 32, высота 70, длина 4800, с крышкой | KSN44070480241K | ООО «АФГ РУС» тел.+7(495)646-27-19 | https://www.kermi.ru/sistemy-otoplenija/produkcija/otopitelnye-pribory/konvektory/ | 97
KSN 44, 70х4800 (24) | KSN 44 | 24 | 70 | 255 | 4800 | 0 | 0 | 0 | 44-70-4800 | Конвектор «Kermi» с экраном теплового излучения, тип 44, схема подключения 24, высота 70, длина 4800, с крышкой | KSN44070480251K | ООО «АФГ РУС» тел.+7(495)646-27-19 | https://www.kermi.ru/sistemy-otoplenija/produkcija/otopitelnye-pribory/konvektory/ | 97
KSN 44, 70х4800 (42) | KSN 44 | 42 | 70 | 255 | 4800 | 0 | 0 | 0 | 44-70-4800 | Конвектор «Kermi» с экраном теплового излучения, тип 44, схема подключения 42, высота 70, длина 4800, с крышкой | KSN44070480261K | ООО «АФГ РУС» тел.+7(495)646-27-19 | https://www.kermi.ru/sistemy-otoplenija/produkcija/otopitelnye-pribory/konvektory/ | 97
KSN 44, 70х5000 (12) | KSN 44 | 12 | 70 | 255 | 5000 | 0 | 0 | 0 | 44-70-5000 | Конвектор «Kermi» с экраном теплового излучения, тип 44, схема подключения 12, высота 70, длина 5000, с крышкой | KSN44070500211K | ООО «АФГ РУС» тел.+7(495)646-27-19 | https://www.kermi.ru/sistemy-otoplenija/produkcija/otopitelnye-pribory/konvektory/ | 97
KSN 44, 70х5000 (34) | KSN 44 | 34 | 70 | 255 | 5000 | 0 | 0 | 0 | 44-70-5000 | Конвектор «Kermi» с экраном теплового излучения, тип 44, схема подключения 34, высота 70, длина 5000, с крышкой | KSN44070500221K | ООО «АФГ РУС» тел.+7(495)646-27-19 | https://www.kermi.ru/sistemy-otoplenija/produkcija/otopitelnye-pribory/konvektory/ | 97
KSN 44, 70х5000 (14) | KSN 44 | 14 | 70 | 255 | 5000 | 0 | 0 | 0 | 44-70-5000 | Конвектор «Kermi» с экраном теплового излучения, тип 44, схема подключения 14, высота 70, длина 5000, с крышкой | KSN44070500231K | ООО «АФГ РУС» тел.+7(495)646-27-19 | https://www.kermi.ru/sistemy-otoplenija/produkcija/otopitelnye-pribory/konvektory/ | 97
KSN 44, 70х5000 (32) | KSN 44 | 32 | 70 | 255 | 5000 | 0 | 0 | 0 | 44-70-5000 | Конвектор «Kermi» с экраном теплового излучения, тип 44, схема подключения 32, высота 70, длина 5000, с крышкой | KSN44070500241K | ООО «АФГ РУС» тел.+7(495)646-27-19 | https://www.kermi.ru/sistemy-otoplenija/produkcija/otopitelnye-pribory/konvektory/ | 97
KSN 44, 70х5000 (24) | KSN 44 | 24 | 70 | 255 | 5000 | 0 | 0 | 0 | 44-70-5000 | Конвектор «Kermi» с экраном теплового излучения, тип 44, схема подключения 24, высота 70, длина 5000, с крышкой | KSN44070500251K | ООО «АФГ РУС» тел.+7(495)646-27-19 | https://www.kermi.ru/sistemy-otoplenija/produkcija/otopitelnye-pribory/konvektory/ | 97
KSN 44, 70х5000 (42) | KSN 44 | 42 | 70 | 255 | 5000 | 0 | 0 | 0 | 44-70-5000 | Конвектор «Kermi» с экраном теплового излучения, тип 44, схема подключения 42, высота 70, длина 5000, с крышкой | KSN44070500261K | ООО «АФГ РУС» тел.+7(495)646-27-19 | https://www.kermi.ru/sistemy-otoplenija/produkcija/otopitelnye-pribory/konvektory/ | 97
KSN 44, 70х5200 (12) | KSN 44 | 12 | 70 | 255 | 5200 | 0 | 0 | 0 | 44-70-5200 | Конвектор «Kermi» с экраном теплового излучения, тип 44, схема подключения 12, высота 70, длина 5200, с крышкой | KSN44070520211K | ООО «АФГ РУС» тел.+7(495)646-27-19 | https://www.kermi.ru/sistemy-otoplenija/produkcija/otopitelnye-pribory/konvektory/ | 97
KSN 44, 70х5200 (34) | KSN 44 | 34 | 70 | 255 | 5200 | 0 | 0 | 0 | 44-70-5200 | Конвектор «Kermi» с экраном теплового излучения, тип 44, схема подключения 34, высота 70, длина 5200, с крышкой | KSN44070520221K | ООО «АФГ РУС» тел.+7(495)646-27-19 | https://www.kermi.ru/sistemy-otoplenija/produkcija/otopitelnye-pribory/konvektory/ | 97
KSN 44, 70х5200 (14) | KSN 44 | 14 | 70 | 255 | 5200 | 0 | 0 | 0 | 44-70-5200 | Конвектор «Kermi» с экраном теплового излучения, тип 44, схема подключения 14, высота 70, длина 5200, с крышкой | KSN44070520231K | ООО «АФГ РУС» тел.+7(495)646-27-19 | https://www.kermi.ru/sistemy-otoplenija/produkcija/otopitelnye-pribory/konvektory/ | 97
KSN 44, 70х5200 (32) | KSN 44 | 32 | 70 | 255 | 5200 | 0 | 0 | 0 | 44-70-5200 | Конвектор «Kermi» с экраном теплового излучения, тип 44, схема подключения 32, высота 70, длина 5200, с крышкой | KSN44070520241K | ООО «АФГ РУС» тел.+7(495)646-27-19 | https://www.kermi.ru/sistemy-otoplenija/produkcija/otopitelnye-pribory/konvektory/ | 97
KSN 44, 70х5200 (24) | KSN 44 | 24 | 70 | 255 | 5200 | 0 | 0 | 0 | 44-70-5200 | Конвектор «Kermi» с экраном теплового излучения, тип 44, схема подключения 24, высота 70, длина 5200, с крышкой | KSN44070520251K | ООО «АФГ РУС» тел.+7(495)646-27-19 | https://www.kermi.ru/sistemy-otoplenija/produkcija/otopitelnye-pribory/konvektory/ | 97
KSN 44, 70х5200 (42) | KSN 44 | 42 | 70 | 255 | 5200 | 0 | 0 | 0 | 44-70-5200 | Конвектор «Kermi» с экраном теплового излучения, тип 44, схема подключения 42, высота 70, длина 5200, с крышкой | KSN44070520261K | ООО «АФГ РУС» тел.+7(495)646-27-19 | https://www.kermi.ru/sistemy-otoplenija/produkcija/otopitelnye-pribory/konvektory/ | 97
KSN 44, 70х5400 (12) | KSN 44 | 12 | 70 | 255 | 5400 | 0 | 0 | 0 | 44-70-5400 | Конвектор «Kermi» с экраном теплового излучения, тип 44, схема подключения 12, высота 70, длина 5400, с крышкой | KSN44070540211K | ООО «АФГ РУС» тел.+7(495)646-27-19 | https://www.kermi.ru/sistemy-otoplenija/produkcija/otopitelnye-pribory/konvektory/ | 97
KSN 44, 70х5400 (34) | KSN 44 | 34 | 70 | 255 | 5400 | 0 | 0 | 0 | 44-70-5400 | Конвектор «Kermi» с экраном теплового излучения, тип 44, схема подключения 34, высота 70, длина 5400, с крышкой | KSN44070540221K | ООО «АФГ РУС» тел.+7(495)646-27-19 | https://www.kermi.ru/sistemy-otoplenija/produkcija/otopitelnye-pribory/konvektory/ | 97
KSN 44, 70х5400 (14) | KSN 44 | 14 | 70 | 255 | 5400 | 0 | 0 | 0 | 44-70-5400 | Конвектор «Kermi» с экраном теплового излучения, тип 44, схема подключения 14, высота 70, длина 5400, с крышкой | KSN44070540231K | ООО «АФГ РУС» тел.+7(495)646-27-19 | https://www.kermi.ru/sistemy-otoplenija/produkcija/otopitelnye-pribory/konvektory/ | 97
KSN 44, 70х5400 (32) | KSN 44 | 32 | 70 | 255 | 5400 | 0 | 0 | 0 | 44-70-5400 | Конвектор «Kermi» с экраном теплового излучения, тип 44, схема подключения 32, высота 70, длина 5400, с крышкой | KSN44070540241K | ООО «АФГ РУС» тел.+7(495)646-27-19 | https://www.kermi.ru/sistemy-otoplenija/produkcija/otopitelnye-pribory/konvektory/ | 97
KSN 44, 70х5400 (24) | KSN 44 | 24 | 70 | 255 | 5400 | 0 | 0 | 0 | 44-70-5400 | Конвектор «Kermi» с экраном теплового излучения, тип 44, схема подключения 24, высота 70, длина 5400, с крышкой | KSN44070540251K | ООО «АФГ РУС» тел.+7(495)646-27-19 | https://www.kermi.ru/sistemy-otoplenija/produkcija/otopitelnye-pribory/konvektory/ | 97
KSN 44, 70х5400 (42) | KSN 44 | 42 | 70 | 255 | 5400 | 0 | 0 | 0 | 44-70-5400 | Конвектор «Kermi» с экраном теплового излучения, тип 44, схема подключения 42, высота 70, длина 5400, с крышкой | KSN44070540261K | ООО «АФГ РУС» тел.+7(495)646-27-19 | https://www.kermi.ru/sistemy-otoplenija/produkcija/otopitelnye-pribory/konvektory/ | 97
KSN 44, 70х5600 (12) | KSN 44 | 12 | 70 | 255 | 5600 | 0 | 0 | 0 | 44-70-5600 | Конвектор «Kermi» с экраном теплового излучения, тип 44, схема подключения 12, высота 70, длина 5600, с крышкой | KSN44070560211K | ООО «АФГ РУС» тел.+7(495)646-27-19 | https://www.kermi.ru/sistemy-otoplenija/produkcija/otopitelnye-pribory/konvektory/ | 97
KSN 44, 70х5600 (34) | KSN 44 | 34 | 70 | 255 | 5600 | 0 | 0 | 0 | 44-70-5600 | Конвектор «Kermi» с экраном теплового излучения, тип 44, схема подключения 34, высота 70, длина 5600, с крышкой | KSN44070560221K | ООО «АФГ РУС» тел.+7(495)646-27-19 | https://www.kermi.ru/sistemy-otoplenija/produkcija/otopitelnye-pribory/konvektory/ | 97
KSN 44, 70х5600 (14) | KSN 44 | 14 | 70 | 255 | 5600 | 0 | 0 | 0 | 44-70-5600 | Конвектор «Kermi» с экраном теплового излучения, тип 44, схема подключения 14, высота 70, длина 5600, с крышкой | KSN44070560231K | ООО «АФГ РУС» тел.+7(495)646-27-19 | https://www.kermi.ru/sistemy-otoplenija/produkcija/otopitelnye-pribory/konvektory/ | 97
KSN 44, 70х5600 (32) | KSN 44 | 32 | 70 | 255 | 5600 | 0 | 0 | 0 | 44-70-5600 | Конвектор «Kermi» с экраном теплового излучения, тип 44, схема подключения 32, высота 70, длина 5600, с крышкой | KSN44070560241K | ООО «АФГ РУС» тел.+7(495)646-27-19 | https://www.kermi.ru/sistemy-otoplenija/produkcija/otopitelnye-pribory/konvektory/ | 97
KSN 44, 70х5600 (24) | KSN 44 | 24 | 70 | 255 | 5600 | 0 | 0 | 0 | 44-70-5600 | Конвектор «Kermi» с экраном теплового излучения, тип 44, схема подключения 24, высота 70, длина 5600, с крышкой | KSN44070560251K | ООО «АФГ РУС» тел.+7(495)646-27-19 | https://www.kermi.ru/sistemy-otoplenija/produkcija/otopitelnye-pribory/konvektory/ | 97
KSN 44, 70х5600 (42) | KSN 44 | 42 | 70 | 255 | 5600 | 0 | 0 | 0 | 44-70-5600 | Конвектор «Kermi» с экраном теплового излучения, тип 44, схема подключения 42, высота 70, длина 5600, с крышкой | KSN44070560261K | ООО «АФГ РУС» тел.+7(495)646-27-19 | https://www.kermi.ru/sistemy-otoplenija/produkcija/otopitelnye-pribory/konvektory/ | 97
KSN 44, 70х5800 (12) | KSN 44 | 12 | 70 | 255 | 5800 | 0 | 0 | 0 | 44-70-5800 | Конвектор «Kermi» с экраном теплового излучения, тип 44, схема подключения 12, высота 70, длина 5800, с крышкой | KSN44070580211K | ООО «АФГ РУС» тел.+7(495)646-27-19 | https://www.kermi.ru/sistemy-otoplenija/produkcija/otopitelnye-pribory/konvektory/ | 97
KSN 44, 70х5800 (34) | KSN 44 | 34 | 70 | 255 | 5800 | 0 | 0 | 0 | 44-70-5800 | Конвектор «Kermi» с экраном теплового излучения, тип 44, схема подключения 34, высота 70, длина 5800, с крышкой | KSN44070580221K | ООО «АФГ РУС» тел.+7(495)646-27-19 | https://www.kermi.ru/sistemy-otoplenija/produkcija/otopitelnye-pribory/konvektory/ | 97
KSN 44, 70х5800 (14) | KSN 44 | 14 | 70 | 255 | 5800 | 0 | 0 | 0 | 44-70-5800 | Конвектор «Kermi» с экраном теплового излучения, тип 44, схема подключения 14, высота 70, длина 5800, с крышкой | KSN44070580231K | ООО «АФГ РУС» тел.+7(495)646-27-19 | https://www.kermi.ru/sistemy-otoplenija/produkcija/otopitelnye-pribory/konvektory/ | 97
KSN 44, 70х5800 (32) | KSN 44 | 32 | 70 | 255 | 5800 | 0 | 0 | 0 | 44-70-5800 | Конвектор «Kermi» с экраном теплового излучения, тип 44, схема подключения 32, высота 70, длина 5800, с крышкой | KSN44070580241K | ООО «АФГ РУС» тел.+7(495)646-27-19 | https://www.kermi.ru/sistemy-otoplenija/produkcija/otopitelnye-pribory/konvektory/ | 97
KSN 44, 70х5800 (24) | KSN 44 | 24 | 70 | 255 | 5800 | 0 | 0 | 0 | 44-70-5800 | Конвектор «Kermi» с экраном теплового излучения, тип 44, схема подключения 24, высота 70, длина 5800, с крышкой | KSN44070580251K | ООО «АФГ РУС» тел.+7(495)646-27-19 | https://www.kermi.ru/sistemy-otoplenija/produkcija/otopitelnye-pribory/konvektory/ | 97
KSN 44, 70х5800 (42) | KSN 44 | 42 | 70 | 255 | 5800 | 0 | 0 | 0 | 44-70-5800 | Конвектор «Kermi» с экраном теплового излучения, тип 44, схема подключения 42, высота 70, длина 5800, с крышкой | KSN44070580261K | ООО «АФГ РУС» тел.+7(495)646-27-19 | https://www.kermi.ru/sistemy-otoplenija/produkcija/otopitelnye-pribory/konvektory/ | 97
KSN 44, 70х6000 (12) | KSN 44 | 12 | 70 | 255 | 6000 | 0 | 0 | 0 | 44-70-6000 | Конвектор «Kermi» с экраном теплового излучения, тип 44, схема подключения 12, высота 70, длина 6000, с крышкой | KSN44070600211K | ООО «АФГ РУС» тел.+7(495)646-27-19 | https://www.kermi.ru/sistemy-otoplenija/produkcija/otopitelnye-pribory/konvektory/ | 97
KSN 44, 70х6000 (34) | KSN 44 | 34 | 70 | 255 | 6000 | 0 | 0 | 0 | 44-70-6000 | Конвектор «Kermi» с экраном теплового излучения, тип 44, схема подключения 34, высота 70, длина 6000, с крышкой | KSN44070600221K | ООО «АФГ РУС» тел.+7(495)646-27-19 | https://www.kermi.ru/sistemy-otoplenija/produkcija/otopitelnye-pribory/konvektory/ | 97
KSN 44, 70х6000 (14) | KSN 44 | 14 | 70 | 255 | 6000 | 0 | 0 | 0 | 44-70-6000 | Конвектор «Kermi» с экраном теплового излучения, тип 44, схема подключения 14, высота 70, длина 6000, с крышкой | KSN44070600231K | ООО «АФГ РУС» тел.+7(495)646-27-19 | https://www.kermi.ru/sistemy-otoplenija/produkcija/otopitelnye-pribory/konvektory/ | 97
KSN 44, 70х6000 (32) | KSN 44 | 32 | 70 | 255 | 6000 | 0 | 0 | 0 | 44-70-6000 | Конвектор «Kermi» с экраном теплового излучения, тип 44, схема подключения 32, высота 70, длина 6000, с крышкой | KSN44070600241K | ООО «АФГ РУС» тел.+7(495)646-27-19 | https://www.kermi.ru/sistemy-otoplenija/produkcija/otopitelnye-pribory/konvektory/ | 97
KSN 44, 70х6000 (24) | KSN 44 | 24 | 70 | 255 | 6000 | 0 | 0 | 0 | 44-70-6000 | Конвектор «Kermi» с экраном теплового излучения, тип 44, схема подключения 24, высота 70, длина 6000, с крышкой | KSN44070600251K | ООО «АФГ РУС» тел.+7(495)646-27-19 | https://www.kermi.ru/sistemy-otoplenija/produkcija/otopitelnye-pribory/konvektory/ | 97
KSN 44, 70х6000 (42) | KSN 44 | 42 | 70 | 255 | 6000 | 0 | 0 | 0 | 44-70-6000 | Конвектор «Kermi» с экраном теплового излучения, тип 44, схема подключения 42, высота 70, длина 6000, с крышкой | KSN44070600261K | ООО «АФГ РУС» тел.+7(495)646-27-19 | https://www.kermi.ru/sistemy-otoplenija/produkcija/otopitelnye-pribory/konvektory/ | 97
KSN 55, 70х500 (12) | KSN 55 | 12 | 70 | 316 | 500 | 0 | 0 | 0 | 55-70-500 | Конвектор «Kermi» с экраном теплового излучения, тип 55, схема подключения 12, высота 70, длина 500, с крышкой | KSN55070050211K | ООО «АФГ РУС» тел.+7(495)646-27-19 | https://www.kermi.ru/sistemy-otoplenija/produkcija/otopitelnye-pribory/konvektory/ | 97
KSN 55, 70х500 (34) | KSN 55 | 34 | 70 | 316 | 500 | 0 | 0 | 0 | 55-70-500 | Конвектор «Kermi» с экраном теплового излучения, тип 55, схема подключения 34, высота 70, длина 500, с крышкой | KSN55070050221K | ООО «АФГ РУС» тел.+7(495)646-27-19 | https://www.kermi.ru/sistemy-otoplenija/produkcija/otopitelnye-pribory/konvektory/ | 97
KSN 55, 70х500 (14) | KSN 55 | 14 | 70 | 316 | 500 | 0 | 0 | 0 | 55-70-500 | Конвектор «Kermi» с экраном теплового излучения, тип 55, схема подключения 14, высота 70, длина 500, с крышкой | KSN55070050231K | ООО «АФГ РУС» тел.+7(495)646-27-19 | https://www.kermi.ru/sistemy-otoplenija/produkcija/otopitelnye-pribory/konvektory/ | 97
KSN 55, 70х500 (32) | KSN 55 | 32 | 70 | 316 | 500 | 0 | 0 | 0 | 55-70-500 | Конвектор «Kermi» с экраном теплового излучения, тип 55, схема подключения 32, высота 70, длина 500, с крышкой | KSN55070050241K | ООО «АФГ РУС» тел.+7(495)646-27-19 | https://www.kermi.ru/sistemy-otoplenija/produkcija/otopitelnye-pribory/konvektory/ | 97
KSN 55, 70х500 (24) | KSN 55 | 24 | 70 | 316 | 500 | 0 | 0 | 0 | 55-70-500 | Конвектор «Kermi» с экраном теплового излучения, тип 55, схема подключения 24, высота 70, длина 500, с крышкой | KSN55070050251K | ООО «АФГ РУС» тел.+7(495)646-27-19 | https://www.kermi.ru/sistemy-otoplenija/produkcija/otopitelnye-pribory/konvektory/ | 97
KSN 55, 70х500 (42) | KSN 55 | 42 | 70 | 316 | 500 | 0 | 0 | 0 | 55-70-500 | Конвектор «Kermi» с экраном теплового излучения, тип 55, схема подключения 42, высота 70, длина 500, с крышкой | KSN55070050261K | ООО «АФГ РУС» тел.+7(495)646-27-19 | https://www.kermi.ru/sistemy-otoplenija/produkcija/otopitelnye-pribory/konvektory/ | 97
KSN 55, 70х600 (12) | KSN 55 | 12 | 70 | 316 | 600 | 0 | 0 | 0 | 55-70-600 | Конвектор «Kermi» с экраном теплового излучения, тип 55, схема подключения 12, высота 70, длина 600, с крышкой | KSN55070060211K | ООО «АФГ РУС» тел.+7(495)646-27-19 | https://www.kermi.ru/sistemy-otoplenija/produkcija/otopitelnye-pribory/konvektory/ | 97
KSN 55, 70х600 (34) | KSN 55 | 34 | 70 | 316 | 600 | 0 | 0 | 0 | 55-70-600 | Конвектор «Kermi» с экраном теплового излучения, тип 55, схема подключения 34, высота 70, длина 600, с крышкой | KSN55070060221K | ООО «АФГ РУС» тел.+7(495)646-27-19 | https://www.kermi.ru/sistemy-otoplenija/produkcija/otopitelnye-pribory/konvektory/ | 97
KSN 55, 70х600 (14) | KSN 55 | 14 | 70 | 316 | 600 | 0 | 0 | 0 | 55-70-600 | Конвектор «Kermi» с экраном теплового излучения, тип 55, схема подключения 14, высота 70, длина 600, с крышкой | KSN55070060231K | ООО «АФГ РУС» тел.+7(495)646-27-19 | https://www.kermi.ru/sistemy-otoplenija/produkcija/otopitelnye-pribory/konvektory/ | 97
KSN 55, 70х600 (32) | KSN 55 | 32 | 70 | 316 | 600 | 0 | 0 | 0 | 55-70-600 | Конвектор «Kermi» с экраном теплового излучения, тип 55, схема подключения 32, высота 70, длина 600, с крышкой | KSN55070060241K | ООО «АФГ РУС» тел.+7(495)646-27-19 | https://www.kermi.ru/sistemy-otoplenija/produkcija/otopitelnye-pribory/konvektory/ | 97
KSN 55, 70х600 (24) | KSN 55 | 24 | 70 | 316 | 600 | 0 | 0 | 0 | 55-70-600 | Конвектор «Kermi» с экраном теплового излучения, тип 55, схема подключения 24, высота 70, длина 600, с крышкой | KSN55070060251K | ООО «АФГ РУС» тел.+7(495)646-27-19 | https://www.kermi.ru/sistemy-otoplenija/produkcija/otopitelnye-pribory/konvektory/ | 97
KSN 55, 70х600 (42) | KSN 55 | 42 | 70 | 316 | 600 | 0 | 0 | 0 | 55-70-600 | Конвектор «Kermi» с экраном теплового излучения, тип 55, схема подключения 42, высота 70, длина 600, с крышкой | KSN55070060261K | ООО «АФГ РУС» тел.+7(495)646-27-19 | https://www.kermi.ru/sistemy-otoplenija/produkcija/otopitelnye-pribory/konvektory/ | 97
KSN 55, 70х700 (12) | KSN 55 | 12 | 70 | 316 | 700 | 0 | 0 | 0 | 55-70-700 | Конвектор «Kermi» с экраном теплового излучения, тип 55, схема подключения 12, высота 70, длина 700, с крышкой | KSN55070070211K | ООО «АФГ РУС» тел.+7(495)646-27-19 | https://www.kermi.ru/sistemy-otoplenija/produkcija/otopitelnye-pribory/konvektory/ | 97
KSN 55, 70х700 (34) | KSN 55 | 34 | 70 | 316 | 700 | 0 | 0 | 0 | 55-70-700 | Конвектор «Kermi» с экраном теплового излучения, тип 55, схема подключения 34, высота 70, длина 700, с крышкой | KSN55070070221K | ООО «АФГ РУС» тел.+7(495)646-27-19 | https://www.kermi.ru/sistemy-otoplenija/produkcija/otopitelnye-pribory/konvektory/ | 97
KSN 55, 70х700 (14) | KSN 55 | 14 | 70 | 316 | 700 | 0 | 0 | 0 | 55-70-700 | Конвектор «Kermi» с экраном теплового излучения, тип 55, схема подключения 14, высота 70, длина 700, с крышкой | KSN55070070231K | ООО «АФГ РУС» тел.+7(495)646-27-19 | https://www.kermi.ru/sistemy-otoplenija/produkcija/otopitelnye-pribory/konvektory/ | 97
KSN 55, 70х700 (32) | KSN 55 | 32 | 70 | 316 | 700 | 0 | 0 | 0 | 55-70-700 | Конвектор «Kermi» с экраном теплового излучения, тип 55, схема подключения 32, высота 70, длина 700, с крышкой | KSN55070070241K | ООО «АФГ РУС» тел.+7(495)646-27-19 | https://www.kermi.ru/sistemy-otoplenija/produkcija/otopitelnye-pribory/konvektory/ | 97
KSN 55, 70х700 (24) | KSN 55 | 24 | 70 | 316 | 700 | 0 | 0 | 0 | 55-70-700 | Конвектор «Kermi» с экраном теплового излучения, тип 55, схема подключения 24, высота 70, длина 700, с крышкой | KSN55070070251K | ООО «АФГ РУС» тел.+7(495)646-27-19 | https://www.kermi.ru/sistemy-otoplenija/produkcija/otopitelnye-pribory/konvektory/ | 97
KSN 55, 70х700 (42) | KSN 55 | 42 | 70 | 316 | 700 | 0 | 0 | 0 | 55-70-700 | Конвектор «Kermi» с экраном теплового излучения, тип 55, схема подключения 42, высота 70, длина 700, с крышкой | KSN55070070261K | ООО «АФГ РУС» тел.+7(495)646-27-19 | https://www.kermi.ru/sistemy-otoplenija/produkcija/otopitelnye-pribory/konvektory/ | 97
KSN 55, 70х800 (12) | KSN 55 | 12 | 70 | 316 | 800 | 0 | 0 | 0 | 55-70-800 | Конвектор «Kermi» с экраном теплового излучения, тип 55, схема подключения 12, высота 70, длина 800, с крышкой | KSN55070080211K | ООО «АФГ РУС» тел.+7(495)646-27-19 | https://www.kermi.ru/sistemy-otoplenija/produkcija/otopitelnye-pribory/konvektory/ | 97
KSN 55, 70х800 (34) | KSN 55 | 34 | 70 | 316 | 800 | 0 | 0 | 0 | 55-70-800 | Конвектор «Kermi» с экраном теплового излучения, тип 55, схема подключения 34, высота 70, длина 800, с крышкой | KSN55070080221K | ООО «АФГ РУС» тел.+7(495)646-27-19 | https://www.kermi.ru/sistemy-otoplenija/produkcija/otopitelnye-pribory/konvektory/ | 97
KSN 55, 70х800 (14) | KSN 55 | 14 | 70 | 316 | 800 | 0 | 0 | 0 | 55-70-800 | Конвектор «Kermi» с экраном теплового излучения, тип 55, схема подключения 14, высота 70, длина 800, с крышкой | KSN55070080231K | ООО «АФГ РУС» тел.+7(495)646-27-19 | https://www.kermi.ru/sistemy-otoplenija/produkcija/otopitelnye-pribory/konvektory/ | 97
KSN 55, 70х800 (32) | KSN 55 | 32 | 70 | 316 | 800 | 0 | 0 | 0 | 55-70-800 | Конвектор «Kermi» с экраном теплового излучения, тип 55, схема подключения 32, высота 70, длина 800, с крышкой | KSN55070080241K | ООО «АФГ РУС» тел.+7(495)646-27-19 | https://www.kermi.ru/sistemy-otoplenija/produkcija/otopitelnye-pribory/konvektory/ | 97
KSN 55, 70х800 (24) | KSN 55 | 24 | 70 | 316 | 800 | 0 | 0 | 0 | 55-70-800 | Конвектор «Kermi» с экраном теплового излучения, тип 55, схема подключения 24, высота 70, длина 800, с крышкой | KSN55070080251K | ООО «АФГ РУС» тел.+7(495)646-27-19 | https://www.kermi.ru/sistemy-otoplenija/produkcija/otopitelnye-pribory/konvektory/ | 97
KSN 55, 70х800 (42) | KSN 55 | 42 | 70 | 316 | 800 | 0 | 0 | 0 | 55-70-800 | Конвектор «Kermi» с экраном теплового излучения, тип 55, схема подключения 42, высота 70, длина 800, с крышкой | KSN55070080261K | ООО «АФГ РУС» тел.+7(495)646-27-19 | https://www.kermi.ru/sistemy-otoplenija/produkcija/otopitelnye-pribory/konvektory/ | 97
KSN 55, 70х900 (12) | KSN 55 | 12 | 70 | 316 | 900 | 0 | 0 | 0 | 55-70-900 | Конвектор «Kermi» с экраном теплового излучения, тип 55, схема подключения 12, высота 70, длина 900, с крышкой | KSN55070090211K | ООО «АФГ РУС» тел.+7(495)646-27-19 | https://www.kermi.ru/sistemy-otoplenija/produkcija/otopitelnye-pribory/konvektory/ | 97
KSN 55, 70х900 (34) | KSN 55 | 34 | 70 | 316 | 900 | 0 | 0 | 0 | 55-70-900 | Конвектор «Kermi» с экраном теплового излучения, тип 55, схема подключения 34, высота 70, длина 900, с крышкой | KSN55070090221K | ООО «АФГ РУС» тел.+7(495)646-27-19 | https://www.kermi.ru/sistemy-otoplenija/produkcija/otopitelnye-pribory/konvektory/ | 97
KSN 55, 70х900 (14) | KSN 55 | 14 | 70 | 316 | 900 | 0 | 0 | 0 | 55-70-900 | Конвектор «Kermi» с экраном теплового излучения, тип 55, схема подключения 14, высота 70, длина 900, с крышкой | KSN55070090231K | ООО «АФГ РУС» тел.+7(495)646-27-19 | https://www.kermi.ru/sistemy-otoplenija/produkcija/otopitelnye-pribory/konvektory/ | 97
KSN 55, 70х900 (32) | KSN 55 | 32 | 70 | 316 | 900 | 0 | 0 | 0 | 55-70-900 | Конвектор «Kermi» с экраном теплового излучения, тип 55, схема подключения 32, высота 70, длина 900, с крышкой | KSN55070090241K | ООО «АФГ РУС» тел.+7(495)646-27-19 | https://www.kermi.ru/sistemy-otoplenija/produkcija/otopitelnye-pribory/konvektory/ | 97
KSN 55, 70х900 (24) | KSN 55 | 24 | 70 | 316 | 900 | 0 | 0 | 0 | 55-70-900 | Конвектор «Kermi» с экраном теплового излучения, тип 55, схема подключения 24, высота 70, длина 900, с крышкой | KSN55070090251K | ООО «АФГ РУС» тел.+7(495)646-27-19 | https://www.kermi.ru/sistemy-otoplenija/produkcija/otopitelnye-pribory/konvektory/ | 97
KSN 55, 70х900 (42) | KSN 55 | 42 | 70 | 316 | 900 | 0 | 0 | 0 | 55-70-900 | Конвектор «Kermi» с экраном теплового излучения, тип 55, схема подключения 42, высота 70, длина 900, с крышкой | KSN55070090261K | ООО «АФГ РУС» тел.+7(495)646-27-19 | https://www.kermi.ru/sistemy-otoplenija/produkcija/otopitelnye-pribory/konvektory/ | 97
KSN 55, 70х1000 (12) | KSN 55 | 12 | 70 | 316 | 1000 | 0 | 0 | 0 | 55-70-1000 | Конвектор «Kermi» с экраном теплового излучения, тип 55, схема подключения 12, высота 70, длина 1000, с крышкой | KSN55070100211K | ООО «АФГ РУС» тел.+7(495)646-27-19 | https://www.kermi.ru/sistemy-otoplenija/produkcija/otopitelnye-pribory/konvektory/ | 97
KSN 55, 70х1000 (34) | KSN 55 | 34 | 70 | 316 | 1000 | 0 | 0 | 0 | 55-70-1000 | Конвектор «Kermi» с экраном теплового излучения, тип 55, схема подключения 34, высота 70, длина 1000, с крышкой | KSN55070100221K | ООО «АФГ РУС» тел.+7(495)646-27-19 | https://www.kermi.ru/sistemy-otoplenija/produkcija/otopitelnye-pribory/konvektory/ | 97
KSN 55, 70х1000 (14) | KSN 55 | 14 | 70 | 316 | 1000 | 0 | 0 | 0 | 55-70-1000 | Конвектор «Kermi» с экраном теплового излучения, тип 55, схема подключения 14, высота 70, длина 1000, с крышкой | KSN55070100231K | ООО «АФГ РУС» тел.+7(495)646-27-19 | https://www.kermi.ru/sistemy-otoplenija/produkcija/otopitelnye-pribory/konvektory/ | 97
KSN 55, 70х1000 (32) | KSN 55 | 32 | 70 | 316 | 1000 | 0 | 0 | 0 | 55-70-1000 | Конвектор «Kermi» с экраном теплового излучения, тип 55, схема подключения 32, высота 70, длина 1000, с крышкой | KSN55070100241K | ООО «АФГ РУС» тел.+7(495)646-27-19 | https://www.kermi.ru/sistemy-otoplenija/produkcija/otopitelnye-pribory/konvektory/ | 97
KSN 55, 70х1000 (24) | KSN 55 | 24 | 70 | 316 | 1000 | 0 | 0 | 0 | 55-70-1000 | Конвектор «Kermi» с экраном теплового излучения, тип 55, схема подключения 24, высота 70, длина 1000, с крышкой | KSN55070100251K | ООО «АФГ РУС» тел.+7(495)646-27-19 | https://www.kermi.ru/sistemy-otoplenija/produkcija/otopitelnye-pribory/konvektory/ | 97
KSN 55, 70х1000 (42) | KSN 55 | 42 | 70 | 316 | 1000 | 0 | 0 | 0 | 55-70-1000 | Конвектор «Kermi» с экраном теплового излучения, тип 55, схема подключения 42, высота 70, длина 1000, с крышкой | KSN55070100261K | ООО «АФГ РУС» тел.+7(495)646-27-19 | https://www.kermi.ru/sistemy-otoplenija/produkcija/otopitelnye-pribory/konvektory/ | 97
KSN 55, 70х1100 (12) | KSN 55 | 12 | 70 | 316 | 1100 | 0 | 0 | 0 | 55-70-1100 | Конвектор «Kermi» с экраном теплового излучения, тип 55, схема подключения 12, высота 70, длина 1100, с крышкой | KSN55070110211K | ООО «АФГ РУС» тел.+7(495)646-27-19 | https://www.kermi.ru/sistemy-otoplenija/produkcija/otopitelnye-pribory/konvektory/ | 97
KSN 55, 70х1100 (34) | KSN 55 | 34 | 70 | 316 | 1100 | 0 | 0 | 0 | 55-70-1100 | Конвектор «Kermi» с экраном теплового излучения, тип 55, схема подключения 34, высота 70, длина 1100, с крышкой | KSN55070110221K | ООО «АФГ РУС» тел.+7(495)646-27-19 | https://www.kermi.ru/sistemy-otoplenija/produkcija/otopitelnye-pribory/konvektory/ | 97
KSN 55, 70х1100 (14) | KSN 55 | 14 | 70 | 316 | 1100 | 0 | 0 | 0 | 55-70-1100 | Конвектор «Kermi» с экраном теплового излучения, тип 55, схема подключения 14, высота 70, длина 1100, с крышкой | KSN55070110231K | ООО «АФГ РУС» тел.+7(495)646-27-19 | https://www.kermi.ru/sistemy-otoplenija/produkcija/otopitelnye-pribory/konvektory/ | 97
KSN 55, 70х1100 (32) | KSN 55 | 32 | 70 | 316 | 1100 | 0 | 0 | 0 | 55-70-1100 | Конвектор «Kermi» с экраном теплового излучения, тип 55, схема подключения 32, высота 70, длина 1100, с крышкой | KSN55070110241K | ООО «АФГ РУС» тел.+7(495)646-27-19 | https://www.kermi.ru/sistemy-otoplenija/produkcija/otopitelnye-pribory/konvektory/ | 97
KSN 55, 70х1100 (24) | KSN 55 | 24 | 70 | 316 | 1100 | 0 | 0 | 0 | 55-70-1100 | Конвектор «Kermi» с экраном теплового излучения, тип 55, схема подключения 24, высота 70, длина 1100, с крышкой | KSN55070110251K | ООО «АФГ РУС» тел.+7(495)646-27-19 | https://www.kermi.ru/sistemy-otoplenija/produkcija/otopitelnye-pribory/konvektory/ | 97
KSN 55, 70х1100 (42) | KSN 55 | 42 | 70 | 316 | 1100 | 0 | 0 | 0 | 55-70-1100 | Конвектор «Kermi» с экраном теплового излучения, тип 55, схема подключения 42, высота 70, длина 1100, с крышкой | KSN55070110261K | ООО «АФГ РУС» тел.+7(495)646-27-19 | https://www.kermi.ru/sistemy-otoplenija/produkcija/otopitelnye-pribory/konvektory/ | 97
KSN 55, 70х1200 (12) | KSN 55 | 12 | 70 | 316 | 1200 | 0 | 0 | 0 | 55-70-1200 | Конвектор «Kermi» с экраном теплового излучения, тип 55, схема подключения 12, высота 70, длина 1200, с крышкой | KSN55070120211K | ООО «АФГ РУС» тел.+7(495)646-27-19 | https://www.kermi.ru/sistemy-otoplenija/produkcija/otopitelnye-pribory/konvektory/ | 97
KSN 55, 70х1200 (34) | KSN 55 | 34 | 70 | 316 | 1200 | 0 | 0 | 0 | 55-70-1200 | Конвектор «Kermi» с экраном теплового излучения, тип 55, схема подключения 34, высота 70, длина 1200, с крышкой | KSN55070120221K | ООО «АФГ РУС» тел.+7(495)646-27-19 | https://www.kermi.ru/sistemy-otoplenija/produkcija/otopitelnye-pribory/konvektory/ | 97
KSN 55, 70х1200 (14) | KSN 55 | 14 | 70 | 316 | 1200 | 0 | 0 | 0 | 55-70-1200 | Конвектор «Kermi» с экраном теплового излучения, тип 55, схема подключения 14, высота 70, длина 1200, с крышкой | KSN55070120231K | ООО «АФГ РУС» тел.+7(495)646-27-19 | https://www.kermi.ru/sistemy-otoplenija/produkcija/otopitelnye-pribory/konvektory/ | 97
KSN 55, 70х1200 (32) | KSN 55 | 32 | 70 | 316 | 1200 | 0 | 0 | 0 | 55-70-1200 | Конвектор «Kermi» с экраном теплового излучения, тип 55, схема подключения 32, высота 70, длина 1200, с крышкой | KSN55070120241K | ООО «АФГ РУС» тел.+7(495)646-27-19 | https://www.kermi.ru/sistemy-otoplenija/produkcija/otopitelnye-pribory/konvektory/ | 97
KSN 55, 70х1200 (24) | KSN 55 | 24 | 70 | 316 | 1200 | 0 | 0 | 0 | 55-70-1200 | Конвектор «Kermi» с экраном теплового излучения, тип 55, схема подключения 24, высота 70, длина 1200, с крышкой | KSN55070120251K | ООО «АФГ РУС» тел.+7(495)646-27-19 | https://www.kermi.ru/sistemy-otoplenija/produkcija/otopitelnye-pribory/konvektory/ | 97
KSN 55, 70х1200 (42) | KSN 55 | 42 | 70 | 316 | 1200 | 0 | 0 | 0 | 55-70-1200 | Конвектор «Kermi» с экраном теплового излучения, тип 55, схема подключения 42, высота 70, длина 1200, с крышкой | KSN55070120261K | ООО «АФГ РУС» тел.+7(495)646-27-19 | https://www.kermi.ru/sistemy-otoplenija/produkcija/otopitelnye-pribory/konvektory/ | 97
KSN 55, 70х1300 (12) | KSN 55 | 12 | 70 | 316 | 1300 | 0 | 0 | 0 | 55-70-1300 | Конвектор «Kermi» с экраном теплового излучения, тип 55, схема подключения 12, высота 70, длина 1300, с крышкой | KSN55070130211K | ООО «АФГ РУС» тел.+7(495)646-27-19 | https://www.kermi.ru/sistemy-otoplenija/produkcija/otopitelnye-pribory/konvektory/ | 97
KSN 55, 70х1300 (34) | KSN 55 | 34 | 70 | 316 | 1300 | 0 | 0 | 0 | 55-70-1300 | Конвектор «Kermi» с экраном теплового излучения, тип 55, схема подключения 34, высота 70, длина 1300, с крышкой | KSN55070130221K | ООО «АФГ РУС» тел.+7(495)646-27-19 | https://www.kermi.ru/sistemy-otoplenija/produkcija/otopitelnye-pribory/konvektory/ | 97
KSN 55, 70х1300 (14) | KSN 55 | 14 | 70 | 316 | 1300 | 0 | 0 | 0 | 55-70-1300 | Конвектор «Kermi» с экраном теплового излучения, тип 55, схема подключения 14, высота 70, длина 1300, с крышкой | KSN55070130231K | ООО «АФГ РУС» тел.+7(495)646-27-19 | https://www.kermi.ru/sistemy-otoplenija/produkcija/otopitelnye-pribory/konvektory/ | 97
KSN 55, 70х1300 (32) | KSN 55 | 32 | 70 | 316 | 1300 | 0 | 0 | 0 | 55-70-1300 | Конвектор «Kermi» с экраном теплового излучения, тип 55, схема подключения 32, высота 70, длина 1300, с крышкой | KSN55070130241K | ООО «АФГ РУС» тел.+7(495)646-27-19 | https://www.kermi.ru/sistemy-otoplenija/produkcija/otopitelnye-pribory/konvektory/ | 97
KSN 55, 70х1300 (24) | KSN 55 | 24 | 70 | 316 | 1300 | 0 | 0 | 0 | 55-70-1300 | Конвектор «Kermi» с экраном теплового излучения, тип 55, схема подключения 24, высота 70, длина 1300, с крышкой | KSN55070130251K | ООО «АФГ РУС» тел.+7(495)646-27-19 | https://www.kermi.ru/sistemy-otoplenija/produkcija/otopitelnye-pribory/konvektory/ | 97
KSN 55, 70х1300 (42) | KSN 55 | 42 | 70 | 316 | 1300 | 0 | 0 | 0 | 55-70-1300 | Конвектор «Kermi» с экраном теплового излучения, тип 55, схема подключения 42, высота 70, длина 1300, с крышкой | KSN55070130261K | ООО «АФГ РУС» тел.+7(495)646-27-19 | https://www.kermi.ru/sistemy-otoplenija/produkcija/otopitelnye-pribory/konvektory/ | 97
KSN 55, 70х1400 (12) | KSN 55 | 12 | 70 | 316 | 1400 | 0 | 0 | 0 | 55-70-1400 | Конвектор «Kermi» с экраном теплового излучения, тип 55, схема подключения 12, высота 70, длина 1400, с крышкой | KSN55070140211K | ООО «АФГ РУС» тел.+7(495)646-27-19 | https://www.kermi.ru/sistemy-otoplenija/produkcija/otopitelnye-pribory/konvektory/ | 97
KSN 55, 70х1400 (34) | KSN 55 | 34 | 70 | 316 | 1400 | 0 | 0 | 0 | 55-70-1400 | Конвектор «Kermi» с экраном теплового излучения, тип 55, схема подключения 34, высота 70, длина 1400, с крышкой | KSN55070140221K | ООО «АФГ РУС» тел.+7(495)646-27-19 | https://www.kermi.ru/sistemy-otoplenija/produkcija/otopitelnye-pribory/konvektory/ | 97
KSN 55, 70х1400 (14) | KSN 55 | 14 | 70 | 316 | 1400 | 0 | 0 | 0 | 55-70-1400 | Конвектор «Kermi» с экраном теплового излучения, тип 55, схема подключения 14, высота 70, длина 1400, с крышкой | KSN55070140231K | ООО «АФГ РУС» тел.+7(495)646-27-19 | https://www.kermi.ru/sistemy-otoplenija/produkcija/otopitelnye-pribory/konvektory/ | 97
KSN 55, 70х1400 (32) | KSN 55 | 32 | 70 | 316 | 1400 | 0 | 0 | 0 | 55-70-1400 | Конвектор «Kermi» с экраном теплового излучения, тип 55, схема подключения 32, высота 70, длина 1400, с крышкой | KSN55070140241K | ООО «АФГ РУС» тел.+7(495)646-27-19 | https://www.kermi.ru/sistemy-otoplenija/produkcija/otopitelnye-pribory/konvektory/ | 97
KSN 55, 70х1400 (24) | KSN 55 | 24 | 70 | 316 | 1400 | 0 | 0 | 0 | 55-70-1400 | Конвектор «Kermi» с экраном теплового излучения, тип 55, схема подключения 24, высота 70, длина 1400, с крышкой | KSN55070140251K | ООО «АФГ РУС» тел.+7(495)646-27-19 | https://www.kermi.ru/sistemy-otoplenija/produkcija/otopitelnye-pribory/konvektory/ | 97
KSN 55, 70х1400 (42) | KSN 55 | 42 | 70 | 316 | 1400 | 0 | 0 | 0 | 55-70-1400 | Конвектор «Kermi» с экраном теплового излучения, тип 55, схема подключения 42, высота 70, длина 1400, с крышкой | KSN55070140261K | ООО «АФГ РУС» тел.+7(495)646-27-19 | https://www.kermi.ru/sistemy-otoplenija/produkcija/otopitelnye-pribory/konvektory/ | 97
KSN 55, 70х1500 (12) | KSN 55 | 12 | 70 | 316 | 1500 | 0 | 0 | 0 | 55-70-1500 | Конвектор «Kermi» с экраном теплового излучения, тип 55, схема подключения 12, высота 70, длина 1500, с крышкой | KSN55070150211K | ООО «АФГ РУС» тел.+7(495)646-27-19 | https://www.kermi.ru/sistemy-otoplenija/produkcija/otopitelnye-pribory/konvektory/ | 97
KSN 55, 70х1500 (34) | KSN 55 | 34 | 70 | 316 | 1500 | 0 | 0 | 0 | 55-70-1500 | Конвектор «Kermi» с экраном теплового излучения, тип 55, схема подключения 34, высота 70, длина 1500, с крышкой | KSN55070150221K | ООО «АФГ РУС» тел.+7(495)646-27-19 | https://www.kermi.ru/sistemy-otoplenija/produkcija/otopitelnye-pribory/konvektory/ | 97
KSN 55, 70х1500 (14) | KSN 55 | 14 | 70 | 316 | 1500 | 0 | 0 | 0 | 55-70-1500 | Конвектор «Kermi» с экраном теплового излучения, тип 55, схема подключения 14, высота 70, длина 1500, с крышкой | KSN55070150231K | ООО «АФГ РУС» тел.+7(495)646-27-19 | https://www.kermi.ru/sistemy-otoplenija/produkcija/otopitelnye-pribory/konvektory/ | 97
KSN 55, 70х1500 (32) | KSN 55 | 32 | 70 | 316 | 1500 | 0 | 0 | 0 | 55-70-1500 | Конвектор «Kermi» с экраном теплового излучения, тип 55, схема подключения 32, высота 70, длина 1500, с крышкой | KSN55070150241K | ООО «АФГ РУС» тел.+7(495)646-27-19 | https://www.kermi.ru/sistemy-otoplenija/produkcija/otopitelnye-pribory/konvektory/ | 97
KSN 55, 70х1500 (24) | KSN 55 | 24 | 70 | 316 | 1500 | 0 | 0 | 0 | 55-70-1500 | Конвектор «Kermi» с экраном теплового излучения, тип 55, схема подключения 24, высота 70, длина 1500, с крышкой | KSN55070150251K | ООО «АФГ РУС» тел.+7(495)646-27-19 | https://www.kermi.ru/sistemy-otoplenija/produkcija/otopitelnye-pribory/konvektory/ | 97
KSN 55, 70х1500 (42) | KSN 55 | 42 | 70 | 316 | 1500 | 0 | 0 | 0 | 55-70-1500 | Конвектор «Kermi» с экраном теплового излучения, тип 55, схема подключения 42, высота 70, длина 1500, с крышкой | KSN55070150261K | ООО «АФГ РУС» тел.+7(495)646-27-19 | https://www.kermi.ru/sistemy-otoplenija/produkcija/otopitelnye-pribory/konvektory/ | 97
KSN 55, 70х1600 (12) | KSN 55 | 12 | 70 | 316 | 1600 | 0 | 0 | 0 | 55-70-1600 | Конвектор «Kermi» с экраном теплового излучения, тип 55, схема подключения 12, высота 70, длина 1600, с крышкой | KSN55070160211K | ООО «АФГ РУС» тел.+7(495)646-27-19 | https://www.kermi.ru/sistemy-otoplenija/produkcija/otopitelnye-pribory/konvektory/ | 97
KSN 55, 70х1600 (34) | KSN 55 | 34 | 70 | 316 | 1600 | 0 | 0 | 0 | 55-70-1600 | Конвектор «Kermi» с экраном теплового излучения, тип 55, схема подключения 34, высота 70, длина 1600, с крышкой | KSN55070160221K | ООО «АФГ РУС» тел.+7(495)646-27-19 | https://www.kermi.ru/sistemy-otoplenija/produkcija/otopitelnye-pribory/konvektory/ | 97
KSN 55, 70х1600 (14) | KSN 55 | 14 | 70 | 316 | 1600 | 0 | 0 | 0 | 55-70-1600 | Конвектор «Kermi» с экраном теплового излучения, тип 55, схема подключения 14, высота 70, длина 1600, с крышкой | KSN55070160231K | ООО «АФГ РУС» тел.+7(495)646-27-19 | https://www.kermi.ru/sistemy-otoplenija/produkcija/otopitelnye-pribory/konvektory/ | 97
KSN 55, 70х1600 (32) | KSN 55 | 32 | 70 | 316 | 1600 | 0 | 0 | 0 | 55-70-1600 | Конвектор «Kermi» с экраном теплового излучения, тип 55, схема подключения 32, высота 70, длина 1600, с крышкой | KSN55070160241K | ООО «АФГ РУС» тел.+7(495)646-27-19 | https://www.kermi.ru/sistemy-otoplenija/produkcija/otopitelnye-pribory/konvektory/ | 97
KSN 55, 70х1600 (24) | KSN 55 | 24 | 70 | 316 | 1600 | 0 | 0 | 0 | 55-70-1600 | Конвектор «Kermi» с экраном теплового излучения, тип 55, схема подключения 24, высота 70, длина 1600, с крышкой | KSN55070160251K | ООО «АФГ РУС» тел.+7(495)646-27-19 | https://www.kermi.ru/sistemy-otoplenija/produkcija/otopitelnye-pribory/konvektory/ | 97
KSN 55, 70х1600 (42) | KSN 55 | 42 | 70 | 316 | 1600 | 0 | 0 | 0 | 55-70-1600 | Конвектор «Kermi» с экраном теплового излучения, тип 55, схема подключения 42, высота 70, длина 1600, с крышкой | KSN55070160261K | ООО «АФГ РУС» тел.+7(495)646-27-19 | https://www.kermi.ru/sistemy-otoplenija/produkcija/otopitelnye-pribory/konvektory/ | 97
KSN 55, 70х1700 (12) | KSN 55 | 12 | 70 | 316 | 1700 | 0 | 0 | 0 | 55-70-1700 | Конвектор «Kermi» с экраном теплового излучения, тип 55, схема подключения 12, высота 70, длина 1700, с крышкой | KSN55070170211K | ООО «АФГ РУС» тел.+7(495)646-27-19 | https://www.kermi.ru/sistemy-otoplenija/produkcija/otopitelnye-pribory/konvektory/ | 97
KSN 55, 70х1700 (34) | KSN 55 | 34 | 70 | 316 | 1700 | 0 | 0 | 0 | 55-70-1700 | Конвектор «Kermi» с экраном теплового излучения, тип 55, схема подключения 34, высота 70, длина 1700, с крышкой | KSN55070170221K | ООО «АФГ РУС» тел.+7(495)646-27-19 | https://www.kermi.ru/sistemy-otoplenija/produkcija/otopitelnye-pribory/konvektory/ | 97
KSN 55, 70х1700 (14) | KSN 55 | 14 | 70 | 316 | 1700 | 0 | 0 | 0 | 55-70-1700 | Конвектор «Kermi» с экраном теплового излучения, тип 55, схема подключения 14, высота 70, длина 1700, с крышкой | KSN55070170231K | ООО «АФГ РУС» тел.+7(495)646-27-19 | https://www.kermi.ru/sistemy-otoplenija/produkcija/otopitelnye-pribory/konvektory/ | 97
KSN 55, 70х1700 (32) | KSN 55 | 32 | 70 | 316 | 1700 | 0 | 0 | 0 | 55-70-1700 | Конвектор «Kermi» с экраном теплового излучения, тип 55, схема подключения 32, высота 70, длина 1700, с крышкой | KSN55070170241K | ООО «АФГ РУС» тел.+7(495)646-27-19 | https://www.kermi.ru/sistemy-otoplenija/produkcija/otopitelnye-pribory/konvektory/ | 97
KSN 55, 70х1700 (24) | KSN 55 | 24 | 70 | 316 | 1700 | 0 | 0 | 0 | 55-70-1700 | Конвектор «Kermi» с экраном теплового излучения, тип 55, схема подключения 24, высота 70, длина 1700, с крышкой | KSN55070170251K | ООО «АФГ РУС» тел.+7(495)646-27-19 | https://www.kermi.ru/sistemy-otoplenija/produkcija/otopitelnye-pribory/konvektory/ | 97
KSN 55, 70х1700 (42) | KSN 55 | 42 | 70 | 316 | 1700 | 0 | 0 | 0 | 55-70-1700 | Конвектор «Kermi» с экраном теплового излучения, тип 55, схема подключения 42, высота 70, длина 1700, с крышкой | KSN55070170261K | ООО «АФГ РУС» тел.+7(495)646-27-19 | https://www.kermi.ru/sistemy-otoplenija/produkcija/otopitelnye-pribory/konvektory/ | 97
KSN 55, 70х1800 (12) | KSN 55 | 12 | 70 | 316 | 1800 | 0 | 0 | 0 | 55-70-1800 | Конвектор «Kermi» с экраном теплового излучения, тип 55, схема подключения 12, высота 70, длина 1800, с крышкой | KSN55070180211K | ООО «АФГ РУС» тел.+7(495)646-27-19 | https://www.kermi.ru/sistemy-otoplenija/produkcija/otopitelnye-pribory/konvektory/ | 97
KSN 55, 70х1800 (34) | KSN 55 | 34 | 70 | 316 | 1800 | 0 | 0 | 0 | 55-70-1800 | Конвектор «Kermi» с экраном теплового излучения, тип 55, схема подключения 34, высота 70, длина 1800, с крышкой | KSN55070180221K | ООО «АФГ РУС» тел.+7(495)646-27-19 | https://www.kermi.ru/sistemy-otoplenija/produkcija/otopitelnye-pribory/konvektory/ | 97
KSN 55, 70х1800 (14) | KSN 55 | 14 | 70 | 316 | 1800 | 0 | 0 | 0 | 55-70-1800 | Конвектор «Kermi» с экраном теплового излучения, тип 55, схема подключения 14, высота 70, длина 1800, с крышкой | KSN55070180231K | ООО «АФГ РУС» тел.+7(495)646-27-19 | https://www.kermi.ru/sistemy-otoplenija/produkcija/otopitelnye-pribory/konvektory/ | 97
KSN 55, 70х1800 (32) | KSN 55 | 32 | 70 | 316 | 1800 | 0 | 0 | 0 | 55-70-1800 | Конвектор «Kermi» с экраном теплового излучения, тип 55, схема подключения 32, высота 70, длина 1800, с крышкой | KSN55070180241K | ООО «АФГ РУС» тел.+7(495)646-27-19 | https://www.kermi.ru/sistemy-otoplenija/produkcija/otopitelnye-pribory/konvektory/ | 97
KSN 55, 70х1800 (24) | KSN 55 | 24 | 70 | 316 | 1800 | 0 | 0 | 0 | 55-70-1800 | Конвектор «Kermi» с экраном теплового излучения, тип 55, схема подключения 24, высота 70, длина 1800, с крышкой | KSN55070180251K | ООО «АФГ РУС» тел.+7(495)646-27-19 | https://www.kermi.ru/sistemy-otoplenija/produkcija/otopitelnye-pribory/konvektory/ | 97
KSN 55, 70х1800 (42) | KSN 55 | 42 | 70 | 316 | 1800 | 0 | 0 | 0 | 55-70-1800 | Конвектор «Kermi» с экраном теплового излучения, тип 55, схема подключения 42, высота 70, длина 1800, с крышкой | KSN55070180261K | ООО «АФГ РУС» тел.+7(495)646-27-19 | https://www.kermi.ru/sistemy-otoplenija/produkcija/otopitelnye-pribory/konvektory/ | 97
KSN 55, 70х1900 (12) | KSN 55 | 12 | 70 | 316 | 1900 | 0 | 0 | 0 | 55-70-1900 | Конвектор «Kermi» с экраном теплового излучения, тип 55, схема подключения 12, высота 70, длина 1900, с крышкой | KSN55070190211K | ООО «АФГ РУС» тел.+7(495)646-27-19 | https://www.kermi.ru/sistemy-otoplenija/produkcija/otopitelnye-pribory/konvektory/ | 97
KSN 55, 70х1900 (34) | KSN 55 | 34 | 70 | 316 | 1900 | 0 | 0 | 0 | 55-70-1900 | Конвектор «Kermi» с экраном теплового излучения, тип 55, схема подключения 34, высота 70, длина 1900, с крышкой | KSN55070190221K | ООО «АФГ РУС» тел.+7(495)646-27-19 | https://www.kermi.ru/sistemy-otoplenija/produkcija/otopitelnye-pribory/konvektory/ | 97
KSN 55, 70х1900 (14) | KSN 55 | 14 | 70 | 316 | 1900 | 0 | 0 | 0 | 55-70-1900 | Конвектор «Kermi» с экраном теплового излучения, тип 55, схема подключения 14, высота 70, длина 1900, с крышкой | KSN55070190231K | ООО «АФГ РУС» тел.+7(495)646-27-19 | https://www.kermi.ru/sistemy-otoplenija/produkcija/otopitelnye-pribory/konvektory/ | 97
KSN 55, 70х1900 (32) | KSN 55 | 32 | 70 | 316 | 1900 | 0 | 0 | 0 | 55-70-1900 | Конвектор «Kermi» с экраном теплового излучения, тип 55, схема подключения 32, высота 70, длина 1900, с крышкой | KSN55070190241K | ООО «АФГ РУС» тел.+7(495)646-27-19 | https://www.kermi.ru/sistemy-otoplenija/produkcija/otopitelnye-pribory/konvektory/ | 97
KSN 55, 70х1900 (24) | KSN 55 | 24 | 70 | 316 | 1900 | 0 | 0 | 0 | 55-70-1900 | Конвектор «Kermi» с экраном теплового излучения, тип 55, схема подключения 24, высота 70, длина 1900, с крышкой | KSN55070190251K | ООО «АФГ РУС» тел.+7(495)646-27-19 | https://www.kermi.ru/sistemy-otoplenija/produkcija/otopitelnye-pribory/konvektory/ | 97
KSN 55, 70х1900 (42) | KSN 55 | 42 | 70 | 316 | 1900 | 0 | 0 | 0 | 55-70-1900 | Конвектор «Kermi» с экраном теплового излучения, тип 55, схема подключения 42, высота 70, длина 1900, с крышкой | KSN55070190261K | ООО «АФГ РУС» тел.+7(495)646-27-19 | https://www.kermi.ru/sistemy-otoplenija/produkcija/otopitelnye-pribory/konvektory/ | 97
KSN 55, 70х2000 (12) | KSN 55 | 12 | 70 | 316 | 2000 | 0 | 0 | 0 | 55-70-2000 | Конвектор «Kermi» с экраном теплового излучения, тип 55, схема подключения 12, высота 70, длина 2000, с крышкой | KSN55070200211K | ООО «АФГ РУС» тел.+7(495)646-27-19 | https://www.kermi.ru/sistemy-otoplenija/produkcija/otopitelnye-pribory/konvektory/ | 97
KSN 55, 70х2000 (34) | KSN 55 | 34 | 70 | 316 | 2000 | 0 | 0 | 0 | 55-70-2000 | Конвектор «Kermi» с экраном теплового излучения, тип 55, схема подключения 34, высота 70, длина 2000, с крышкой | KSN55070200221K | ООО «АФГ РУС» тел.+7(495)646-27-19 | https://www.kermi.ru/sistemy-otoplenija/produkcija/otopitelnye-pribory/konvektory/ | 97
KSN 55, 70х2000 (14) | KSN 55 | 14 | 70 | 316 | 2000 | 0 | 0 | 0 | 55-70-2000 | Конвектор «Kermi» с экраном теплового излучения, тип 55, схема подключения 14, высота 70, длина 2000, с крышкой | KSN55070200231K | ООО «АФГ РУС» тел.+7(495)646-27-19 | https://www.kermi.ru/sistemy-otoplenija/produkcija/otopitelnye-pribory/konvektory/ | 97
KSN 55, 70х2000 (32) | KSN 55 | 32 | 70 | 316 | 2000 | 0 | 0 | 0 | 55-70-2000 | Конвектор «Kermi» с экраном теплового излучения, тип 55, схема подключения 32, высота 70, длина 2000, с крышкой | KSN55070200241K | ООО «АФГ РУС» тел.+7(495)646-27-19 | https://www.kermi.ru/sistemy-otoplenija/produkcija/otopitelnye-pribory/konvektory/ | 97
KSN 55, 70х2000 (24) | KSN 55 | 24 | 70 | 316 | 2000 | 0 | 0 | 0 | 55-70-2000 | Конвектор «Kermi» с экраном теплового излучения, тип 55, схема подключения 24, высота 70, длина 2000, с крышкой | KSN55070200251K | ООО «АФГ РУС» тел.+7(495)646-27-19 | https://www.kermi.ru/sistemy-otoplenija/produkcija/otopitelnye-pribory/konvektory/ | 97
KSN 55, 70х2000 (42) | KSN 55 | 42 | 70 | 316 | 2000 | 0 | 0 | 0 | 55-70-2000 | Конвектор «Kermi» с экраном теплового излучения, тип 55, схема подключения 42, высота 70, длина 2000, с крышкой | KSN55070200261K | ООО «АФГ РУС» тел.+7(495)646-27-19 | https://www.kermi.ru/sistemy-otoplenija/produkcija/otopitelnye-pribory/konvektory/ | 97
KSN 55, 70х2200 (12) | KSN 55 | 12 | 70 | 316 | 2200 | 0 | 0 | 0 | 55-70-2200 | Конвектор «Kermi» с экраном теплового излучения, тип 55, схема подключения 12, высота 70, длина 2200, с крышкой | KSN55070220211K | ООО «АФГ РУС» тел.+7(495)646-27-19 | https://www.kermi.ru/sistemy-otoplenija/produkcija/otopitelnye-pribory/konvektory/ | 97
KSN 55, 70х2200 (34) | KSN 55 | 34 | 70 | 316 | 2200 | 0 | 0 | 0 | 55-70-2200 | Конвектор «Kermi» с экраном теплового излучения, тип 55, схема подключения 34, высота 70, длина 2200, с крышкой | KSN55070220221K | ООО «АФГ РУС» тел.+7(495)646-27-19 | https://www.kermi.ru/sistemy-otoplenija/produkcija/otopitelnye-pribory/konvektory/ | 97
KSN 55, 70х2200 (14) | KSN 55 | 14 | 70 | 316 | 2200 | 0 | 0 | 0 | 55-70-2200 | Конвектор «Kermi» с экраном теплового излучения, тип 55, схема подключения 14, высота 70, длина 2200, с крышкой | KSN55070220231K | ООО «АФГ РУС» тел.+7(495)646-27-19 | https://www.kermi.ru/sistemy-otoplenija/produkcija/otopitelnye-pribory/konvektory/ | 97
KSN 55, 70х2200 (32) | KSN 55 | 32 | 70 | 316 | 2200 | 0 | 0 | 0 | 55-70-2200 | Конвектор «Kermi» с экраном теплового излучения, тип 55, схема подключения 32, высота 70, длина 2200, с крышкой | KSN55070220241K | ООО «АФГ РУС» тел.+7(495)646-27-19 | https://www.kermi.ru/sistemy-otoplenija/produkcija/otopitelnye-pribory/konvektory/ | 97
KSN 55, 70х2200 (24) | KSN 55 | 24 | 70 | 316 | 2200 | 0 | 0 | 0 | 55-70-2200 | Конвектор «Kermi» с экраном теплового излучения, тип 55, схема подключения 24, высота 70, длина 2200, с крышкой | KSN55070220251K | ООО «АФГ РУС» тел.+7(495)646-27-19 | https://www.kermi.ru/sistemy-otoplenija/produkcija/otopitelnye-pribory/konvektory/ | 97
KSN 55, 70х2200 (42) | KSN 55 | 42 | 70 | 316 | 2200 | 0 | 0 | 0 | 55-70-2200 | Конвектор «Kermi» с экраном теплового излучения, тип 55, схема подключения 42, высота 70, длина 2200, с крышкой | KSN55070220261K | ООО «АФГ РУС» тел.+7(495)646-27-19 | https://www.kermi.ru/sistemy-otoplenija/produkcija/otopitelnye-pribory/konvektory/ | 97
KSN 55, 70х2400 (12) | KSN 55 | 12 | 70 | 316 | 2400 | 0 | 0 | 0 | 55-70-2400 | Конвектор «Kermi» с экраном теплового излучения, тип 55, схема подключения 12, высота 70, длина 2400, с крышкой | KSN55070240211K | ООО «АФГ РУС» тел.+7(495)646-27-19 | https://www.kermi.ru/sistemy-otoplenija/produkcija/otopitelnye-pribory/konvektory/ | 97
KSN 55, 70х2400 (34) | KSN 55 | 34 | 70 | 316 | 2400 | 0 | 0 | 0 | 55-70-2400 | Конвектор «Kermi» с экраном теплового излучения, тип 55, схема подключения 34, высота 70, длина 2400, с крышкой | KSN55070240221K | ООО «АФГ РУС» тел.+7(495)646-27-19 | https://www.kermi.ru/sistemy-otoplenija/produkcija/otopitelnye-pribory/konvektory/ | 97
KSN 55, 70х2400 (14) | KSN 55 | 14 | 70 | 316 | 2400 | 0 | 0 | 0 | 55-70-2400 | Конвектор «Kermi» с экраном теплового излучения, тип 55, схема подключения 14, высота 70, длина 2400, с крышкой | KSN55070240231K | ООО «АФГ РУС» тел.+7(495)646-27-19 | https://www.kermi.ru/sistemy-otoplenija/produkcija/otopitelnye-pribory/konvektory/ | 97
KSN 55, 70х2400 (32) | KSN 55 | 32 | 70 | 316 | 2400 | 0 | 0 | 0 | 55-70-2400 | Конвектор «Kermi» с экраном теплового излучения, тип 55, схема подключения 32, высота 70, длина 2400, с крышкой | KSN55070240241K | ООО «АФГ РУС» тел.+7(495)646-27-19 | https://www.kermi.ru/sistemy-otoplenija/produkcija/otopitelnye-pribory/konvektory/ | 97
KSN 55, 70х2400 (24) | KSN 55 | 24 | 70 | 316 | 2400 | 0 | 0 | 0 | 55-70-2400 | Конвектор «Kermi» с экраном теплового излучения, тип 55, схема подключения 24, высота 70, длина 2400, с крышкой | KSN55070240251K | ООО «АФГ РУС» тел.+7(495)646-27-19 | https://www.kermi.ru/sistemy-otoplenija/produkcija/otopitelnye-pribory/konvektory/ | 97
KSN 55, 70х2400 (42) | KSN 55 | 42 | 70 | 316 | 2400 | 0 | 0 | 0 | 55-70-2400 | Конвектор «Kermi» с экраном теплового излучения, тип 55, схема подключения 42, высота 70, длина 2400, с крышкой | KSN55070240261K | ООО «АФГ РУС» тел.+7(495)646-27-19 | https://www.kermi.ru/sistemy-otoplenija/produkcija/otopitelnye-pribory/konvektory/ | 97
KSN 55, 70х2600 (12) | KSN 55 | 12 | 70 | 316 | 2600 | 0 | 0 | 0 | 55-70-2600 | Конвектор «Kermi» с экраном теплового излучения, тип 55, схема подключения 12, высота 70, длина 2600, с крышкой | KSN55070260211K | ООО «АФГ РУС» тел.+7(495)646-27-19 | https://www.kermi.ru/sistemy-otoplenija/produkcija/otopitelnye-pribory/konvektory/ | 97
KSN 55, 70х2600 (34) | KSN 55 | 34 | 70 | 316 | 2600 | 0 | 0 | 0 | 55-70-2600 | Конвектор «Kermi» с экраном теплового излучения, тип 55, схема подключения 34, высота 70, длина 2600, с крышкой | KSN55070260221K | ООО «АФГ РУС» тел.+7(495)646-27-19 | https://www.kermi.ru/sistemy-otoplenija/produkcija/otopitelnye-pribory/konvektory/ | 97
KSN 55, 70х2600 (14) | KSN 55 | 14 | 70 | 316 | 2600 | 0 | 0 | 0 | 55-70-2600 | Конвектор «Kermi» с экраном теплового излучения, тип 55, схема подключения 14, высота 70, длина 2600, с крышкой | KSN55070260231K | ООО «АФГ РУС» тел.+7(495)646-27-19 | https://www.kermi.ru/sistemy-otoplenija/produkcija/otopitelnye-pribory/konvektory/ | 97
KSN 55, 70х2600 (32) | KSN 55 | 32 | 70 | 316 | 2600 | 0 | 0 | 0 | 55-70-2600 | Конвектор «Kermi» с экраном теплового излучения, тип 55, схема подключения 32, высота 70, длина 2600, с крышкой | KSN55070260241K | ООО «АФГ РУС» тел.+7(495)646-27-19 | https://www.kermi.ru/sistemy-otoplenija/produkcija/otopitelnye-pribory/konvektory/ | 97
KSN 55, 70х2600 (24) | KSN 55 | 24 | 70 | 316 | 2600 | 0 | 0 | 0 | 55-70-2600 | Конвектор «Kermi» с экраном теплового излучения, тип 55, схема подключения 24, высота 70, длина 2600, с крышкой | KSN55070260251K | ООО «АФГ РУС» тел.+7(495)646-27-19 | https://www.kermi.ru/sistemy-otoplenija/produkcija/otopitelnye-pribory/konvektory/ | 97
KSN 55, 70х2600 (42) | KSN 55 | 42 | 70 | 316 | 2600 | 0 | 0 | 0 | 55-70-2600 | Конвектор «Kermi» с экраном теплового излучения, тип 55, схема подключения 42, высота 70, длина 2600, с крышкой | KSN55070260261K | ООО «АФГ РУС» тел.+7(495)646-27-19 | https://www.kermi.ru/sistemy-otoplenija/produkcija/otopitelnye-pribory/konvektory/ | 97
KSN 55, 70х2800 (12) | KSN 55 | 12 | 70 | 316 | 2800 | 0 | 0 | 0 | 55-70-2800 | Конвектор «Kermi» с экраном теплового излучения, тип 55, схема подключения 12, высота 70, длина 2800, с крышкой | KSN55070280211K | ООО «АФГ РУС» тел.+7(495)646-27-19 | https://www.kermi.ru/sistemy-otoplenija/produkcija/otopitelnye-pribory/konvektory/ | 97
KSN 55, 70х2800 (34) | KSN 55 | 34 | 70 | 316 | 2800 | 0 | 0 | 0 | 55-70-2800 | Конвектор «Kermi» с экраном теплового излучения, тип 55, схема подключения 34, высота 70, длина 2800, с крышкой | KSN55070280221K | ООО «АФГ РУС» тел.+7(495)646-27-19 | https://www.kermi.ru/sistemy-otoplenija/produkcija/otopitelnye-pribory/konvektory/ | 97
KSN 55, 70х2800 (14) | KSN 55 | 14 | 70 | 316 | 2800 | 0 | 0 | 0 | 55-70-2800 | Конвектор «Kermi» с экраном теплового излучения, тип 55, схема подключения 14, высота 70, длина 2800, с крышкой | KSN55070280231K | ООО «АФГ РУС» тел.+7(495)646-27-19 | https://www.kermi.ru/sistemy-otoplenija/produkcija/otopitelnye-pribory/konvektory/ | 97
KSN 55, 70х2800 (32) | KSN 55 | 32 | 70 | 316 | 2800 | 0 | 0 | 0 | 55-70-2800 | Конвектор «Kermi» с экраном теплового излучения, тип 55, схема подключения 32, высота 70, длина 2800, с крышкой | KSN55070280241K | ООО «АФГ РУС» тел.+7(495)646-27-19 | https://www.kermi.ru/sistemy-otoplenija/produkcija/otopitelnye-pribory/konvektory/ | 97
KSN 55, 70х2800 (24) | KSN 55 | 24 | 70 | 316 | 2800 | 0 | 0 | 0 | 55-70-2800 | Конвектор «Kermi» с экраном теплового излучения, тип 55, схема подключения 24, высота 70, длина 2800, с крышкой | KSN55070280251K | ООО «АФГ РУС» тел.+7(495)646-27-19 | https://www.kermi.ru/sistemy-otoplenija/produkcija/otopitelnye-pribory/konvektory/ | 97
KSN 55, 70х2800 (42) | KSN 55 | 42 | 70 | 316 | 2800 | 0 | 0 | 0 | 55-70-2800 | Конвектор «Kermi» с экраном теплового излучения, тип 55, схема подключения 42, высота 70, длина 2800, с крышкой | KSN55070280261K | ООО «АФГ РУС» тел.+7(495)646-27-19 | https://www.kermi.ru/sistemy-otoplenija/produkcija/otopitelnye-pribory/konvektory/ | 97
KSN 55, 70х3000 (12) | KSN 55 | 12 | 70 | 316 | 3000 | 0 | 0 | 0 | 55-70-3000 | Конвектор «Kermi» с экраном теплового излучения, тип 55, схема подключения 12, высота 70, длина 3000, с крышкой | KSN55070300211K | ООО «АФГ РУС» тел.+7(495)646-27-19 | https://www.kermi.ru/sistemy-otoplenija/produkcija/otopitelnye-pribory/konvektory/ | 97
KSN 55, 70х3000 (34) | KSN 55 | 34 | 70 | 316 | 3000 | 0 | 0 | 0 | 55-70-3000 | Конвектор «Kermi» с экраном теплового излучения, тип 55, схема подключения 34, высота 70, длина 3000, с крышкой | KSN55070300221K | ООО «АФГ РУС» тел.+7(495)646-27-19 | https://www.kermi.ru/sistemy-otoplenija/produkcija/otopitelnye-pribory/konvektory/ | 97
KSN 55, 70х3000 (14) | KSN 55 | 14 | 70 | 316 | 3000 | 0 | 0 | 0 | 55-70-3000 | Конвектор «Kermi» с экраном теплового излучения, тип 55, схема подключения 14, высота 70, длина 3000, с крышкой | KSN55070300231K | ООО «АФГ РУС» тел.+7(495)646-27-19 | https://www.kermi.ru/sistemy-otoplenija/produkcija/otopitelnye-pribory/konvektory/ | 97
KSN 55, 70х3000 (32) | KSN 55 | 32 | 70 | 316 | 3000 | 0 | 0 | 0 | 55-70-3000 | Конвектор «Kermi» с экраном теплового излучения, тип 55, схема подключения 32, высота 70, длина 3000, с крышкой | KSN55070300241K | ООО «АФГ РУС» тел.+7(495)646-27-19 | https://www.kermi.ru/sistemy-otoplenija/produkcija/otopitelnye-pribory/konvektory/ | 97
KSN 55, 70х3000 (24) | KSN 55 | 24 | 70 | 316 | 3000 | 0 | 0 | 0 | 55-70-3000 | Конвектор «Kermi» с экраном теплового излучения, тип 55, схема подключения 24, высота 70, длина 3000, с крышкой | KSN55070300251K | ООО «АФГ РУС» тел.+7(495)646-27-19 | https://www.kermi.ru/sistemy-otoplenija/produkcija/otopitelnye-pribory/konvektory/ | 97
KSN 55, 70х3000 (42) | KSN 55 | 42 | 70 | 316 | 3000 | 0 | 0 | 0 | 55-70-3000 | Конвектор «Kermi» с экраном теплового излучения, тип 55, схема подключения 42, высота 70, длина 3000, с крышкой | KSN55070300261K | ООО «АФГ РУС» тел.+7(495)646-27-19 | https://www.kermi.ru/sistemy-otoplenija/produkcija/otopitelnye-pribory/konvektory/ | 97
KSN 55, 70х3200 (12) | KSN 55 | 12 | 70 | 316 | 3200 | 0 | 0 | 0 | 55-70-3200 | Конвектор «Kermi» с экраном теплового излучения, тип 55, схема подключения 12, высота 70, длина 3200, с крышкой | KSN55070320211K | ООО «АФГ РУС» тел.+7(495)646-27-19 | https://www.kermi.ru/sistemy-otoplenija/produkcija/otopitelnye-pribory/konvektory/ | 97
KSN 55, 70х3200 (34) | KSN 55 | 34 | 70 | 316 | 3200 | 0 | 0 | 0 | 55-70-3200 | Конвектор «Kermi» с экраном теплового излучения, тип 55, схема подключения 34, высота 70, длина 3200, с крышкой | KSN55070320221K | ООО «АФГ РУС» тел.+7(495)646-27-19 | https://www.kermi.ru/sistemy-otoplenija/produkcija/otopitelnye-pribory/konvektory/ | 97
KSN 55, 70х3200 (14) | KSN 55 | 14 | 70 | 316 | 3200 | 0 | 0 | 0 | 55-70-3200 | Конвектор «Kermi» с экраном теплового излучения, тип 55, схема подключения 14, высота 70, длина 3200, с крышкой | KSN55070320231K | ООО «АФГ РУС» тел.+7(495)646-27-19 | https://www.kermi.ru/sistemy-otoplenija/produkcija/otopitelnye-pribory/konvektory/ | 97
KSN 55, 70х3200 (32) | KSN 55 | 32 | 70 | 316 | 3200 | 0 | 0 | 0 | 55-70-3200 | Конвектор «Kermi» с экраном теплового излучения, тип 55, схема подключения 32, высота 70, длина 3200, с крышкой | KSN55070320241K | ООО «АФГ РУС» тел.+7(495)646-27-19 | https://www.kermi.ru/sistemy-otoplenija/produkcija/otopitelnye-pribory/konvektory/ | 97
KSN 55, 70х3200 (24) | KSN 55 | 24 | 70 | 316 | 3200 | 0 | 0 | 0 | 55-70-3200 | Конвектор «Kermi» с экраном теплового излучения, тип 55, схема подключения 24, высота 70, длина 3200, с крышкой | KSN55070320251K | ООО «АФГ РУС» тел.+7(495)646-27-19 | https://www.kermi.ru/sistemy-otoplenija/produkcija/otopitelnye-pribory/konvektory/ | 97
KSN 55, 70х3200 (42) | KSN 55 | 42 | 70 | 316 | 3200 | 0 | 0 | 0 | 55-70-3200 | Конвектор «Kermi» с экраном теплового излучения, тип 55, схема подключения 42, высота 70, длина 3200, с крышкой | KSN55070320261K | ООО «АФГ РУС» тел.+7(495)646-27-19 | https://www.kermi.ru/sistemy-otoplenija/produkcija/otopitelnye-pribory/konvektory/ | 97
KSN 55, 70х3400 (12) | KSN 55 | 12 | 70 | 316 | 3400 | 0 | 0 | 0 | 55-70-3400 | Конвектор «Kermi» с экраном теплового излучения, тип 55, схема подключения 12, высота 70, длина 3400, с крышкой | KSN55070340211K | ООО «АФГ РУС» тел.+7(495)646-27-19 | https://www.kermi.ru/sistemy-otoplenija/produkcija/otopitelnye-pribory/konvektory/ | 97
KSN 55, 70х3400 (34) | KSN 55 | 34 | 70 | 316 | 3400 | 0 | 0 | 0 | 55-70-3400 | Конвектор «Kermi» с экраном теплового излучения, тип 55, схема подключения 34, высота 70, длина 3400, с крышкой | KSN55070340221K | ООО «АФГ РУС» тел.+7(495)646-27-19 | https://www.kermi.ru/sistemy-otoplenija/produkcija/otopitelnye-pribory/konvektory/ | 97
KSN 55, 70х3400 (14) | KSN 55 | 14 | 70 | 316 | 3400 | 0 | 0 | 0 | 55-70-3400 | Конвектор «Kermi» с экраном теплового излучения, тип 55, схема подключения 14, высота 70, длина 3400, с крышкой | KSN55070340231K | ООО «АФГ РУС» тел.+7(495)646-27-19 | https://www.kermi.ru/sistemy-otoplenija/produkcija/otopitelnye-pribory/konvektory/ | 97
KSN 55, 70х3400 (32) | KSN 55 | 32 | 70 | 316 | 3400 | 0 | 0 | 0 | 55-70-3400 | Конвектор «Kermi» с экраном теплового излучения, тип 55, схема подключения 32, высота 70, длина 3400, с крышкой | KSN55070340241K | ООО «АФГ РУС» тел.+7(495)646-27-19 | https://www.kermi.ru/sistemy-otoplenija/produkcija/otopitelnye-pribory/konvektory/ | 97
KSN 55, 70х3400 (24) | KSN 55 | 24 | 70 | 316 | 3400 | 0 | 0 | 0 | 55-70-3400 | Конвектор «Kermi» с экраном теплового излучения, тип 55, схема подключения 24, высота 70, длина 3400, с крышкой | KSN55070340251K | ООО «АФГ РУС» тел.+7(495)646-27-19 | https://www.kermi.ru/sistemy-otoplenija/produkcija/otopitelnye-pribory/konvektory/ | 97
KSN 55, 70х3400 (42) | KSN 55 | 42 | 70 | 316 | 3400 | 0 | 0 | 0 | 55-70-3400 | Конвектор «Kermi» с экраном теплового излучения, тип 55, схема подключения 42, высота 70, длина 3400, с крышкой | KSN55070340261K | ООО «АФГ РУС» тел.+7(495)646-27-19 | https://www.kermi.ru/sistemy-otoplenija/produkcija/otopitelnye-pribory/konvektory/ | 97
KSN 55, 70х3600 (12) | KSN 55 | 12 | 70 | 316 | 3600 | 0 | 0 | 0 | 55-70-3600 | Конвектор «Kermi» с экраном теплового излучения, тип 55, схема подключения 12, высота 70, длина 3600, с крышкой | KSN55070360211K | ООО «АФГ РУС» тел.+7(495)646-27-19 | https://www.kermi.ru/sistemy-otoplenija/produkcija/otopitelnye-pribory/konvektory/ | 97
KSN 55, 70х3600 (34) | KSN 55 | 34 | 70 | 316 | 3600 | 0 | 0 | 0 | 55-70-3600 | Конвектор «Kermi» с экраном теплового излучения, тип 55, схема подключения 34, высота 70, длина 3600, с крышкой | KSN55070360221K | ООО «АФГ РУС» тел.+7(495)646-27-19 | https://www.kermi.ru/sistemy-otoplenija/produkcija/otopitelnye-pribory/konvektory/ | 97
KSN 55, 70х3600 (14) | KSN 55 | 14 | 70 | 316 | 3600 | 0 | 0 | 0 | 55-70-3600 | Конвектор «Kermi» с экраном теплового излучения, тип 55, схема подключения 14, высота 70, длина 3600, с крышкой | KSN55070360231K | ООО «АФГ РУС» тел.+7(495)646-27-19 | https://www.kermi.ru/sistemy-otoplenija/produkcija/otopitelnye-pribory/konvektory/ | 97
KSN 55, 70х3600 (32) | KSN 55 | 32 | 70 | 316 | 3600 | 0 | 0 | 0 | 55-70-3600 | Конвектор «Kermi» с экраном теплового излучения, тип 55, схема подключения 32, высота 70, длина 3600, с крышкой | KSN55070360241K | ООО «АФГ РУС» тел.+7(495)646-27-19 | https://www.kermi.ru/sistemy-otoplenija/produkcija/otopitelnye-pribory/konvektory/ | 97
KSN 55, 70х3600 (24) | KSN 55 | 24 | 70 | 316 | 3600 | 0 | 0 | 0 | 55-70-3600 | Конвектор «Kermi» с экраном теплового излучения, тип 55, схема подключения 24, высота 70, длина 3600, с крышкой | KSN55070360251K | ООО «АФГ РУС» тел.+7(495)646-27-19 | https://www.kermi.ru/sistemy-otoplenija/produkcija/otopitelnye-pribory/konvektory/ | 97
KSN 55, 70х3600 (42) | KSN 55 | 42 | 70 | 316 | 3600 | 0 | 0 | 0 | 55-70-3600 | Конвектор «Kermi» с экраном теплового излучения, тип 55, схема подключения 42, высота 70, длина 3600, с крышкой | KSN55070360261K | ООО «АФГ РУС» тел.+7(495)646-27-19 | https://www.kermi.ru/sistemy-otoplenija/produkcija/otopitelnye-pribory/konvektory/ | 97
KSN 55, 70х3800 (12) | KSN 55 | 12 | 70 | 316 | 3800 | 0 | 0 | 0 | 55-70-3800 | Конвектор «Kermi» с экраном теплового излучения, тип 55, схема подключения 12, высота 70, длина 3800, с крышкой | KSN55070380211K | ООО «АФГ РУС» тел.+7(495)646-27-19 | https://www.kermi.ru/sistemy-otoplenija/produkcija/otopitelnye-pribory/konvektory/ | 97
KSN 55, 70х3800 (34) | KSN 55 | 34 | 70 | 316 | 3800 | 0 | 0 | 0 | 55-70-3800 | Конвектор «Kermi» с экраном теплового излучения, тип 55, схема подключения 34, высота 70, длина 3800, с крышкой | KSN55070380221K | ООО «АФГ РУС» тел.+7(495)646-27-19 | https://www.kermi.ru/sistemy-otoplenija/produkcija/otopitelnye-pribory/konvektory/ | 97
KSN 55, 70х3800 (14) | KSN 55 | 14 | 70 | 316 | 3800 | 0 | 0 | 0 | 55-70-3800 | Конвектор «Kermi» с экраном теплового излучения, тип 55, схема подключения 14, высота 70, длина 3800, с крышкой | KSN55070380231K | ООО «АФГ РУС» тел.+7(495)646-27-19 | https://www.kermi.ru/sistemy-otoplenija/produkcija/otopitelnye-pribory/konvektory/ | 97
KSN 55, 70х3800 (32) | KSN 55 | 32 | 70 | 316 | 3800 | 0 | 0 | 0 | 55-70-3800 | Конвектор «Kermi» с экраном теплового излучения, тип 55, схема подключения 32, высота 70, длина 3800, с крышкой | KSN55070380241K | ООО «АФГ РУС» тел.+7(495)646-27-19 | https://www.kermi.ru/sistemy-otoplenija/produkcija/otopitelnye-pribory/konvektory/ | 97
KSN 55, 70х3800 (24) | KSN 55 | 24 | 70 | 316 | 3800 | 0 | 0 | 0 | 55-70-3800 | Конвектор «Kermi» с экраном теплового излучения, тип 55, схема подключения 24, высота 70, длина 3800, с крышкой | KSN55070380251K | ООО «АФГ РУС» тел.+7(495)646-27-19 | https://www.kermi.ru/sistemy-otoplenija/produkcija/otopitelnye-pribory/konvektory/ | 97
KSN 55, 70х3800 (42) | KSN 55 | 42 | 70 | 316 | 3800 | 0 | 0 | 0 | 55-70-3800 | Конвектор «Kermi» с экраном теплового излучения, тип 55, схема подключения 42, высота 70, длина 3800, с крышкой | KSN55070380261K | ООО «АФГ РУС» тел.+7(495)646-27-19 | https://www.kermi.ru/sistemy-otoplenija/produkcija/otopitelnye-pribory/konvektory/ | 97
KSN 55, 70х4000 (12) | KSN 55 | 12 | 70 | 316 | 4000 | 0 | 0 | 0 | 55-70-4000 | Конвектор «Kermi» с экраном теплового излучения, тип 55, схема подключения 12, высота 70, длина 4000, с крышкой | KSN55070400211K | ООО «АФГ РУС» тел.+7(495)646-27-19 | https://www.kermi.ru/sistemy-otoplenija/produkcija/otopitelnye-pribory/konvektory/ | 97
KSN 55, 70х4000 (34) | KSN 55 | 34 | 70 | 316 | 4000 | 0 | 0 | 0 | 55-70-4000 | Конвектор «Kermi» с экраном теплового излучения, тип 55, схема подключения 34, высота 70, длина 4000, с крышкой | KSN55070400221K | ООО «АФГ РУС» тел.+7(495)646-27-19 | https://www.kermi.ru/sistemy-otoplenija/produkcija/otopitelnye-pribory/konvektory/ | 97
KSN 55, 70х4000 (14) | KSN 55 | 14 | 70 | 316 | 4000 | 0 | 0 | 0 | 55-70-4000 | Конвектор «Kermi» с экраном теплового излучения, тип 55, схема подключения 14, высота 70, длина 4000, с крышкой | KSN55070400231K | ООО «АФГ РУС» тел.+7(495)646-27-19 | https://www.kermi.ru/sistemy-otoplenija/produkcija/otopitelnye-pribory/konvektory/ | 97
KSN 55, 70х4000 (32) | KSN 55 | 32 | 70 | 316 | 4000 | 0 | 0 | 0 | 55-70-4000 | Конвектор «Kermi» с экраном теплового излучения, тип 55, схема подключения 32, высота 70, длина 4000, с крышкой | KSN55070400241K | ООО «АФГ РУС» тел.+7(495)646-27-19 | https://www.kermi.ru/sistemy-otoplenija/produkcija/otopitelnye-pribory/konvektory/ | 97
KSN 55, 70х4000 (24) | KSN 55 | 24 | 70 | 316 | 4000 | 0 | 0 | 0 | 55-70-4000 | Конвектор «Kermi» с экраном теплового излучения, тип 55, схема подключения 24, высота 70, длина 4000, с крышкой | KSN55070400251K | ООО «АФГ РУС» тел.+7(495)646-27-19 | https://www.kermi.ru/sistemy-otoplenija/produkcija/otopitelnye-pribory/konvektory/ | 97
KSN 55, 70х4000 (42) | KSN 55 | 42 | 70 | 316 | 4000 | 0 | 0 | 0 | 55-70-4000 | Конвектор «Kermi» с экраном теплового излучения, тип 55, схема подключения 42, высота 70, длина 4000, с крышкой | KSN55070400261K | ООО «АФГ РУС» тел.+7(495)646-27-19 | https://www.kermi.ru/sistemy-otoplenija/produkcija/otopitelnye-pribory/konvektory/ | 97
KSN 55, 70х4200 (12) | KSN 55 | 12 | 70 | 316 | 4200 | 0 | 0 | 0 | 55-70-4200 | Конвектор «Kermi» с экраном теплового излучения, тип 55, схема подключения 12, высота 70, длина 4200, с крышкой | KSN55070420211K | ООО «АФГ РУС» тел.+7(495)646-27-19 | https://www.kermi.ru/sistemy-otoplenija/produkcija/otopitelnye-pribory/konvektory/ | 97
KSN 55, 70х4200 (34) | KSN 55 | 34 | 70 | 316 | 4200 | 0 | 0 | 0 | 55-70-4200 | Конвектор «Kermi» с экраном теплового излучения, тип 55, схема подключения 34, высота 70, длина 4200, с крышкой | KSN55070420221K | ООО «АФГ РУС» тел.+7(495)646-27-19 | https://www.kermi.ru/sistemy-otoplenija/produkcija/otopitelnye-pribory/konvektory/ | 97
KSN 55, 70х4200 (14) | KSN 55 | 14 | 70 | 316 | 4200 | 0 | 0 | 0 | 55-70-4200 | Конвектор «Kermi» с экраном теплового излучения, тип 55, схема подключения 14, высота 70, длина 4200, с крышкой | KSN55070420231K | ООО «АФГ РУС» тел.+7(495)646-27-19 | https://www.kermi.ru/sistemy-otoplenija/produkcija/otopitelnye-pribory/konvektory/ | 97
KSN 55, 70х4200 (32) | KSN 55 | 32 | 70 | 316 | 4200 | 0 | 0 | 0 | 55-70-4200 | Конвектор «Kermi» с экраном теплового излучения, тип 55, схема подключения 32, высота 70, длина 4200, с крышкой | KSN55070420241K | ООО «АФГ РУС» тел.+7(495)646-27-19 | https://www.kermi.ru/sistemy-otoplenija/produkcija/otopitelnye-pribory/konvektory/ | 97
KSN 55, 70х4200 (24) | KSN 55 | 24 | 70 | 316 | 4200 | 0 | 0 | 0 | 55-70-4200 | Конвектор «Kermi» с экраном теплового излучения, тип 55, схема подключения 24, высота 70, длина 4200, с крышкой | KSN55070420251K | ООО «АФГ РУС» тел.+7(495)646-27-19 | https://www.kermi.ru/sistemy-otoplenija/produkcija/otopitelnye-pribory/konvektory/ | 97
KSN 55, 70х4200 (42) | KSN 55 | 42 | 70 | 316 | 4200 | 0 | 0 | 0 | 55-70-4200 | Конвектор «Kermi» с экраном теплового излучения, тип 55, схема подключения 42, высота 70, длина 4200, с крышкой | KSN55070420261K | ООО «АФГ РУС» тел.+7(495)646-27-19 | https://www.kermi.ru/sistemy-otoplenija/produkcija/otopitelnye-pribory/konvektory/ | 97
KSN 55, 70х4400 (12) | KSN 55 | 12 | 70 | 316 | 4400 | 0 | 0 | 0 | 55-70-4400 | Конвектор «Kermi» с экраном теплового излучения, тип 55, схема подключения 12, высота 70, длина 4400, с крышкой | KSN55070440211K | ООО «АФГ РУС» тел.+7(495)646-27-19 | https://www.kermi.ru/sistemy-otoplenija/produkcija/otopitelnye-pribory/konvektory/ | 97
KSN 55, 70х4400 (34) | KSN 55 | 34 | 70 | 316 | 4400 | 0 | 0 | 0 | 55-70-4400 | Конвектор «Kermi» с экраном теплового излучения, тип 55, схема подключения 34, высота 70, длина 4400, с крышкой | KSN55070440221K | ООО «АФГ РУС» тел.+7(495)646-27-19 | https://www.kermi.ru/sistemy-otoplenija/produkcija/otopitelnye-pribory/konvektory/ | 97
KSN 55, 70х4400 (14) | KSN 55 | 14 | 70 | 316 | 4400 | 0 | 0 | 0 | 55-70-4400 | Конвектор «Kermi» с экраном теплового излучения, тип 55, схема подключения 14, высота 70, длина 4400, с крышкой | KSN55070440231K | ООО «АФГ РУС» тел.+7(495)646-27-19 | https://www.kermi.ru/sistemy-otoplenija/produkcija/otopitelnye-pribory/konvektory/ | 97
KSN 55, 70х4400 (32) | KSN 55 | 32 | 70 | 316 | 4400 | 0 | 0 | 0 | 55-70-4400 | Конвектор «Kermi» с экраном теплового излучения, тип 55, схема подключения 32, высота 70, длина 4400, с крышкой | KSN55070440241K | ООО «АФГ РУС» тел.+7(495)646-27-19 | https://www.kermi.ru/sistemy-otoplenija/produkcija/otopitelnye-pribory/konvektory/ | 97
KSN 55, 70х4400 (24) | KSN 55 | 24 | 70 | 316 | 4400 | 0 | 0 | 0 | 55-70-4400 | Конвектор «Kermi» с экраном теплового излучения, тип 55, схема подключения 24, высота 70, длина 4400, с крышкой | KSN55070440251K | ООО «АФГ РУС» тел.+7(495)646-27-19 | https://www.kermi.ru/sistemy-otoplenija/produkcija/otopitelnye-pribory/konvektory/ | 97
KSN 55, 70х4400 (42) | KSN 55 | 42 | 70 | 316 | 4400 | 0 | 0 | 0 | 55-70-4400 | Конвектор «Kermi» с экраном теплового излучения, тип 55, схема подключения 42, высота 70, длина 4400, с крышкой | KSN55070440261K | ООО «АФГ РУС» тел.+7(495)646-27-19 | https://www.kermi.ru/sistemy-otoplenija/produkcija/otopitelnye-pribory/konvektory/ | 97
KSN 55, 70х4600 (12) | KSN 55 | 12 | 70 | 316 | 4600 | 0 | 0 | 0 | 55-70-4600 | Конвектор «Kermi» с экраном теплового излучения, тип 55, схема подключения 12, высота 70, длина 4600, с крышкой | KSN55070460211K | ООО «АФГ РУС» тел.+7(495)646-27-19 | https://www.kermi.ru/sistemy-otoplenija/produkcija/otopitelnye-pribory/konvektory/ | 97
KSN 55, 70х4600 (34) | KSN 55 | 34 | 70 | 316 | 4600 | 0 | 0 | 0 | 55-70-4600 | Конвектор «Kermi» с экраном теплового излучения, тип 55, схема подключения 34, высота 70, длина 4600, с крышкой | KSN55070460221K | ООО «АФГ РУС» тел.+7(495)646-27-19 | https://www.kermi.ru/sistemy-otoplenija/produkcija/otopitelnye-pribory/konvektory/ | 97
KSN 55, 70х4600 (14) | KSN 55 | 14 | 70 | 316 | 4600 | 0 | 0 | 0 | 55-70-4600 | Конвектор «Kermi» с экраном теплового излучения, тип 55, схема подключения 14, высота 70, длина 4600, с крышкой | KSN55070460231K | ООО «АФГ РУС» тел.+7(495)646-27-19 | https://www.kermi.ru/sistemy-otoplenija/produkcija/otopitelnye-pribory/konvektory/ | 97
KSN 55, 70х4600 (32) | KSN 55 | 32 | 70 | 316 | 4600 | 0 | 0 | 0 | 55-70-4600 | Конвектор «Kermi» с экраном теплового излучения, тип 55, схема подключения 32, высота 70, длина 4600, с крышкой | KSN55070460241K | ООО «АФГ РУС» тел.+7(495)646-27-19 | https://www.kermi.ru/sistemy-otoplenija/produkcija/otopitelnye-pribory/konvektory/ | 97
KSN 55, 70х4600 (24) | KSN 55 | 24 | 70 | 316 | 4600 | 0 | 0 | 0 | 55-70-4600 | Конвектор «Kermi» с экраном теплового излучения, тип 55, схема подключения 24, высота 70, длина 4600, с крышкой | KSN55070460251K | ООО «АФГ РУС» тел.+7(495)646-27-19 | https://www.kermi.ru/sistemy-otoplenija/produkcija/otopitelnye-pribory/konvektory/ | 97
KSN 55, 70х4600 (42) | KSN 55 | 42 | 70 | 316 | 4600 | 0 | 0 | 0 | 55-70-4600 | Конвектор «Kermi» с экраном теплового излучения, тип 55, схема подключения 42, высота 70, длина 4600, с крышкой | KSN55070460261K | ООО «АФГ РУС» тел.+7(495)646-27-19 | https://www.kermi.ru/sistemy-otoplenija/produkcija/otopitelnye-pribory/konvektory/ | 97
KSN 55, 70х4800 (12) | KSN 55 | 12 | 70 | 316 | 4800 | 0 | 0 | 0 | 55-70-4800 | Конвектор «Kermi» с экраном теплового излучения, тип 55, схема подключения 12, высота 70, длина 4800, с крышкой | KSN55070480211K | ООО «АФГ РУС» тел.+7(495)646-27-19 | https://www.kermi.ru/sistemy-otoplenija/produkcija/otopitelnye-pribory/konvektory/ | 97
KSN 55, 70х4800 (34) | KSN 55 | 34 | 70 | 316 | 4800 | 0 | 0 | 0 | 55-70-4800 | Конвектор «Kermi» с экраном теплового излучения, тип 55, схема подключения 34, высота 70, длина 4800, с крышкой | KSN55070480221K | ООО «АФГ РУС» тел.+7(495)646-27-19 | https://www.kermi.ru/sistemy-otoplenija/produkcija/otopitelnye-pribory/konvektory/ | 97
KSN 55, 70х4800 (14) | KSN 55 | 14 | 70 | 316 | 4800 | 0 | 0 | 0 | 55-70-4800 | Конвектор «Kermi» с экраном теплового излучения, тип 55, схема подключения 14, высота 70, длина 4800, с крышкой | KSN55070480231K | ООО «АФГ РУС» тел.+7(495)646-27-19 | https://www.kermi.ru/sistemy-otoplenija/produkcija/otopitelnye-pribory/konvektory/ | 97
KSN 55, 70х4800 (32) | KSN 55 | 32 | 70 | 316 | 4800 | 0 | 0 | 0 | 55-70-4800 | Конвектор «Kermi» с экраном теплового излучения, тип 55, схема подключения 32, высота 70, длина 4800, с крышкой | KSN55070480241K | ООО «АФГ РУС» тел.+7(495)646-27-19 | https://www.kermi.ru/sistemy-otoplenija/produkcija/otopitelnye-pribory/konvektory/ | 97
KSN 55, 70х4800 (24) | KSN 55 | 24 | 70 | 316 | 4800 | 0 | 0 | 0 | 55-70-4800 | Конвектор «Kermi» с экраном теплового излучения, тип 55, схема подключения 24, высота 70, длина 4800, с крышкой | KSN55070480251K | ООО «АФГ РУС» тел.+7(495)646-27-19 | https://www.kermi.ru/sistemy-otoplenija/produkcija/otopitelnye-pribory/konvektory/ | 97
KSN 55, 70х4800 (42) | KSN 55 | 42 | 70 | 316 | 4800 | 0 | 0 | 0 | 55-70-4800 | Конвектор «Kermi» с экраном теплового излучения, тип 55, схема подключения 42, высота 70, длина 4800, с крышкой | KSN55070480261K | ООО «АФГ РУС» тел.+7(495)646-27-19 | https://www.kermi.ru/sistemy-otoplenija/produkcija/otopitelnye-pribory/konvektory/ | 97
KSN 55, 70х5000 (12) | KSN 55 | 12 | 70 | 316 | 5000 | 0 | 0 | 0 | 55-70-5000 | Конвектор «Kermi» с экраном теплового излучения, тип 55, схема подключения 12, высота 70, длина 5000, с крышкой | KSN55070500211K | ООО «АФГ РУС» тел.+7(495)646-27-19 | https://www.kermi.ru/sistemy-otoplenija/produkcija/otopitelnye-pribory/konvektory/ | 97
KSN 55, 70х5000 (34) | KSN 55 | 34 | 70 | 316 | 5000 | 0 | 0 | 0 | 55-70-5000 | Конвектор «Kermi» с экраном теплового излучения, тип 55, схема подключения 34, высота 70, длина 5000, с крышкой | KSN55070500221K | ООО «АФГ РУС» тел.+7(495)646-27-19 | https://www.kermi.ru/sistemy-otoplenija/produkcija/otopitelnye-pribory/konvektory/ | 97
KSN 55, 70х5000 (14) | KSN 55 | 14 | 70 | 316 | 5000 | 0 | 0 | 0 | 55-70-5000 | Конвектор «Kermi» с экраном теплового излучения, тип 55, схема подключения 14, высота 70, длина 5000, с крышкой | KSN55070500231K | ООО «АФГ РУС» тел.+7(495)646-27-19 | https://www.kermi.ru/sistemy-otoplenija/produkcija/otopitelnye-pribory/konvektory/ | 97
KSN 55, 70х5000 (32) | KSN 55 | 32 | 70 | 316 | 5000 | 0 | 0 | 0 | 55-70-5000 | Конвектор «Kermi» с экраном теплового излучения, тип 55, схема подключения 32, высота 70, длина 5000, с крышкой | KSN55070500241K | ООО «АФГ РУС» тел.+7(495)646-27-19 | https://www.kermi.ru/sistemy-otoplenija/produkcija/otopitelnye-pribory/konvektory/ | 97
KSN 55, 70х5000 (24) | KSN 55 | 24 | 70 | 316 | 5000 | 0 | 0 | 0 | 55-70-5000 | Конвектор «Kermi» с экраном теплового излучения, тип 55, схема подключения 24, высота 70, длина 5000, с крышкой | KSN55070500251K | ООО «АФГ РУС» тел.+7(495)646-27-19 | https://www.kermi.ru/sistemy-otoplenija/produkcija/otopitelnye-pribory/konvektory/ | 97
KSN 55, 70х5000 (42) | KSN 55 | 42 | 70 | 316 | 5000 | 0 | 0 | 0 | 55-70-5000 | Конвектор «Kermi» с экраном теплового излучения, тип 55, схема подключения 42, высота 70, длина 5000, с крышкой | KSN55070500261K | ООО «АФГ РУС» тел.+7(495)646-27-19 | https://www.kermi.ru/sistemy-otoplenija/produkcija/otopitelnye-pribory/konvektory/ | 97
KSN 55, 70х5200 (12) | KSN 55 | 12 | 70 | 316 | 5200 | 0 | 0 | 0 | 55-70-5200 | Конвектор «Kermi» с экраном теплового излучения, тип 55, схема подключения 12, высота 70, длина 5200, с крышкой | KSN55070520211K | ООО «АФГ РУС» тел.+7(495)646-27-19 | https://www.kermi.ru/sistemy-otoplenija/produkcija/otopitelnye-pribory/konvektory/ | 97
KSN 55, 70х5200 (34) | KSN 55 | 34 | 70 | 316 | 5200 | 0 | 0 | 0 | 55-70-5200 | Конвектор «Kermi» с экраном теплового излучения, тип 55, схема подключения 34, высота 70, длина 5200, с крышкой | KSN55070520221K | ООО «АФГ РУС» тел.+7(495)646-27-19 | https://www.kermi.ru/sistemy-otoplenija/produkcija/otopitelnye-pribory/konvektory/ | 97
KSN 55, 70х5200 (14) | KSN 55 | 14 | 70 | 316 | 5200 | 0 | 0 | 0 | 55-70-5200 | Конвектор «Kermi» с экраном теплового излучения, тип 55, схема подключения 14, высота 70, длина 5200, с крышкой | KSN55070520231K | ООО «АФГ РУС» тел.+7(495)646-27-19 | https://www.kermi.ru/sistemy-otoplenija/produkcija/otopitelnye-pribory/konvektory/ | 97
KSN 55, 70х5200 (32) | KSN 55 | 32 | 70 | 316 | 5200 | 0 | 0 | 0 | 55-70-5200 | Конвектор «Kermi» с экраном теплового излучения, тип 55, схема подключения 32, высота 70, длина 5200, с крышкой | KSN55070520241K | ООО «АФГ РУС» тел.+7(495)646-27-19 | https://www.kermi.ru/sistemy-otoplenija/produkcija/otopitelnye-pribory/konvektory/ | 97
KSN 55, 70х5200 (24) | KSN 55 | 24 | 70 | 316 | 5200 | 0 | 0 | 0 | 55-70-5200 | Конвектор «Kermi» с экраном теплового излучения, тип 55, схема подключения 24, высота 70, длина 5200, с крышкой | KSN55070520251K | ООО «АФГ РУС» тел.+7(495)646-27-19 | https://www.kermi.ru/sistemy-otoplenija/produkcija/otopitelnye-pribory/konvektory/ | 97
KSN 55, 70х5200 (42) | KSN 55 | 42 | 70 | 316 | 5200 | 0 | 0 | 0 | 55-70-5200 | Конвектор «Kermi» с экраном теплового излучения, тип 55, схема подключения 42, высота 70, длина 5200, с крышкой | KSN55070520261K | ООО «АФГ РУС» тел.+7(495)646-27-19 | https://www.kermi.ru/sistemy-otoplenija/produkcija/otopitelnye-pribory/konvektory/ | 97
KSN 55, 70х5400 (12) | KSN 55 | 12 | 70 | 316 | 5400 | 0 | 0 | 0 | 55-70-5400 | Конвектор «Kermi» с экраном теплового излучения, тип 55, схема подключения 12, высота 70, длина 5400, с крышкой | KSN55070540211K | ООО «АФГ РУС» тел.+7(495)646-27-19 | https://www.kermi.ru/sistemy-otoplenija/produkcija/otopitelnye-pribory/konvektory/ | 97
KSN 55, 70х5400 (34) | KSN 55 | 34 | 70 | 316 | 5400 | 0 | 0 | 0 | 55-70-5400 | Конвектор «Kermi» с экраном теплового излучения, тип 55, схема подключения 34, высота 70, длина 5400, с крышкой | KSN55070540221K | ООО «АФГ РУС» тел.+7(495)646-27-19 | https://www.kermi.ru/sistemy-otoplenija/produkcija/otopitelnye-pribory/konvektory/ | 97
KSN 55, 70х5400 (14) | KSN 55 | 14 | 70 | 316 | 5400 | 0 | 0 | 0 | 55-70-5400 | Конвектор «Kermi» с экраном теплового излучения, тип 55, схема подключения 14, высота 70, длина 5400, с крышкой | KSN55070540231K | ООО «АФГ РУС» тел.+7(495)646-27-19 | https://www.kermi.ru/sistemy-otoplenija/produkcija/otopitelnye-pribory/konvektory/ | 97
KSN 55, 70х5400 (32) | KSN 55 | 32 | 70 | 316 | 5400 | 0 | 0 | 0 | 55-70-5400 | Конвектор «Kermi» с экраном теплового излучения, тип 55, схема подключения 32, высота 70, длина 5400, с крышкой | KSN55070540241K | ООО «АФГ РУС» тел.+7(495)646-27-19 | https://www.kermi.ru/sistemy-otoplenija/produkcija/otopitelnye-pribory/konvektory/ | 97
KSN 55, 70х5400 (24) | KSN 55 | 24 | 70 | 316 | 5400 | 0 | 0 | 0 | 55-70-5400 | Конвектор «Kermi» с экраном теплового излучения, тип 55, схема подключения 24, высота 70, длина 5400, с крышкой | KSN55070540251K | ООО «АФГ РУС» тел.+7(495)646-27-19 | https://www.kermi.ru/sistemy-otoplenija/produkcija/otopitelnye-pribory/konvektory/ | 97
KSN 55, 70х5400 (42) | KSN 55 | 42 | 70 | 316 | 5400 | 0 | 0 | 0 | 55-70-5400 | Конвектор «Kermi» с экраном теплового излучения, тип 55, схема подключения 42, высота 70, длина 5400, с крышкой | KSN55070540261K | ООО «АФГ РУС» тел.+7(495)646-27-19 | https://www.kermi.ru/sistemy-otoplenija/produkcija/otopitelnye-pribory/konvektory/ | 97
KSN 55, 70х5600 (12) | KSN 55 | 12 | 70 | 316 | 5600 | 0 | 0 | 0 | 55-70-5600 | Конвектор «Kermi» с экраном теплового излучения, тип 55, схема подключения 12, высота 70, длина 5600, с крышкой | KSN55070560211K | ООО «АФГ РУС» тел.+7(495)646-27-19 | https://www.kermi.ru/sistemy-otoplenija/produkcija/otopitelnye-pribory/konvektory/ | 97
KSN 55, 70х5600 (34) | KSN 55 | 34 | 70 | 316 | 5600 | 0 | 0 | 0 | 55-70-5600 | Конвектор «Kermi» с экраном теплового излучения, тип 55, схема подключения 34, высота 70, длина 5600, с крышкой | KSN55070560221K | ООО «АФГ РУС» тел.+7(495)646-27-19 | https://www.kermi.ru/sistemy-otoplenija/produkcija/otopitelnye-pribory/konvektory/ | 97
KSN 55, 70х5600 (14) | KSN 55 | 14 | 70 | 316 | 5600 | 0 | 0 | 0 | 55-70-5600 | Конвектор «Kermi» с экраном теплового излучения, тип 55, схема подключения 14, высота 70, длина 5600, с крышкой | KSN55070560231K | ООО «АФГ РУС» тел.+7(495)646-27-19 | https://www.kermi.ru/sistemy-otoplenija/produkcija/otopitelnye-pribory/konvektory/ | 97
KSN 55, 70х5600 (32) | KSN 55 | 32 | 70 | 316 | 5600 | 0 | 0 | 0 | 55-70-5600 | Конвектор «Kermi» с экраном теплового излучения, тип 55, схема подключения 32, высота 70, длина 5600, с крышкой | KSN55070560241K | ООО «АФГ РУС» тел.+7(495)646-27-19 | https://www.kermi.ru/sistemy-otoplenija/produkcija/otopitelnye-pribory/konvektory/ | 97
KSN 55, 70х5600 (24) | KSN 55 | 24 | 70 | 316 | 5600 | 0 | 0 | 0 | 55-70-5600 | Конвектор «Kermi» с экраном теплового излучения, тип 55, схема подключения 24, высота 70, длина 5600, с крышкой | KSN55070560251K | ООО «АФГ РУС» тел.+7(495)646-27-19 | https://www.kermi.ru/sistemy-otoplenija/produkcija/otopitelnye-pribory/konvektory/ | 97
KSN 55, 70х5600 (42) | KSN 55 | 42 | 70 | 316 | 5600 | 0 | 0 | 0 | 55-70-5600 | Конвектор «Kermi» с экраном теплового излучения, тип 55, схема подключения 42, высота 70, длина 5600, с крышкой | KSN55070560261K | ООО «АФГ РУС» тел.+7(495)646-27-19 | https://www.kermi.ru/sistemy-otoplenija/produkcija/otopitelnye-pribory/konvektory/ | 97
KSN 55, 70х5800 (12) | KSN 55 | 12 | 70 | 316 | 5800 | 0 | 0 | 0 | 55-70-5800 | Конвектор «Kermi» с экраном теплового излучения, тип 55, схема подключения 12, высота 70, длина 5800, с крышкой | KSN55070580211K | ООО «АФГ РУС» тел.+7(495)646-27-19 | https://www.kermi.ru/sistemy-otoplenija/produkcija/otopitelnye-pribory/konvektory/ | 97
KSN 55, 70х5800 (34) | KSN 55 | 34 | 70 | 316 | 5800 | 0 | 0 | 0 | 55-70-5800 | Конвектор «Kermi» с экраном теплового излучения, тип 55, схема подключения 34, высота 70, длина 5800, с крышкой | KSN55070580221K | ООО «АФГ РУС» тел.+7(495)646-27-19 | https://www.kermi.ru/sistemy-otoplenija/produkcija/otopitelnye-pribory/konvektory/ | 97
KSN 55, 70х5800 (14) | KSN 55 | 14 | 70 | 316 | 5800 | 0 | 0 | 0 | 55-70-5800 | Конвектор «Kermi» с экраном теплового излучения, тип 55, схема подключения 14, высота 70, длина 5800, с крышкой | KSN55070580231K | ООО «АФГ РУС» тел.+7(495)646-27-19 | https://www.kermi.ru/sistemy-otoplenija/produkcija/otopitelnye-pribory/konvektory/ | 97
KSN 55, 70х5800 (32) | KSN 55 | 32 | 70 | 316 | 5800 | 0 | 0 | 0 | 55-70-5800 | Конвектор «Kermi» с экраном теплового излучения, тип 55, схема подключения 32, высота 70, длина 5800, с крышкой | KSN55070580241K | ООО «АФГ РУС» тел.+7(495)646-27-19 | https://www.kermi.ru/sistemy-otoplenija/produkcija/otopitelnye-pribory/konvektory/ | 97
KSN 55, 70х5800 (24) | KSN 55 | 24 | 70 | 316 | 5800 | 0 | 0 | 0 | 55-70-5800 | Конвектор «Kermi» с экраном теплового излучения, тип 55, схема подключения 24, высота 70, длина 5800, с крышкой | KSN55070580251K | ООО «АФГ РУС» тел.+7(495)646-27-19 | https://www.kermi.ru/sistemy-otoplenija/produkcija/otopitelnye-pribory/konvektory/ | 97
KSN 55, 70х5800 (42) | KSN 55 | 42 | 70 | 316 | 5800 | 0 | 0 | 0 | 55-70-5800 | Конвектор «Kermi» с экраном теплового излучения, тип 55, схема подключения 42, высота 70, длина 5800, с крышкой | KSN55070580261K | ООО «АФГ РУС» тел.+7(495)646-27-19 | https://www.kermi.ru/sistemy-otoplenija/produkcija/otopitelnye-pribory/konvektory/ | 97
KSN 55, 70х6000 (12) | KSN 55 | 12 | 70 | 316 | 6000 | 0 | 0 | 0 | 55-70-6000 | Конвектор «Kermi» с экраном теплового излучения, тип 55, схема подключения 12, высота 70, длина 6000, с крышкой | KSN55070600211K | ООО «АФГ РУС» тел.+7(495)646-27-19 | https://www.kermi.ru/sistemy-otoplenija/produkcija/otopitelnye-pribory/konvektory/ | 97
KSN 55, 70х6000 (34) | KSN 55 | 34 | 70 | 316 | 6000 | 0 | 0 | 0 | 55-70-6000 | Конвектор «Kermi» с экраном теплового излучения, тип 55, схема подключения 34, высота 70, длина 6000, с крышкой | KSN55070600221K | ООО «АФГ РУС» тел.+7(495)646-27-19 | https://www.kermi.ru/sistemy-otoplenija/produkcija/otopitelnye-pribory/konvektory/ | 97
KSN 55, 70х6000 (14) | KSN 55 | 14 | 70 | 316 | 6000 | 0 | 0 | 0 | 55-70-6000 | Конвектор «Kermi» с экраном теплового излучения, тип 55, схема подключения 14, высота 70, длина 6000, с крышкой | KSN55070600231K | ООО «АФГ РУС» тел.+7(495)646-27-19 | https://www.kermi.ru/sistemy-otoplenija/produkcija/otopitelnye-pribory/konvektory/ | 97
KSN 55, 70х6000 (32) | KSN 55 | 32 | 70 | 316 | 6000 | 0 | 0 | 0 | 55-70-6000 | Конвектор «Kermi» с экраном теплового излучения, тип 55, схема подключения 32, высота 70, длина 6000, с крышкой | KSN55070600241K | ООО «АФГ РУС» тел.+7(495)646-27-19 | https://www.kermi.ru/sistemy-otoplenija/produkcija/otopitelnye-pribory/konvektory/ | 97
KSN 55, 70х6000 (24) | KSN 55 | 24 | 70 | 316 | 6000 | 0 | 0 | 0 | 55-70-6000 | Конвектор «Kermi» с экраном теплового излучения, тип 55, схема подключения 24, высота 70, длина 6000, с крышкой | KSN55070600251K | ООО «АФГ РУС» тел.+7(495)646-27-19 | https://www.kermi.ru/sistemy-otoplenija/produkcija/otopitelnye-pribory/konvektory/ | 97
KSN 55, 70х6000 (42) | KSN 55 | 42 | 70 | 316 | 6000 | 0 | 0 | 0 | 55-70-6000 | Конвектор «Kermi» с экраном теплового излучения, тип 55, схема подключения 42, высота 70, длина 6000, с крышкой | KSN55070600261K | ООО «АФГ РУС» тел.+7(495)646-27-19 | https://www.kermi.ru/sistemy-otoplenija/produkcija/otopitelnye-pribory/konvektory/ | 97
KSN 22, 140х500 (12) | KSN 22 | 12 | 140 | 133 | 500 | 0 | 0 | 0 | 22-140-500 | Конвектор «Kermi» с экраном теплового излучения, тип 22, схема подключения 12, высота 140, длина 500, с крышкой | KSN220140050211K | ООО «АФГ РУС» тел.+7(495)646-27-19 | https://www.kermi.ru/sistemy-otoplenija/produkcija/otopitelnye-pribory/konvektory/ | 97
KSN 22, 140х500 (34) | KSN 22 | 34 | 140 | 133 | 500 | 0 | 0 | 0 | 22-140-500 | Конвектор «Kermi» с экраном теплового излучения, тип 22, схема подключения 34, высота 140, длина 500, с крышкой | KSN220140050221K | ООО «АФГ РУС» тел.+7(495)646-27-19 | https://www.kermi.ru/sistemy-otoplenija/produkcija/otopitelnye-pribory/konvektory/ | 97
KSN 22, 140х500 (14) | KSN 22 | 14 | 140 | 133 | 500 | 0 | 0 | 0 | 22-140-500 | Конвектор «Kermi» с экраном теплового излучения, тип 22, схема подключения 14, высота 140, длина 500, с крышкой | KSN220140050231K | ООО «АФГ РУС» тел.+7(495)646-27-19 | https://www.kermi.ru/sistemy-otoplenija/produkcija/otopitelnye-pribory/konvektory/ | 97
KSN 22, 140х500 (32) | KSN 22 | 32 | 140 | 133 | 500 | 0 | 0 | 0 | 22-140-500 | Конвектор «Kermi» с экраном теплового излучения, тип 22, схема подключения 32, высота 140, длина 500, с крышкой | KSN220140050241K | ООО «АФГ РУС» тел.+7(495)646-27-19 | https://www.kermi.ru/sistemy-otoplenija/produkcija/otopitelnye-pribory/konvektory/ | 97
KSN 22, 140х500 (24) | KSN 22 | 24 | 140 | 133 | 500 | 0 | 0 | 0 | 22-140-500 | Конвектор «Kermi» с экраном теплового излучения, тип 22, схема подключения 24, высота 140, длина 500, с крышкой | KSN220140050251K | ООО «АФГ РУС» тел.+7(495)646-27-19 | https://www.kermi.ru/sistemy-otoplenija/produkcija/otopitelnye-pribory/konvektory/ | 97
KSN 22, 140х500 (42) | KSN 22 | 42 | 140 | 133 | 500 | 0 | 0 | 0 | 22-140-500 | Конвектор «Kermi» с экраном теплового излучения, тип 22, схема подключения 42, высота 140, длина 500, с крышкой | KSN220140050261K | ООО «АФГ РУС» тел.+7(495)646-27-19 | https://www.kermi.ru/sistemy-otoplenija/produkcija/otopitelnye-pribory/konvektory/ | 97
KSN 22, 140х600 (12) | KSN 22 | 12 | 140 | 133 | 600 | 0 | 0 | 0 | 22-140-600 | Конвектор «Kermi» с экраном теплового излучения, тип 22, схема подключения 12, высота 140, длина 600, с крышкой | KSN220140060211K | ООО «АФГ РУС» тел.+7(495)646-27-19 | https://www.kermi.ru/sistemy-otoplenija/produkcija/otopitelnye-pribory/konvektory/ | 97
KSN 22, 140х600 (34) | KSN 22 | 34 | 140 | 133 | 600 | 0 | 0 | 0 | 22-140-600 | Конвектор «Kermi» с экраном теплового излучения, тип 22, схема подключения 34, высота 140, длина 600, с крышкой | KSN220140060221K | ООО «АФГ РУС» тел.+7(495)646-27-19 | https://www.kermi.ru/sistemy-otoplenija/produkcija/otopitelnye-pribory/konvektory/ | 97
KSN 22, 140х600 (14) | KSN 22 | 14 | 140 | 133 | 600 | 0 | 0 | 0 | 22-140-600 | Конвектор «Kermi» с экраном теплового излучения, тип 22, схема подключения 14, высота 140, длина 600, с крышкой | KSN220140060231K | ООО «АФГ РУС» тел.+7(495)646-27-19 | https://www.kermi.ru/sistemy-otoplenija/produkcija/otopitelnye-pribory/konvektory/ | 97
KSN 22, 140х600 (32) | KSN 22 | 32 | 140 | 133 | 600 | 0 | 0 | 0 | 22-140-600 | Конвектор «Kermi» с экраном теплового излучения, тип 22, схема подключения 32, высота 140, длина 600, с крышкой | KSN220140060241K | ООО «АФГ РУС» тел.+7(495)646-27-19 | https://www.kermi.ru/sistemy-otoplenija/produkcija/otopitelnye-pribory/konvektory/ | 97
KSN 22, 140х600 (24) | KSN 22 | 24 | 140 | 133 | 600 | 0 | 0 | 0 | 22-140-600 | Конвектор «Kermi» с экраном теплового излучения, тип 22, схема подключения 24, высота 140, длина 600, с крышкой | KSN220140060251K | ООО «АФГ РУС» тел.+7(495)646-27-19 | https://www.kermi.ru/sistemy-otoplenija/produkcija/otopitelnye-pribory/konvektory/ | 97
KSN 22, 140х600 (42) | KSN 22 | 42 | 140 | 133 | 600 | 0 | 0 | 0 | 22-140-600 | Конвектор «Kermi» с экраном теплового излучения, тип 22, схема подключения 42, высота 140, длина 600, с крышкой | KSN220140060261K | ООО «АФГ РУС» тел.+7(495)646-27-19 | https://www.kermi.ru/sistemy-otoplenija/produkcija/otopitelnye-pribory/konvektory/ | 97
KSN 22, 140х700 (12) | KSN 22 | 12 | 140 | 133 | 700 | 0 | 0 | 0 | 22-140-700 | Конвектор «Kermi» с экраном теплового излучения, тип 22, схема подключения 12, высота 140, длина 700, с крышкой | KSN220140070211K | ООО «АФГ РУС» тел.+7(495)646-27-19 | https://www.kermi.ru/sistemy-otoplenija/produkcija/otopitelnye-pribory/konvektory/ | 97
KSN 22, 140х700 (34) | KSN 22 | 34 | 140 | 133 | 700 | 0 | 0 | 0 | 22-140-700 | Конвектор «Kermi» с экраном теплового излучения, тип 22, схема подключения 34, высота 140, длина 700, с крышкой | KSN220140070221K | ООО «АФГ РУС» тел.+7(495)646-27-19 | https://www.kermi.ru/sistemy-otoplenija/produkcija/otopitelnye-pribory/konvektory/ | 97
KSN 22, 140х700 (14) | KSN 22 | 14 | 140 | 133 | 700 | 0 | 0 | 0 | 22-140-700 | Конвектор «Kermi» с экраном теплового излучения, тип 22, схема подключения 14, высота 140, длина 700, с крышкой | KSN220140070231K | ООО «АФГ РУС» тел.+7(495)646-27-19 | https://www.kermi.ru/sistemy-otoplenija/produkcija/otopitelnye-pribory/konvektory/ | 97
KSN 22, 140х700 (32) | KSN 22 | 32 | 140 | 133 | 700 | 0 | 0 | 0 | 22-140-700 | Конвектор «Kermi» с экраном теплового излучения, тип 22, схема подключения 32, высота 140, длина 700, с крышкой | KSN220140070241K | ООО «АФГ РУС» тел.+7(495)646-27-19 | https://www.kermi.ru/sistemy-otoplenija/produkcija/otopitelnye-pribory/konvektory/ | 97
KSN 22, 140х700 (24) | KSN 22 | 24 | 140 | 133 | 700 | 0 | 0 | 0 | 22-140-700 | Конвектор «Kermi» с экраном теплового излучения, тип 22, схема подключения 24, высота 140, длина 700, с крышкой | KSN220140070251K | ООО «АФГ РУС» тел.+7(495)646-27-19 | https://www.kermi.ru/sistemy-otoplenija/produkcija/otopitelnye-pribory/konvektory/ | 97
KSN 22, 140х700 (42) | KSN 22 | 42 | 140 | 133 | 700 | 0 | 0 | 0 | 22-140-700 | Конвектор «Kermi» с экраном теплового излучения, тип 22, схема подключения 42, высота 140, длина 700, с крышкой | KSN220140070261K | ООО «АФГ РУС» тел.+7(495)646-27-19 | https://www.kermi.ru/sistemy-otoplenija/produkcija/otopitelnye-pribory/konvektory/ | 97
KSN 22, 140х800 (12) | KSN 22 | 12 | 140 | 133 | 800 | 0 | 0 | 0 | 22-140-800 | Конвектор «Kermi» с экраном теплового излучения, тип 22, схема подключения 12, высота 140, длина 800, с крышкой | KSN220140080211K | ООО «АФГ РУС» тел.+7(495)646-27-19 | https://www.kermi.ru/sistemy-otoplenija/produkcija/otopitelnye-pribory/konvektory/ | 97
KSN 22, 140х800 (34) | KSN 22 | 34 | 140 | 133 | 800 | 0 | 0 | 0 | 22-140-800 | Конвектор «Kermi» с экраном теплового излучения, тип 22, схема подключения 34, высота 140, длина 800, с крышкой | KSN220140080221K | ООО «АФГ РУС» тел.+7(495)646-27-19 | https://www.kermi.ru/sistemy-otoplenija/produkcija/otopitelnye-pribory/konvektory/ | 97
KSN 22, 140х800 (14) | KSN 22 | 14 | 140 | 133 | 800 | 0 | 0 | 0 | 22-140-800 | Конвектор «Kermi» с экраном теплового излучения, тип 22, схема подключения 14, высота 140, длина 800, с крышкой | KSN220140080231K | ООО «АФГ РУС» тел.+7(495)646-27-19 | https://www.kermi.ru/sistemy-otoplenija/produkcija/otopitelnye-pribory/konvektory/ | 97
KSN 22, 140х800 (32) | KSN 22 | 32 | 140 | 133 | 800 | 0 | 0 | 0 | 22-140-800 | Конвектор «Kermi» с экраном теплового излучения, тип 22, схема подключения 32, высота 140, длина 800, с крышкой | KSN220140080241K | ООО «АФГ РУС» тел.+7(495)646-27-19 | https://www.kermi.ru/sistemy-otoplenija/produkcija/otopitelnye-pribory/konvektory/ | 97
KSN 22, 140х800 (24) | KSN 22 | 24 | 140 | 133 | 800 | 0 | 0 | 0 | 22-140-800 | Конвектор «Kermi» с экраном теплового излучения, тип 22, схема подключения 24, высота 140, длина 800, с крышкой | KSN220140080251K | ООО «АФГ РУС» тел.+7(495)646-27-19 | https://www.kermi.ru/sistemy-otoplenija/produkcija/otopitelnye-pribory/konvektory/ | 97
KSN 22, 140х800 (42) | KSN 22 | 42 | 140 | 133 | 800 | 0 | 0 | 0 | 22-140-800 | Конвектор «Kermi» с экраном теплового излучения, тип 22, схема подключения 42, высота 140, длина 800, с крышкой | KSN220140080261K | ООО «АФГ РУС» тел.+7(495)646-27-19 | https://www.kermi.ru/sistemy-otoplenija/produkcija/otopitelnye-pribory/konvektory/ | 97
KSN 22, 140х900 (12) | KSN 22 | 12 | 140 | 133 | 900 | 0 | 0 | 0 | 22-140-900 | Конвектор «Kermi» с экраном теплового излучения, тип 22, схема подключения 12, высота 140, длина 900, с крышкой | KSN220140090211K | ООО «АФГ РУС» тел.+7(495)646-27-19 | https://www.kermi.ru/sistemy-otoplenija/produkcija/otopitelnye-pribory/konvektory/ | 97
KSN 22, 140х900 (34) | KSN 22 | 34 | 140 | 133 | 900 | 0 | 0 | 0 | 22-140-900 | Конвектор «Kermi» с экраном теплового излучения, тип 22, схема подключения 34, высота 140, длина 900, с крышкой | KSN220140090221K | ООО «АФГ РУС» тел.+7(495)646-27-19 | https://www.kermi.ru/sistemy-otoplenija/produkcija/otopitelnye-pribory/konvektory/ | 97
KSN 22, 140х900 (14) | KSN 22 | 14 | 140 | 133 | 900 | 0 | 0 | 0 | 22-140-900 | Конвектор «Kermi» с экраном теплового излучения, тип 22, схема подключения 14, высота 140, длина 900, с крышкой | KSN220140090231K | ООО «АФГ РУС» тел.+7(495)646-27-19 | https://www.kermi.ru/sistemy-otoplenija/produkcija/otopitelnye-pribory/konvektory/ | 97
KSN 22, 140х900 (32) | KSN 22 | 32 | 140 | 133 | 900 | 0 | 0 | 0 | 22-140-900 | Конвектор «Kermi» с экраном теплового излучения, тип 22, схема подключения 32, высота 140, длина 900, с крышкой | KSN220140090241K | ООО «АФГ РУС» тел.+7(495)646-27-19 | https://www.kermi.ru/sistemy-otoplenija/produkcija/otopitelnye-pribory/konvektory/ | 97
KSN 22, 140х900 (24) | KSN 22 | 24 | 140 | 133 | 900 | 0 | 0 | 0 | 22-140-900 | Конвектор «Kermi» с экраном теплового излучения, тип 22, схема подключения 24, высота 140, длина 900, с крышкой | KSN220140090251K | ООО «АФГ РУС» тел.+7(495)646-27-19 | https://www.kermi.ru/sistemy-otoplenija/produkcija/otopitelnye-pribory/konvektory/ | 97
KSN 22, 140х900 (42) | KSN 22 | 42 | 140 | 133 | 900 | 0 | 0 | 0 | 22-140-900 | Конвектор «Kermi» с экраном теплового излучения, тип 22, схема подключения 42, высота 140, длина 900, с крышкой | KSN220140090261K | ООО «АФГ РУС» тел.+7(495)646-27-19 | https://www.kermi.ru/sistemy-otoplenija/produkcija/otopitelnye-pribory/konvektory/ | 97
KSN 22, 140х1000 (12) | KSN 22 | 12 | 140 | 133 | 1000 | 0 | 0 | 0 | 22-140-1000 | Конвектор «Kermi» с экраном теплового излучения, тип 22, схема подключения 12, высота 140, длина 1000, с крышкой | KSN220140100211K | ООО «АФГ РУС» тел.+7(495)646-27-19 | https://www.kermi.ru/sistemy-otoplenija/produkcija/otopitelnye-pribory/konvektory/ | 97
KSN 22, 140х1000 (34) | KSN 22 | 34 | 140 | 133 | 1000 | 0 | 0 | 0 | 22-140-1000 | Конвектор «Kermi» с экраном теплового излучения, тип 22, схема подключения 34, высота 140, длина 1000, с крышкой | KSN220140100221K | ООО «АФГ РУС» тел.+7(495)646-27-19 | https://www.kermi.ru/sistemy-otoplenija/produkcija/otopitelnye-pribory/konvektory/ | 97
KSN 22, 140х1000 (14) | KSN 22 | 14 | 140 | 133 | 1000 | 0 | 0 | 0 | 22-140-1000 | Конвектор «Kermi» с экраном теплового излучения, тип 22, схема подключения 14, высота 140, длина 1000, с крышкой | KSN220140100231K | ООО «АФГ РУС» тел.+7(495)646-27-19 | https://www.kermi.ru/sistemy-otoplenija/produkcija/otopitelnye-pribory/konvektory/ | 97
KSN 22, 140х1000 (32) | KSN 22 | 32 | 140 | 133 | 1000 | 0 | 0 | 0 | 22-140-1000 | Конвектор «Kermi» с экраном теплового излучения, тип 22, схема подключения 32, высота 140, длина 1000, с крышкой | KSN220140100241K | ООО «АФГ РУС» тел.+7(495)646-27-19 | https://www.kermi.ru/sistemy-otoplenija/produkcija/otopitelnye-pribory/konvektory/ | 97
KSN 22, 140х1000 (24) | KSN 22 | 24 | 140 | 133 | 1000 | 0 | 0 | 0 | 22-140-1000 | Конвектор «Kermi» с экраном теплового излучения, тип 22, схема подключения 24, высота 140, длина 1000, с крышкой | KSN220140100251K | ООО «АФГ РУС» тел.+7(495)646-27-19 | https://www.kermi.ru/sistemy-otoplenija/produkcija/otopitelnye-pribory/konvektory/ | 97
KSN 22, 140х1000 (42) | KSN 22 | 42 | 140 | 133 | 1000 | 0 | 0 | 0 | 22-140-1000 | Конвектор «Kermi» с экраном теплового излучения, тип 22, схема подключения 42, высота 140, длина 1000, с крышкой | KSN220140100261K | ООО «АФГ РУС» тел.+7(495)646-27-19 | https://www.kermi.ru/sistemy-otoplenija/produkcija/otopitelnye-pribory/konvektory/ | 97
KSN 22, 140х1100 (12) | KSN 22 | 12 | 140 | 133 | 1100 | 0 | 0 | 0 | 22-140-1100 | Конвектор «Kermi» с экраном теплового излучения, тип 22, схема подключения 12, высота 140, длина 1100, с крышкой | KSN220140110211K | ООО «АФГ РУС» тел.+7(495)646-27-19 | https://www.kermi.ru/sistemy-otoplenija/produkcija/otopitelnye-pribory/konvektory/ | 97
KSN 22, 140х1100 (34) | KSN 22 | 34 | 140 | 133 | 1100 | 0 | 0 | 0 | 22-140-1100 | Конвектор «Kermi» с экраном теплового излучения, тип 22, схема подключения 34, высота 140, длина 1100, с крышкой | KSN220140110221K | ООО «АФГ РУС» тел.+7(495)646-27-19 | https://www.kermi.ru/sistemy-otoplenija/produkcija/otopitelnye-pribory/konvektory/ | 97
KSN 22, 140х1100 (14) | KSN 22 | 14 | 140 | 133 | 1100 | 0 | 0 | 0 | 22-140-1100 | Конвектор «Kermi» с экраном теплового излучения, тип 22, схема подключения 14, высота 140, длина 1100, с крышкой | KSN220140110231K | ООО «АФГ РУС» тел.+7(495)646-27-19 | https://www.kermi.ru/sistemy-otoplenija/produkcija/otopitelnye-pribory/konvektory/ | 97
KSN 22, 140х1100 (32) | KSN 22 | 32 | 140 | 133 | 1100 | 0 | 0 | 0 | 22-140-1100 | Конвектор «Kermi» с экраном теплового излучения, тип 22, схема подключения 32, высота 140, длина 1100, с крышкой | KSN220140110241K | ООО «АФГ РУС» тел.+7(495)646-27-19 | https://www.kermi.ru/sistemy-otoplenija/produkcija/otopitelnye-pribory/konvektory/ | 97
KSN 22, 140х1100 (24) | KSN 22 | 24 | 140 | 133 | 1100 | 0 | 0 | 0 | 22-140-1100 | Конвектор «Kermi» с экраном теплового излучения, тип 22, схема подключения 24, высота 140, длина 1100, с крышкой | KSN220140110251K | ООО «АФГ РУС» тел.+7(495)646-27-19 | https://www.kermi.ru/sistemy-otoplenija/produkcija/otopitelnye-pribory/konvektory/ | 97
KSN 22, 140х1100 (42) | KSN 22 | 42 | 140 | 133 | 1100 | 0 | 0 | 0 | 22-140-1100 | Конвектор «Kermi» с экраном теплового излучения, тип 22, схема подключения 42, высота 140, длина 1100, с крышкой | KSN220140110261K | ООО «АФГ РУС» тел.+7(495)646-27-19 | https://www.kermi.ru/sistemy-otoplenija/produkcija/otopitelnye-pribory/konvektory/ | 97
KSN 22, 140х1200 (12) | KSN 22 | 12 | 140 | 133 | 1200 | 0 | 0 | 0 | 22-140-1200 | Конвектор «Kermi» с экраном теплового излучения, тип 22, схема подключения 12, высота 140, длина 1200, с крышкой | KSN220140120211K | ООО «АФГ РУС» тел.+7(495)646-27-19 | https://www.kermi.ru/sistemy-otoplenija/produkcija/otopitelnye-pribory/konvektory/ | 97
KSN 22, 140х1200 (34) | KSN 22 | 34 | 140 | 133 | 1200 | 0 | 0 | 0 | 22-140-1200 | Конвектор «Kermi» с экраном теплового излучения, тип 22, схема подключения 34, высота 140, длина 1200, с крышкой | KSN220140120221K | ООО «АФГ РУС» тел.+7(495)646-27-19 | https://www.kermi.ru/sistemy-otoplenija/produkcija/otopitelnye-pribory/konvektory/ | 97
KSN 22, 140х1200 (14) | KSN 22 | 14 | 140 | 133 | 1200 | 0 | 0 | 0 | 22-140-1200 | Конвектор «Kermi» с экраном теплового излучения, тип 22, схема подключения 14, высота 140, длина 1200, с крышкой | KSN220140120231K | ООО «АФГ РУС» тел.+7(495)646-27-19 | https://www.kermi.ru/sistemy-otoplenija/produkcija/otopitelnye-pribory/konvektory/ | 97
KSN 22, 140х1200 (32) | KSN 22 | 32 | 140 | 133 | 1200 | 0 | 0 | 0 | 22-140-1200 | Конвектор «Kermi» с экраном теплового излучения, тип 22, схема подключения 32, высота 140, длина 1200, с крышкой | KSN220140120241K | ООО «АФГ РУС» тел.+7(495)646-27-19 | https://www.kermi.ru/sistemy-otoplenija/produkcija/otopitelnye-pribory/konvektory/ | 97
KSN 22, 140х1200 (24) | KSN 22 | 24 | 140 | 133 | 1200 | 0 | 0 | 0 | 22-140-1200 | Конвектор «Kermi» с экраном теплового излучения, тип 22, схема подключения 24, высота 140, длина 1200, с крышкой | KSN220140120251K | ООО «АФГ РУС» тел.+7(495)646-27-19 | https://www.kermi.ru/sistemy-otoplenija/produkcija/otopitelnye-pribory/konvektory/ | 97
KSN 22, 140х1200 (42) | KSN 22 | 42 | 140 | 133 | 1200 | 0 | 0 | 0 | 22-140-1200 | Конвектор «Kermi» с экраном теплового излучения, тип 22, схема подключения 42, высота 140, длина 1200, с крышкой | KSN220140120261K | ООО «АФГ РУС» тел.+7(495)646-27-19 | https://www.kermi.ru/sistemy-otoplenija/produkcija/otopitelnye-pribory/konvektory/ | 97
KSN 22, 140х1300 (12) | KSN 22 | 12 | 140 | 133 | 1300 | 0 | 0 | 0 | 22-140-1300 | Конвектор «Kermi» с экраном теплового излучения, тип 22, схема подключения 12, высота 140, длина 1300, с крышкой | KSN220140130211K | ООО «АФГ РУС» тел.+7(495)646-27-19 | https://www.kermi.ru/sistemy-otoplenija/produkcija/otopitelnye-pribory/konvektory/ | 97
KSN 22, 140х1300 (34) | KSN 22 | 34 | 140 | 133 | 1300 | 0 | 0 | 0 | 22-140-1300 | Конвектор «Kermi» с экраном теплового излучения, тип 22, схема подключения 34, высота 140, длина 1300, с крышкой | KSN220140130221K | ООО «АФГ РУС» тел.+7(495)646-27-19 | https://www.kermi.ru/sistemy-otoplenija/produkcija/otopitelnye-pribory/konvektory/ | 97
KSN 22, 140х1300 (14) | KSN 22 | 14 | 140 | 133 | 1300 | 0 | 0 | 0 | 22-140-1300 | Конвектор «Kermi» с экраном теплового излучения, тип 22, схема подключения 14, высота 140, длина 1300, с крышкой | KSN220140130231K | ООО «АФГ РУС» тел.+7(495)646-27-19 | https://www.kermi.ru/sistemy-otoplenija/produkcija/otopitelnye-pribory/konvektory/ | 97
KSN 22, 140х1300 (32) | KSN 22 | 32 | 140 | 133 | 1300 | 0 | 0 | 0 | 22-140-1300 | Конвектор «Kermi» с экраном теплового излучения, тип 22, схема подключения 32, высота 140, длина 1300, с крышкой | KSN220140130241K | ООО «АФГ РУС» тел.+7(495)646-27-19 | https://www.kermi.ru/sistemy-otoplenija/produkcija/otopitelnye-pribory/konvektory/ | 97
KSN 22, 140х1300 (24) | KSN 22 | 24 | 140 | 133 | 1300 | 0 | 0 | 0 | 22-140-1300 | Конвектор «Kermi» с экраном теплового излучения, тип 22, схема подключения 24, высота 140, длина 1300, с крышкой | KSN220140130251K | ООО «АФГ РУС» тел.+7(495)646-27-19 | https://www.kermi.ru/sistemy-otoplenija/produkcija/otopitelnye-pribory/konvektory/ | 97
KSN 22, 140х1300 (42) | KSN 22 | 42 | 140 | 133 | 1300 | 0 | 0 | 0 | 22-140-1300 | Конвектор «Kermi» с экраном теплового излучения, тип 22, схема подключения 42, высота 140, длина 1300, с крышкой | KSN220140130261K | ООО «АФГ РУС» тел.+7(495)646-27-19 | https://www.kermi.ru/sistemy-otoplenija/produkcija/otopitelnye-pribory/konvektory/ | 97
KSN 22, 140х1400 (12) | KSN 22 | 12 | 140 | 133 | 1400 | 0 | 0 | 0 | 22-140-1400 | Конвектор «Kermi» с экраном теплового излучения, тип 22, схема подключения 12, высота 140, длина 1400, с крышкой | KSN220140140211K | ООО «АФГ РУС» тел.+7(495)646-27-19 | https://www.kermi.ru/sistemy-otoplenija/produkcija/otopitelnye-pribory/konvektory/ | 97
KSN 22, 140х1400 (34) | KSN 22 | 34 | 140 | 133 | 1400 | 0 | 0 | 0 | 22-140-1400 | Конвектор «Kermi» с экраном теплового излучения, тип 22, схема подключения 34, высота 140, длина 1400, с крышкой | KSN220140140221K | ООО «АФГ РУС» тел.+7(495)646-27-19 | https://www.kermi.ru/sistemy-otoplenija/produkcija/otopitelnye-pribory/konvektory/ | 97
KSN 22, 140х1400 (14) | KSN 22 | 14 | 140 | 133 | 1400 | 0 | 0 | 0 | 22-140-1400 | Конвектор «Kermi» с экраном теплового излучения, тип 22, схема подключения 14, высота 140, длина 1400, с крышкой | KSN220140140231K | ООО «АФГ РУС» тел.+7(495)646-27-19 | https://www.kermi.ru/sistemy-otoplenija/produkcija/otopitelnye-pribory/konvektory/ | 97
KSN 22, 140х1400 (32) | KSN 22 | 32 | 140 | 133 | 1400 | 0 | 0 | 0 | 22-140-1400 | Конвектор «Kermi» с экраном теплового излучения, тип 22, схема подключения 32, высота 140, длина 1400, с крышкой | KSN220140140241K | ООО «АФГ РУС» тел.+7(495)646-27-19 | https://www.kermi.ru/sistemy-otoplenija/produkcija/otopitelnye-pribory/konvektory/ | 97
KSN 22, 140х1400 (24) | KSN 22 | 24 | 140 | 133 | 1400 | 0 | 0 | 0 | 22-140-1400 | Конвектор «Kermi» с экраном теплового излучения, тип 22, схема подключения 24, высота 140, длина 1400, с крышкой | KSN220140140251K | ООО «АФГ РУС» тел.+7(495)646-27-19 | https://www.kermi.ru/sistemy-otoplenija/produkcija/otopitelnye-pribory/konvektory/ | 97
KSN 22, 140х1400 (42) | KSN 22 | 42 | 140 | 133 | 1400 | 0 | 0 | 0 | 22-140-1400 | Конвектор «Kermi» с экраном теплового излучения, тип 22, схема подключения 42, высота 140, длина 1400, с крышкой | KSN220140140261K | ООО «АФГ РУС» тел.+7(495)646-27-19 | https://www.kermi.ru/sistemy-otoplenija/produkcija/otopitelnye-pribory/konvektory/ | 97
KSN 22, 140х1500 (12) | KSN 22 | 12 | 140 | 133 | 1500 | 0 | 0 | 0 | 22-140-1500 | Конвектор «Kermi» с экраном теплового излучения, тип 22, схема подключения 12, высота 140, длина 1500, с крышкой | KSN220140150211K | ООО «АФГ РУС» тел.+7(495)646-27-19 | https://www.kermi.ru/sistemy-otoplenija/produkcija/otopitelnye-pribory/konvektory/ | 97
KSN 22, 140х1500 (34) | KSN 22 | 34 | 140 | 133 | 1500 | 0 | 0 | 0 | 22-140-1500 | Конвектор «Kermi» с экраном теплового излучения, тип 22, схема подключения 34, высота 140, длина 1500, с крышкой | KSN220140150221K | ООО «АФГ РУС» тел.+7(495)646-27-19 | https://www.kermi.ru/sistemy-otoplenija/produkcija/otopitelnye-pribory/konvektory/ | 97
KSN 22, 140х1500 (14) | KSN 22 | 14 | 140 | 133 | 1500 | 0 | 0 | 0 | 22-140-1500 | Конвектор «Kermi» с экраном теплового излучения, тип 22, схема подключения 14, высота 140, длина 1500, с крышкой | KSN220140150231K | ООО «АФГ РУС» тел.+7(495)646-27-19 | https://www.kermi.ru/sistemy-otoplenija/produkcija/otopitelnye-pribory/konvektory/ | 97
KSN 22, 140х1500 (32) | KSN 22 | 32 | 140 | 133 | 1500 | 0 | 0 | 0 | 22-140-1500 | Конвектор «Kermi» с экраном теплового излучения, тип 22, схема подключения 32, высота 140, длина 1500, с крышкой | KSN220140150241K | ООО «АФГ РУС» тел.+7(495)646-27-19 | https://www.kermi.ru/sistemy-otoplenija/produkcija/otopitelnye-pribory/konvektory/ | 97
KSN 22, 140х1500 (24) | KSN 22 | 24 | 140 | 133 | 1500 | 0 | 0 | 0 | 22-140-1500 | Конвектор «Kermi» с экраном теплового излучения, тип 22, схема подключения 24, высота 140, длина 1500, с крышкой | KSN220140150251K | ООО «АФГ РУС» тел.+7(495)646-27-19 | https://www.kermi.ru/sistemy-otoplenija/produkcija/otopitelnye-pribory/konvektory/ | 97
KSN 22, 140х1500 (42) | KSN 22 | 42 | 140 | 133 | 1500 | 0 | 0 | 0 | 22-140-1500 | Конвектор «Kermi» с экраном теплового излучения, тип 22, схема подключения 42, высота 140, длина 1500, с крышкой | KSN220140150261K | ООО «АФГ РУС» тел.+7(495)646-27-19 | https://www.kermi.ru/sistemy-otoplenija/produkcija/otopitelnye-pribory/konvektory/ | 97
KSN 22, 140х1600 (12) | KSN 22 | 12 | 140 | 133 | 1600 | 0 | 0 | 0 | 22-140-1600 | Конвектор «Kermi» с экраном теплового излучения, тип 22, схема подключения 12, высота 140, длина 1600, с крышкой | KSN220140160211K | ООО «АФГ РУС» тел.+7(495)646-27-19 | https://www.kermi.ru/sistemy-otoplenija/produkcija/otopitelnye-pribory/konvektory/ | 97
KSN 22, 140х1600 (34) | KSN 22 | 34 | 140 | 133 | 1600 | 0 | 0 | 0 | 22-140-1600 | Конвектор «Kermi» с экраном теплового излучения, тип 22, схема подключения 34, высота 140, длина 1600, с крышкой | KSN220140160221K | ООО «АФГ РУС» тел.+7(495)646-27-19 | https://www.kermi.ru/sistemy-otoplenija/produkcija/otopitelnye-pribory/konvektory/ | 97
KSN 22, 140х1600 (14) | KSN 22 | 14 | 140 | 133 | 1600 | 0 | 0 | 0 | 22-140-1600 | Конвектор «Kermi» с экраном теплового излучения, тип 22, схема подключения 14, высота 140, длина 1600, с крышкой | KSN220140160231K | ООО «АФГ РУС» тел.+7(495)646-27-19 | https://www.kermi.ru/sistemy-otoplenija/produkcija/otopitelnye-pribory/konvektory/ | 97
KSN 22, 140х1600 (32) | KSN 22 | 32 | 140 | 133 | 1600 | 0 | 0 | 0 | 22-140-1600 | Конвектор «Kermi» с экраном теплового излучения, тип 22, схема подключения 32, высота 140, длина 1600, с крышкой | KSN220140160241K | ООО «АФГ РУС» тел.+7(495)646-27-19 | https://www.kermi.ru/sistemy-otoplenija/produkcija/otopitelnye-pribory/konvektory/ | 97
KSN 22, 140х1600 (24) | KSN 22 | 24 | 140 | 133 | 1600 | 0 | 0 | 0 | 22-140-1600 | Конвектор «Kermi» с экраном теплового излучения, тип 22, схема подключения 24, высота 140, длина 1600, с крышкой | KSN220140160251K | ООО «АФГ РУС» тел.+7(495)646-27-19 | https://www.kermi.ru/sistemy-otoplenija/produkcija/otopitelnye-pribory/konvektory/ | 97
KSN 22, 140х1600 (42) | KSN 22 | 42 | 140 | 133 | 1600 | 0 | 0 | 0 | 22-140-1600 | Конвектор «Kermi» с экраном теплового излучения, тип 22, схема подключения 42, высота 140, длина 1600, с крышкой | KSN220140160261K | ООО «АФГ РУС» тел.+7(495)646-27-19 | https://www.kermi.ru/sistemy-otoplenija/produkcija/otopitelnye-pribory/konvektory/ | 97
KSN 22, 140х1700 (12) | KSN 22 | 12 | 140 | 133 | 1700 | 0 | 0 | 0 | 22-140-1700 | Конвектор «Kermi» с экраном теплового излучения, тип 22, схема подключения 12, высота 140, длина 1700, с крышкой | KSN220140170211K | ООО «АФГ РУС» тел.+7(495)646-27-19 | https://www.kermi.ru/sistemy-otoplenija/produkcija/otopitelnye-pribory/konvektory/ | 97
KSN 22, 140х1700 (34) | KSN 22 | 34 | 140 | 133 | 1700 | 0 | 0 | 0 | 22-140-1700 | Конвектор «Kermi» с экраном теплового излучения, тип 22, схема подключения 34, высота 140, длина 1700, с крышкой | KSN220140170221K | ООО «АФГ РУС» тел.+7(495)646-27-19 | https://www.kermi.ru/sistemy-otoplenija/produkcija/otopitelnye-pribory/konvektory/ | 97
KSN 22, 140х1700 (14) | KSN 22 | 14 | 140 | 133 | 1700 | 0 | 0 | 0 | 22-140-1700 | Конвектор «Kermi» с экраном теплового излучения, тип 22, схема подключения 14, высота 140, длина 1700, с крышкой | KSN220140170231K | ООО «АФГ РУС» тел.+7(495)646-27-19 | https://www.kermi.ru/sistemy-otoplenija/produkcija/otopitelnye-pribory/konvektory/ | 97
KSN 22, 140х1700 (32) | KSN 22 | 32 | 140 | 133 | 1700 | 0 | 0 | 0 | 22-140-1700 | Конвектор «Kermi» с экраном теплового излучения, тип 22, схема подключения 32, высота 140, длина 1700, с крышкой | KSN220140170241K | ООО «АФГ РУС» тел.+7(495)646-27-19 | https://www.kermi.ru/sistemy-otoplenija/produkcija/otopitelnye-pribory/konvektory/ | 97
KSN 22, 140х1700 (24) | KSN 22 | 24 | 140 | 133 | 1700 | 0 | 0 | 0 | 22-140-1700 | Конвектор «Kermi» с экраном теплового излучения, тип 22, схема подключения 24, высота 140, длина 1700, с крышкой | KSN220140170251K | ООО «АФГ РУС» тел.+7(495)646-27-19 | https://www.kermi.ru/sistemy-otoplenija/produkcija/otopitelnye-pribory/konvektory/ | 97
KSN 22, 140х1700 (42) | KSN 22 | 42 | 140 | 133 | 1700 | 0 | 0 | 0 | 22-140-1700 | Конвектор «Kermi» с экраном теплового излучения, тип 22, схема подключения 42, высота 140, длина 1700, с крышкой | KSN220140170261K | ООО «АФГ РУС» тел.+7(495)646-27-19 | https://www.kermi.ru/sistemy-otoplenija/produkcija/otopitelnye-pribory/konvektory/ | 97
KSN 22, 140х1800 (12) | KSN 22 | 12 | 140 | 133 | 1800 | 0 | 0 | 0 | 22-140-1800 | Конвектор «Kermi» с экраном теплового излучения, тип 22, схема подключения 12, высота 140, длина 1800, с крышкой | KSN220140180211K | ООО «АФГ РУС» тел.+7(495)646-27-19 | https://www.kermi.ru/sistemy-otoplenija/produkcija/otopitelnye-pribory/konvektory/ | 97
KSN 22, 140х1800 (34) | KSN 22 | 34 | 140 | 133 | 1800 | 0 | 0 | 0 | 22-140-1800 | Конвектор «Kermi» с экраном теплового излучения, тип 22, схема подключения 34, высота 140, длина 1800, с крышкой | KSN220140180221K | ООО «АФГ РУС» тел.+7(495)646-27-19 | https://www.kermi.ru/sistemy-otoplenija/produkcija/otopitelnye-pribory/konvektory/ | 97
KSN 22, 140х1800 (14) | KSN 22 | 14 | 140 | 133 | 1800 | 0 | 0 | 0 | 22-140-1800 | Конвектор «Kermi» с экраном теплового излучения, тип 22, схема подключения 14, высота 140, длина 1800, с крышкой | KSN220140180231K | ООО «АФГ РУС» тел.+7(495)646-27-19 | https://www.kermi.ru/sistemy-otoplenija/produkcija/otopitelnye-pribory/konvektory/ | 97
KSN 22, 140х1800 (32) | KSN 22 | 32 | 140 | 133 | 1800 | 0 | 0 | 0 | 22-140-1800 | Конвектор «Kermi» с экраном теплового излучения, тип 22, схема подключения 32, высота 140, длина 1800, с крышкой | KSN220140180241K | ООО «АФГ РУС» тел.+7(495)646-27-19 | https://www.kermi.ru/sistemy-otoplenija/produkcija/otopitelnye-pribory/konvektory/ | 97
KSN 22, 140х1800 (24) | KSN 22 | 24 | 140 | 133 | 1800 | 0 | 0 | 0 | 22-140-1800 | Конвектор «Kermi» с экраном теплового излучения, тип 22, схема подключения 24, высота 140, длина 1800, с крышкой | KSN220140180251K | ООО «АФГ РУС» тел.+7(495)646-27-19 | https://www.kermi.ru/sistemy-otoplenija/produkcija/otopitelnye-pribory/konvektory/ | 97
KSN 22, 140х1800 (42) | KSN 22 | 42 | 140 | 133 | 1800 | 0 | 0 | 0 | 22-140-1800 | Конвектор «Kermi» с экраном теплового излучения, тип 22, схема подключения 42, высота 140, длина 1800, с крышкой | KSN220140180261K | ООО «АФГ РУС» тел.+7(495)646-27-19 | https://www.kermi.ru/sistemy-otoplenija/produkcija/otopitelnye-pribory/konvektory/ | 97
KSN 22, 140х1900 (12) | KSN 22 | 12 | 140 | 133 | 1900 | 0 | 0 | 0 | 22-140-1900 | Конвектор «Kermi» с экраном теплового излучения, тип 22, схема подключения 12, высота 140, длина 1900, с крышкой | KSN220140190211K | ООО «АФГ РУС» тел.+7(495)646-27-19 | https://www.kermi.ru/sistemy-otoplenija/produkcija/otopitelnye-pribory/konvektory/ | 97
KSN 22, 140х1900 (34) | KSN 22 | 34 | 140 | 133 | 1900 | 0 | 0 | 0 | 22-140-1900 | Конвектор «Kermi» с экраном теплового излучения, тип 22, схема подключения 34, высота 140, длина 1900, с крышкой | KSN220140190221K | ООО «АФГ РУС» тел.+7(495)646-27-19 | https://www.kermi.ru/sistemy-otoplenija/produkcija/otopitelnye-pribory/konvektory/ | 97
KSN 22, 140х1900 (14) | KSN 22 | 14 | 140 | 133 | 1900 | 0 | 0 | 0 | 22-140-1900 | Конвектор «Kermi» с экраном теплового излучения, тип 22, схема подключения 14, высота 140, длина 1900, с крышкой | KSN220140190231K | ООО «АФГ РУС» тел.+7(495)646-27-19 | https://www.kermi.ru/sistemy-otoplenija/produkcija/otopitelnye-pribory/konvektory/ | 97
KSN 22, 140х1900 (32) | KSN 22 | 32 | 140 | 133 | 1900 | 0 | 0 | 0 | 22-140-1900 | Конвектор «Kermi» с экраном теплового излучения, тип 22, схема подключения 32, высота 140, длина 1900, с крышкой | KSN220140190241K | ООО «АФГ РУС» тел.+7(495)646-27-19 | https://www.kermi.ru/sistemy-otoplenija/produkcija/otopitelnye-pribory/konvektory/ | 97
KSN 22, 140х1900 (24) | KSN 22 | 24 | 140 | 133 | 1900 | 0 | 0 | 0 | 22-140-1900 | Конвектор «Kermi» с экраном теплового излучения, тип 22, схема подключения 24, высота 140, длина 1900, с крышкой | KSN220140190251K | ООО «АФГ РУС» тел.+7(495)646-27-19 | https://www.kermi.ru/sistemy-otoplenija/produkcija/otopitelnye-pribory/konvektory/ | 97
KSN 22, 140х1900 (42) | KSN 22 | 42 | 140 | 133 | 1900 | 0 | 0 | 0 | 22-140-1900 | Конвектор «Kermi» с экраном теплового излучения, тип 22, схема подключения 42, высота 140, длина 1900, с крышкой | KSN220140190261K | ООО «АФГ РУС» тел.+7(495)646-27-19 | https://www.kermi.ru/sistemy-otoplenija/produkcija/otopitelnye-pribory/konvektory/ | 97
KSN 22, 140х2000 (12) | KSN 22 | 12 | 140 | 133 | 2000 | 0 | 0 | 0 | 22-140-2000 | Конвектор «Kermi» с экраном теплового излучения, тип 22, схема подключения 12, высота 140, длина 2000, с крышкой | KSN220140200211K | ООО «АФГ РУС» тел.+7(495)646-27-19 | https://www.kermi.ru/sistemy-otoplenija/produkcija/otopitelnye-pribory/konvektory/ | 97
KSN 22, 140х2000 (34) | KSN 22 | 34 | 140 | 133 | 2000 | 0 | 0 | 0 | 22-140-2000 | Конвектор «Kermi» с экраном теплового излучения, тип 22, схема подключения 34, высота 140, длина 2000, с крышкой | KSN220140200221K | ООО «АФГ РУС» тел.+7(495)646-27-19 | https://www.kermi.ru/sistemy-otoplenija/produkcija/otopitelnye-pribory/konvektory/ | 97
KSN 22, 140х2000 (14) | KSN 22 | 14 | 140 | 133 | 2000 | 0 | 0 | 0 | 22-140-2000 | Конвектор «Kermi» с экраном теплового излучения, тип 22, схема подключения 14, высота 140, длина 2000, с крышкой | KSN220140200231K | ООО «АФГ РУС» тел.+7(495)646-27-19 | https://www.kermi.ru/sistemy-otoplenija/produkcija/otopitelnye-pribory/konvektory/ | 97
KSN 22, 140х2000 (32) | KSN 22 | 32 | 140 | 133 | 2000 | 0 | 0 | 0 | 22-140-2000 | Конвектор «Kermi» с экраном теплового излучения, тип 22, схема подключения 32, высота 140, длина 2000, с крышкой | KSN220140200241K | ООО «АФГ РУС» тел.+7(495)646-27-19 | https://www.kermi.ru/sistemy-otoplenija/produkcija/otopitelnye-pribory/konvektory/ | 97
KSN 22, 140х2000 (24) | KSN 22 | 24 | 140 | 133 | 2000 | 0 | 0 | 0 | 22-140-2000 | Конвектор «Kermi» с экраном теплового излучения, тип 22, схема подключения 24, высота 140, длина 2000, с крышкой | KSN220140200251K | ООО «АФГ РУС» тел.+7(495)646-27-19 | https://www.kermi.ru/sistemy-otoplenija/produkcija/otopitelnye-pribory/konvektory/ | 97
KSN 22, 140х2000 (42) | KSN 22 | 42 | 140 | 133 | 2000 | 0 | 0 | 0 | 22-140-2000 | Конвектор «Kermi» с экраном теплового излучения, тип 22, схема подключения 42, высота 140, длина 2000, с крышкой | KSN220140200261K | ООО «АФГ РУС» тел.+7(495)646-27-19 | https://www.kermi.ru/sistemy-otoplenija/produkcija/otopitelnye-pribory/konvektory/ | 97
KSN 22, 140х2200 (12) | KSN 22 | 12 | 140 | 133 | 2200 | 0 | 0 | 0 | 22-140-2200 | Конвектор «Kermi» с экраном теплового излучения, тип 22, схема подключения 12, высота 140, длина 2200, с крышкой | KSN220140220211K | ООО «АФГ РУС» тел.+7(495)646-27-19 | https://www.kermi.ru/sistemy-otoplenija/produkcija/otopitelnye-pribory/konvektory/ | 97
KSN 22, 140х2200 (34) | KSN 22 | 34 | 140 | 133 | 2200 | 0 | 0 | 0 | 22-140-2200 | Конвектор «Kermi» с экраном теплового излучения, тип 22, схема подключения 34, высота 140, длина 2200, с крышкой | KSN220140220221K | ООО «АФГ РУС» тел.+7(495)646-27-19 | https://www.kermi.ru/sistemy-otoplenija/produkcija/otopitelnye-pribory/konvektory/ | 97
KSN 22, 140х2200 (14) | KSN 22 | 14 | 140 | 133 | 2200 | 0 | 0 | 0 | 22-140-2200 | Конвектор «Kermi» с экраном теплового излучения, тип 22, схема подключения 14, высота 140, длина 2200, с крышкой | KSN220140220231K | ООО «АФГ РУС» тел.+7(495)646-27-19 | https://www.kermi.ru/sistemy-otoplenija/produkcija/otopitelnye-pribory/konvektory/ | 97
KSN 22, 140х2200 (32) | KSN 22 | 32 | 140 | 133 | 2200 | 0 | 0 | 0 | 22-140-2200 | Конвектор «Kermi» с экраном теплового излучения, тип 22, схема подключения 32, высота 140, длина 2200, с крышкой | KSN220140220241K | ООО «АФГ РУС» тел.+7(495)646-27-19 | https://www.kermi.ru/sistemy-otoplenija/produkcija/otopitelnye-pribory/konvektory/ | 97
KSN 22, 140х2200 (24) | KSN 22 | 24 | 140 | 133 | 2200 | 0 | 0 | 0 | 22-140-2200 | Конвектор «Kermi» с экраном теплового излучения, тип 22, схема подключения 24, высота 140, длина 2200, с крышкой | KSN220140220251K | ООО «АФГ РУС» тел.+7(495)646-27-19 | https://www.kermi.ru/sistemy-otoplenija/produkcija/otopitelnye-pribory/konvektory/ | 97
KSN 22, 140х2200 (42) | KSN 22 | 42 | 140 | 133 | 2200 | 0 | 0 | 0 | 22-140-2200 | Конвектор «Kermi» с экраном теплового излучения, тип 22, схема подключения 42, высота 140, длина 2200, с крышкой | KSN220140220261K | ООО «АФГ РУС» тел.+7(495)646-27-19 | https://www.kermi.ru/sistemy-otoplenija/produkcija/otopitelnye-pribory/konvektory/ | 97
KSN 22, 140х2400 (12) | KSN 22 | 12 | 140 | 133 | 2400 | 0 | 0 | 0 | 22-140-2400 | Конвектор «Kermi» с экраном теплового излучения, тип 22, схема подключения 12, высота 140, длина 2400, с крышкой | KSN220140240211K | ООО «АФГ РУС» тел.+7(495)646-27-19 | https://www.kermi.ru/sistemy-otoplenija/produkcija/otopitelnye-pribory/konvektory/ | 97
KSN 22, 140х2400 (34) | KSN 22 | 34 | 140 | 133 | 2400 | 0 | 0 | 0 | 22-140-2400 | Конвектор «Kermi» с экраном теплового излучения, тип 22, схема подключения 34, высота 140, длина 2400, с крышкой | KSN220140240221K | ООО «АФГ РУС» тел.+7(495)646-27-19 | https://www.kermi.ru/sistemy-otoplenija/produkcija/otopitelnye-pribory/konvektory/ | 97
KSN 22, 140х2400 (14) | KSN 22 | 14 | 140 | 133 | 2400 | 0 | 0 | 0 | 22-140-2400 | Конвектор «Kermi» с экраном теплового излучения, тип 22, схема подключения 14, высота 140, длина 2400, с крышкой | KSN220140240231K | ООО «АФГ РУС» тел.+7(495)646-27-19 | https://www.kermi.ru/sistemy-otoplenija/produkcija/otopitelnye-pribory/konvektory/ | 97
KSN 22, 140х2400 (32) | KSN 22 | 32 | 140 | 133 | 2400 | 0 | 0 | 0 | 22-140-2400 | Конвектор «Kermi» с экраном теплового излучения, тип 22, схема подключения 32, высота 140, длина 2400, с крышкой | KSN220140240241K | ООО «АФГ РУС» тел.+7(495)646-27-19 | https://www.kermi.ru/sistemy-otoplenija/produkcija/otopitelnye-pribory/konvektory/ | 97
KSN 22, 140х2400 (24) | KSN 22 | 24 | 140 | 133 | 2400 | 0 | 0 | 0 | 22-140-2400 | Конвектор «Kermi» с экраном теплового излучения, тип 22, схема подключения 24, высота 140, длина 2400, с крышкой | KSN220140240251K | ООО «АФГ РУС» тел.+7(495)646-27-19 | https://www.kermi.ru/sistemy-otoplenija/produkcija/otopitelnye-pribory/konvektory/ | 97
KSN 22, 140х2400 (42) | KSN 22 | 42 | 140 | 133 | 2400 | 0 | 0 | 0 | 22-140-2400 | Конвектор «Kermi» с экраном теплового излучения, тип 22, схема подключения 42, высота 140, длина 2400, с крышкой | KSN220140240261K | ООО «АФГ РУС» тел.+7(495)646-27-19 | https://www.kermi.ru/sistemy-otoplenija/produkcija/otopitelnye-pribory/konvektory/ | 97
KSN 22, 140х2600 (12) | KSN 22 | 12 | 140 | 133 | 2600 | 0 | 0 | 0 | 22-140-2600 | Конвектор «Kermi» с экраном теплового излучения, тип 22, схема подключения 12, высота 140, длина 2600, с крышкой | KSN220140260211K | ООО «АФГ РУС» тел.+7(495)646-27-19 | https://www.kermi.ru/sistemy-otoplenija/produkcija/otopitelnye-pribory/konvektory/ | 97
KSN 22, 140х2600 (34) | KSN 22 | 34 | 140 | 133 | 2600 | 0 | 0 | 0 | 22-140-2600 | Конвектор «Kermi» с экраном теплового излучения, тип 22, схема подключения 34, высота 140, длина 2600, с крышкой | KSN220140260221K | ООО «АФГ РУС» тел.+7(495)646-27-19 | https://www.kermi.ru/sistemy-otoplenija/produkcija/otopitelnye-pribory/konvektory/ | 97
KSN 22, 140х2600 (14) | KSN 22 | 14 | 140 | 133 | 2600 | 0 | 0 | 0 | 22-140-2600 | Конвектор «Kermi» с экраном теплового излучения, тип 22, схема подключения 14, высота 140, длина 2600, с крышкой | KSN220140260231K | ООО «АФГ РУС» тел.+7(495)646-27-19 | https://www.kermi.ru/sistemy-otoplenija/produkcija/otopitelnye-pribory/konvektory/ | 97
KSN 22, 140х2600 (32) | KSN 22 | 32 | 140 | 133 | 2600 | 0 | 0 | 0 | 22-140-2600 | Конвектор «Kermi» с экраном теплового излучения, тип 22, схема подключения 32, высота 140, длина 2600, с крышкой | KSN220140260241K | ООО «АФГ РУС» тел.+7(495)646-27-19 | https://www.kermi.ru/sistemy-otoplenija/produkcija/otopitelnye-pribory/konvektory/ | 97
KSN 22, 140х2600 (24) | KSN 22 | 24 | 140 | 133 | 2600 | 0 | 0 | 0 | 22-140-2600 | Конвектор «Kermi» с экраном теплового излучения, тип 22, схема подключения 24, высота 140, длина 2600, с крышкой | KSN220140260251K | ООО «АФГ РУС» тел.+7(495)646-27-19 | https://www.kermi.ru/sistemy-otoplenija/produkcija/otopitelnye-pribory/konvektory/ | 97
KSN 22, 140х2600 (42) | KSN 22 | 42 | 140 | 133 | 2600 | 0 | 0 | 0 | 22-140-2600 | Конвектор «Kermi» с экраном теплового излучения, тип 22, схема подключения 42, высота 140, длина 2600, с крышкой | KSN220140260261K | ООО «АФГ РУС» тел.+7(495)646-27-19 | https://www.kermi.ru/sistemy-otoplenija/produkcija/otopitelnye-pribory/konvektory/ | 97
KSN 22, 140х2800 (12) | KSN 22 | 12 | 140 | 133 | 2800 | 0 | 0 | 0 | 22-140-2800 | Конвектор «Kermi» с экраном теплового излучения, тип 22, схема подключения 12, высота 140, длина 2800, с крышкой | KSN220140280211K | ООО «АФГ РУС» тел.+7(495)646-27-19 | https://www.kermi.ru/sistemy-otoplenija/produkcija/otopitelnye-pribory/konvektory/ | 97
KSN 22, 140х2800 (34) | KSN 22 | 34 | 140 | 133 | 2800 | 0 | 0 | 0 | 22-140-2800 | Конвектор «Kermi» с экраном теплового излучения, тип 22, схема подключения 34, высота 140, длина 2800, с крышкой | KSN220140280221K | ООО «АФГ РУС» тел.+7(495)646-27-19 | https://www.kermi.ru/sistemy-otoplenija/produkcija/otopitelnye-pribory/konvektory/ | 97
KSN 22, 140х2800 (14) | KSN 22 | 14 | 140 | 133 | 2800 | 0 | 0 | 0 | 22-140-2800 | Конвектор «Kermi» с экраном теплового излучения, тип 22, схема подключения 14, высота 140, длина 2800, с крышкой | KSN220140280231K | ООО «АФГ РУС» тел.+7(495)646-27-19 | https://www.kermi.ru/sistemy-otoplenija/produkcija/otopitelnye-pribory/konvektory/ | 97
KSN 22, 140х2800 (32) | KSN 22 | 32 | 140 | 133 | 2800 | 0 | 0 | 0 | 22-140-2800 | Конвектор «Kermi» с экраном теплового излучения, тип 22, схема подключения 32, высота 140, длина 2800, с крышкой | KSN220140280241K | ООО «АФГ РУС» тел.+7(495)646-27-19 | https://www.kermi.ru/sistemy-otoplenija/produkcija/otopitelnye-pribory/konvektory/ | 97
KSN 22, 140х2800 (24) | KSN 22 | 24 | 140 | 133 | 2800 | 0 | 0 | 0 | 22-140-2800 | Конвектор «Kermi» с экраном теплового излучения, тип 22, схема подключения 24, высота 140, длина 2800, с крышкой | KSN220140280251K | ООО «АФГ РУС» тел.+7(495)646-27-19 | https://www.kermi.ru/sistemy-otoplenija/produkcija/otopitelnye-pribory/konvektory/ | 97
KSN 22, 140х2800 (42) | KSN 22 | 42 | 140 | 133 | 2800 | 0 | 0 | 0 | 22-140-2800 | Конвектор «Kermi» с экраном теплового излучения, тип 22, схема подключения 42, высота 140, длина 2800, с крышкой | KSN220140280261K | ООО «АФГ РУС» тел.+7(495)646-27-19 | https://www.kermi.ru/sistemy-otoplenija/produkcija/otopitelnye-pribory/konvektory/ | 97
KSN 22, 140х3000 (12) | KSN 22 | 12 | 140 | 133 | 3000 | 0 | 0 | 0 | 22-140-3000 | Конвектор «Kermi» с экраном теплового излучения, тип 22, схема подключения 12, высота 140, длина 3000, с крышкой | KSN220140300211K | ООО «АФГ РУС» тел.+7(495)646-27-19 | https://www.kermi.ru/sistemy-otoplenija/produkcija/otopitelnye-pribory/konvektory/ | 97
KSN 22, 140х3000 (34) | KSN 22 | 34 | 140 | 133 | 3000 | 0 | 0 | 0 | 22-140-3000 | Конвектор «Kermi» с экраном теплового излучения, тип 22, схема подключения 34, высота 140, длина 3000, с крышкой | KSN220140300221K | ООО «АФГ РУС» тел.+7(495)646-27-19 | https://www.kermi.ru/sistemy-otoplenija/produkcija/otopitelnye-pribory/konvektory/ | 97
KSN 22, 140х3000 (14) | KSN 22 | 14 | 140 | 133 | 3000 | 0 | 0 | 0 | 22-140-3000 | Конвектор «Kermi» с экраном теплового излучения, тип 22, схема подключения 14, высота 140, длина 3000, с крышкой | KSN220140300231K | ООО «АФГ РУС» тел.+7(495)646-27-19 | https://www.kermi.ru/sistemy-otoplenija/produkcija/otopitelnye-pribory/konvektory/ | 97
KSN 22, 140х3000 (32) | KSN 22 | 32 | 140 | 133 | 3000 | 0 | 0 | 0 | 22-140-3000 | Конвектор «Kermi» с экраном теплового излучения, тип 22, схема подключения 32, высота 140, длина 3000, с крышкой | KSN220140300241K | ООО «АФГ РУС» тел.+7(495)646-27-19 | https://www.kermi.ru/sistemy-otoplenija/produkcija/otopitelnye-pribory/konvektory/ | 97
KSN 22, 140х3000 (24) | KSN 22 | 24 | 140 | 133 | 3000 | 0 | 0 | 0 | 22-140-3000 | Конвектор «Kermi» с экраном теплового излучения, тип 22, схема подключения 24, высота 140, длина 3000, с крышкой | KSN220140300251K | ООО «АФГ РУС» тел.+7(495)646-27-19 | https://www.kermi.ru/sistemy-otoplenija/produkcija/otopitelnye-pribory/konvektory/ | 97
KSN 22, 140х3000 (42) | KSN 22 | 42 | 140 | 133 | 3000 | 0 | 0 | 0 | 22-140-3000 | Конвектор «Kermi» с экраном теплового излучения, тип 22, схема подключения 42, высота 140, длина 3000, с крышкой | KSN220140300261K | ООО «АФГ РУС» тел.+7(495)646-27-19 | https://www.kermi.ru/sistemy-otoplenija/produkcija/otopitelnye-pribory/konvektory/ | 97
KSN 22, 140х3200 (12) | KSN 22 | 12 | 140 | 133 | 3200 | 0 | 0 | 0 | 22-140-3200 | Конвектор «Kermi» с экраном теплового излучения, тип 22, схема подключения 12, высота 140, длина 3200, с крышкой | KSN220140320211K | ООО «АФГ РУС» тел.+7(495)646-27-19 | https://www.kermi.ru/sistemy-otoplenija/produkcija/otopitelnye-pribory/konvektory/ | 97
KSN 22, 140х3200 (34) | KSN 22 | 34 | 140 | 133 | 3200 | 0 | 0 | 0 | 22-140-3200 | Конвектор «Kermi» с экраном теплового излучения, тип 22, схема подключения 34, высота 140, длина 3200, с крышкой | KSN220140320221K | ООО «АФГ РУС» тел.+7(495)646-27-19 | https://www.kermi.ru/sistemy-otoplenija/produkcija/otopitelnye-pribory/konvektory/ | 97
KSN 22, 140х3200 (14) | KSN 22 | 14 | 140 | 133 | 3200 | 0 | 0 | 0 | 22-140-3200 | Конвектор «Kermi» с экраном теплового излучения, тип 22, схема подключения 14, высота 140, длина 3200, с крышкой | KSN220140320231K | ООО «АФГ РУС» тел.+7(495)646-27-19 | https://www.kermi.ru/sistemy-otoplenija/produkcija/otopitelnye-pribory/konvektory/ | 97
KSN 22, 140х3200 (32) | KSN 22 | 32 | 140 | 133 | 3200 | 0 | 0 | 0 | 22-140-3200 | Конвектор «Kermi» с экраном теплового излучения, тип 22, схема подключения 32, высота 140, длина 3200, с крышкой | KSN220140320241K | ООО «АФГ РУС» тел.+7(495)646-27-19 | https://www.kermi.ru/sistemy-otoplenija/produkcija/otopitelnye-pribory/konvektory/ | 97
KSN 22, 140х3200 (24) | KSN 22 | 24 | 140 | 133 | 3200 | 0 | 0 | 0 | 22-140-3200 | Конвектор «Kermi» с экраном теплового излучения, тип 22, схема подключения 24, высота 140, длина 3200, с крышкой | KSN220140320251K | ООО «АФГ РУС» тел.+7(495)646-27-19 | https://www.kermi.ru/sistemy-otoplenija/produkcija/otopitelnye-pribory/konvektory/ | 97
KSN 22, 140х3200 (42) | KSN 22 | 42 | 140 | 133 | 3200 | 0 | 0 | 0 | 22-140-3200 | Конвектор «Kermi» с экраном теплового излучения, тип 22, схема подключения 42, высота 140, длина 3200, с крышкой | KSN220140320261K | ООО «АФГ РУС» тел.+7(495)646-27-19 | https://www.kermi.ru/sistemy-otoplenija/produkcija/otopitelnye-pribory/konvektory/ | 97
KSN 22, 140х3400 (12) | KSN 22 | 12 | 140 | 133 | 3400 | 0 | 0 | 0 | 22-140-3400 | Конвектор «Kermi» с экраном теплового излучения, тип 22, схема подключения 12, высота 140, длина 3400, с крышкой | KSN220140340211K | ООО «АФГ РУС» тел.+7(495)646-27-19 | https://www.kermi.ru/sistemy-otoplenija/produkcija/otopitelnye-pribory/konvektory/ | 97
KSN 22, 140х3400 (34) | KSN 22 | 34 | 140 | 133 | 3400 | 0 | 0 | 0 | 22-140-3400 | Конвектор «Kermi» с экраном теплового излучения, тип 22, схема подключения 34, высота 140, длина 3400, с крышкой | KSN220140340221K | ООО «АФГ РУС» тел.+7(495)646-27-19 | https://www.kermi.ru/sistemy-otoplenija/produkcija/otopitelnye-pribory/konvektory/ | 97
KSN 22, 140х3400 (14) | KSN 22 | 14 | 140 | 133 | 3400 | 0 | 0 | 0 | 22-140-3400 | Конвектор «Kermi» с экраном теплового излучения, тип 22, схема подключения 14, высота 140, длина 3400, с крышкой | KSN220140340231K | ООО «АФГ РУС» тел.+7(495)646-27-19 | https://www.kermi.ru/sistemy-otoplenija/produkcija/otopitelnye-pribory/konvektory/ | 97
KSN 22, 140х3400 (32) | KSN 22 | 32 | 140 | 133 | 3400 | 0 | 0 | 0 | 22-140-3400 | Конвектор «Kermi» с экраном теплового излучения, тип 22, схема подключения 32, высота 140, длина 3400, с крышкой | KSN220140340241K | ООО «АФГ РУС» тел.+7(495)646-27-19 | https://www.kermi.ru/sistemy-otoplenija/produkcija/otopitelnye-pribory/konvektory/ | 97
KSN 22, 140х3400 (24) | KSN 22 | 24 | 140 | 133 | 3400 | 0 | 0 | 0 | 22-140-3400 | Конвектор «Kermi» с экраном теплового излучения, тип 22, схема подключения 24, высота 140, длина 3400, с крышкой | KSN220140340251K | ООО «АФГ РУС» тел.+7(495)646-27-19 | https://www.kermi.ru/sistemy-otoplenija/produkcija/otopitelnye-pribory/konvektory/ | 97
KSN 22, 140х3400 (42) | KSN 22 | 42 | 140 | 133 | 3400 | 0 | 0 | 0 | 22-140-3400 | Конвектор «Kermi» с экраном теплового излучения, тип 22, схема подключения 42, высота 140, длина 3400, с крышкой | KSN220140340261K | ООО «АФГ РУС» тел.+7(495)646-27-19 | https://www.kermi.ru/sistemy-otoplenija/produkcija/otopitelnye-pribory/konvektory/ | 97
KSN 22, 140х3600 (12) | KSN 22 | 12 | 140 | 133 | 3600 | 0 | 0 | 0 | 22-140-3600 | Конвектор «Kermi» с экраном теплового излучения, тип 22, схема подключения 12, высота 140, длина 3600, с крышкой | KSN220140360211K | ООО «АФГ РУС» тел.+7(495)646-27-19 | https://www.kermi.ru/sistemy-otoplenija/produkcija/otopitelnye-pribory/konvektory/ | 97
KSN 22, 140х3600 (34) | KSN 22 | 34 | 140 | 133 | 3600 | 0 | 0 | 0 | 22-140-3600 | Конвектор «Kermi» с экраном теплового излучения, тип 22, схема подключения 34, высота 140, длина 3600, с крышкой | KSN220140360221K | ООО «АФГ РУС» тел.+7(495)646-27-19 | https://www.kermi.ru/sistemy-otoplenija/produkcija/otopitelnye-pribory/konvektory/ | 97
KSN 22, 140х3600 (14) | KSN 22 | 14 | 140 | 133 | 3600 | 0 | 0 | 0 | 22-140-3600 | Конвектор «Kermi» с экраном теплового излучения, тип 22, схема подключения 14, высота 140, длина 3600, с крышкой | KSN220140360231K | ООО «АФГ РУС» тел.+7(495)646-27-19 | https://www.kermi.ru/sistemy-otoplenija/produkcija/otopitelnye-pribory/konvektory/ | 97
KSN 22, 140х3600 (32) | KSN 22 | 32 | 140 | 133 | 3600 | 0 | 0 | 0 | 22-140-3600 | Конвектор «Kermi» с экраном теплового излучения, тип 22, схема подключения 32, высота 140, длина 3600, с крышкой | KSN220140360241K | ООО «АФГ РУС» тел.+7(495)646-27-19 | https://www.kermi.ru/sistemy-otoplenija/produkcija/otopitelnye-pribory/konvektory/ | 97
KSN 22, 140х3600 (24) | KSN 22 | 24 | 140 | 133 | 3600 | 0 | 0 | 0 | 22-140-3600 | Конвектор «Kermi» с экраном теплового излучения, тип 22, схема подключения 24, высота 140, длина 3600, с крышкой | KSN220140360251K | ООО «АФГ РУС» тел.+7(495)646-27-19 | https://www.kermi.ru/sistemy-otoplenija/produkcija/otopitelnye-pribory/konvektory/ | 97
KSN 22, 140х3600 (42) | KSN 22 | 42 | 140 | 133 | 3600 | 0 | 0 | 0 | 22-140-3600 | Конвектор «Kermi» с экраном теплового излучения, тип 22, схема подключения 42, высота 140, длина 3600, с крышкой | KSN220140360261K | ООО «АФГ РУС» тел.+7(495)646-27-19 | https://www.kermi.ru/sistemy-otoplenija/produkcija/otopitelnye-pribory/konvektory/ | 97
KSN 22, 140х3800 (12) | KSN 22 | 12 | 140 | 133 | 3800 | 0 | 0 | 0 | 22-140-3800 | Конвектор «Kermi» с экраном теплового излучения, тип 22, схема подключения 12, высота 140, длина 3800, с крышкой | KSN220140380211K | ООО «АФГ РУС» тел.+7(495)646-27-19 | https://www.kermi.ru/sistemy-otoplenija/produkcija/otopitelnye-pribory/konvektory/ | 97
KSN 22, 140х3800 (34) | KSN 22 | 34 | 140 | 133 | 3800 | 0 | 0 | 0 | 22-140-3800 | Конвектор «Kermi» с экраном теплового излучения, тип 22, схема подключения 34, высота 140, длина 3800, с крышкой | KSN220140380221K | ООО «АФГ РУС» тел.+7(495)646-27-19 | https://www.kermi.ru/sistemy-otoplenija/produkcija/otopitelnye-pribory/konvektory/ | 97
KSN 22, 140х3800 (14) | KSN 22 | 14 | 140 | 133 | 3800 | 0 | 0 | 0 | 22-140-3800 | Конвектор «Kermi» с экраном теплового излучения, тип 22, схема подключения 14, высота 140, длина 3800, с крышкой | KSN220140380231K | ООО «АФГ РУС» тел.+7(495)646-27-19 | https://www.kermi.ru/sistemy-otoplenija/produkcija/otopitelnye-pribory/konvektory/ | 97
KSN 22, 140х3800 (32) | KSN 22 | 32 | 140 | 133 | 3800 | 0 | 0 | 0 | 22-140-3800 | Конвектор «Kermi» с экраном теплового излучения, тип 22, схема подключения 32, высота 140, длина 3800, с крышкой | KSN220140380241K | ООО «АФГ РУС» тел.+7(495)646-27-19 | https://www.kermi.ru/sistemy-otoplenija/produkcija/otopitelnye-pribory/konvektory/ | 97
KSN 22, 140х3800 (24) | KSN 22 | 24 | 140 | 133 | 3800 | 0 | 0 | 0 | 22-140-3800 | Конвектор «Kermi» с экраном теплового излучения, тип 22, схема подключения 24, высота 140, длина 3800, с крышкой | KSN220140380251K | ООО «АФГ РУС» тел.+7(495)646-27-19 | https://www.kermi.ru/sistemy-otoplenija/produkcija/otopitelnye-pribory/konvektory/ | 97
KSN 22, 140х3800 (42) | KSN 22 | 42 | 140 | 133 | 3800 | 0 | 0 | 0 | 22-140-3800 | Конвектор «Kermi» с экраном теплового излучения, тип 22, схема подключения 42, высота 140, длина 3800, с крышкой | KSN220140380261K | ООО «АФГ РУС» тел.+7(495)646-27-19 | https://www.kermi.ru/sistemy-otoplenija/produkcija/otopitelnye-pribory/konvektory/ | 97
KSN 22, 140х4000 (12) | KSN 22 | 12 | 140 | 133 | 4000 | 0 | 0 | 0 | 22-140-4000 | Конвектор «Kermi» с экраном теплового излучения, тип 22, схема подключения 12, высота 140, длина 4000, с крышкой | KSN220140400211K | ООО «АФГ РУС» тел.+7(495)646-27-19 | https://www.kermi.ru/sistemy-otoplenija/produkcija/otopitelnye-pribory/konvektory/ | 97
KSN 22, 140х4000 (34) | KSN 22 | 34 | 140 | 133 | 4000 | 0 | 0 | 0 | 22-140-4000 | Конвектор «Kermi» с экраном теплового излучения, тип 22, схема подключения 34, высота 140, длина 4000, с крышкой | KSN220140400221K | ООО «АФГ РУС» тел.+7(495)646-27-19 | https://www.kermi.ru/sistemy-otoplenija/produkcija/otopitelnye-pribory/konvektory/ | 97
KSN 22, 140х4000 (14) | KSN 22 | 14 | 140 | 133 | 4000 | 0 | 0 | 0 | 22-140-4000 | Конвектор «Kermi» с экраном теплового излучения, тип 22, схема подключения 14, высота 140, длина 4000, с крышкой | KSN220140400231K | ООО «АФГ РУС» тел.+7(495)646-27-19 | https://www.kermi.ru/sistemy-otoplenija/produkcija/otopitelnye-pribory/konvektory/ | 97
KSN 22, 140х4000 (32) | KSN 22 | 32 | 140 | 133 | 4000 | 0 | 0 | 0 | 22-140-4000 | Конвектор «Kermi» с экраном теплового излучения, тип 22, схема подключения 32, высота 140, длина 4000, с крышкой | KSN220140400241K | ООО «АФГ РУС» тел.+7(495)646-27-19 | https://www.kermi.ru/sistemy-otoplenija/produkcija/otopitelnye-pribory/konvektory/ | 97
KSN 22, 140х4000 (24) | KSN 22 | 24 | 140 | 133 | 4000 | 0 | 0 | 0 | 22-140-4000 | Конвектор «Kermi» с экраном теплового излучения, тип 22, схема подключения 24, высота 140, длина 4000, с крышкой | KSN220140400251K | ООО «АФГ РУС» тел.+7(495)646-27-19 | https://www.kermi.ru/sistemy-otoplenija/produkcija/otopitelnye-pribory/konvektory/ | 97
KSN 22, 140х4000 (42) | KSN 22 | 42 | 140 | 133 | 4000 | 0 | 0 | 0 | 22-140-4000 | Конвектор «Kermi» с экраном теплового излучения, тип 22, схема подключения 42, высота 140, длина 4000, с крышкой | KSN220140400261K | ООО «АФГ РУС» тел.+7(495)646-27-19 | https://www.kermi.ru/sistemy-otoplenija/produkcija/otopitelnye-pribory/konvektory/ | 97
KSN 22, 140х4200 (12) | KSN 22 | 12 | 140 | 133 | 4200 | 0 | 0 | 0 | 22-140-4200 | Конвектор «Kermi» с экраном теплового излучения, тип 22, схема подключения 12, высота 140, длина 4200, с крышкой | KSN220140420211K | ООО «АФГ РУС» тел.+7(495)646-27-19 | https://www.kermi.ru/sistemy-otoplenija/produkcija/otopitelnye-pribory/konvektory/ | 97
KSN 22, 140х4200 (34) | KSN 22 | 34 | 140 | 133 | 4200 | 0 | 0 | 0 | 22-140-4200 | Конвектор «Kermi» с экраном теплового излучения, тип 22, схема подключения 34, высота 140, длина 4200, с крышкой | KSN220140420221K | ООО «АФГ РУС» тел.+7(495)646-27-19 | https://www.kermi.ru/sistemy-otoplenija/produkcija/otopitelnye-pribory/konvektory/ | 97
KSN 22, 140х4200 (14) | KSN 22 | 14 | 140 | 133 | 4200 | 0 | 0 | 0 | 22-140-4200 | Конвектор «Kermi» с экраном теплового излучения, тип 22, схема подключения 14, высота 140, длина 4200, с крышкой | KSN220140420231K | ООО «АФГ РУС» тел.+7(495)646-27-19 | https://www.kermi.ru/sistemy-otoplenija/produkcija/otopitelnye-pribory/konvektory/ | 97
KSN 22, 140х4200 (32) | KSN 22 | 32 | 140 | 133 | 4200 | 0 | 0 | 0 | 22-140-4200 | Конвектор «Kermi» с экраном теплового излучения, тип 22, схема подключения 32, высота 140, длина 4200, с крышкой | KSN220140420241K | ООО «АФГ РУС» тел.+7(495)646-27-19 | https://www.kermi.ru/sistemy-otoplenija/produkcija/otopitelnye-pribory/konvektory/ | 97
KSN 22, 140х4200 (24) | KSN 22 | 24 | 140 | 133 | 4200 | 0 | 0 | 0 | 22-140-4200 | Конвектор «Kermi» с экраном теплового излучения, тип 22, схема подключения 24, высота 140, длина 4200, с крышкой | KSN220140420251K | ООО «АФГ РУС» тел.+7(495)646-27-19 | https://www.kermi.ru/sistemy-otoplenija/produkcija/otopitelnye-pribory/konvektory/ | 97
KSN 22, 140х4200 (42) | KSN 22 | 42 | 140 | 133 | 4200 | 0 | 0 | 0 | 22-140-4200 | Конвектор «Kermi» с экраном теплового излучения, тип 22, схема подключения 42, высота 140, длина 4200, с крышкой | KSN220140420261K | ООО «АФГ РУС» тел.+7(495)646-27-19 | https://www.kermi.ru/sistemy-otoplenija/produkcija/otopitelnye-pribory/konvektory/ | 97
KSN 22, 140х4400 (12) | KSN 22 | 12 | 140 | 133 | 4400 | 0 | 0 | 0 | 22-140-4400 | Конвектор «Kermi» с экраном теплового излучения, тип 22, схема подключения 12, высота 140, длина 4400, с крышкой | KSN220140440211K | ООО «АФГ РУС» тел.+7(495)646-27-19 | https://www.kermi.ru/sistemy-otoplenija/produkcija/otopitelnye-pribory/konvektory/ | 97
KSN 22, 140х4400 (34) | KSN 22 | 34 | 140 | 133 | 4400 | 0 | 0 | 0 | 22-140-4400 | Конвектор «Kermi» с экраном теплового излучения, тип 22, схема подключения 34, высота 140, длина 4400, с крышкой | KSN220140440221K | ООО «АФГ РУС» тел.+7(495)646-27-19 | https://www.kermi.ru/sistemy-otoplenija/produkcija/otopitelnye-pribory/konvektory/ | 97
KSN 22, 140х4400 (14) | KSN 22 | 14 | 140 | 133 | 4400 | 0 | 0 | 0 | 22-140-4400 | Конвектор «Kermi» с экраном теплового излучения, тип 22, схема подключения 14, высота 140, длина 4400, с крышкой | KSN220140440231K | ООО «АФГ РУС» тел.+7(495)646-27-19 | https://www.kermi.ru/sistemy-otoplenija/produkcija/otopitelnye-pribory/konvektory/ | 97
KSN 22, 140х4400 (32) | KSN 22 | 32 | 140 | 133 | 4400 | 0 | 0 | 0 | 22-140-4400 | Конвектор «Kermi» с экраном теплового излучения, тип 22, схема подключения 32, высота 140, длина 4400, с крышкой | KSN220140440241K | ООО «АФГ РУС» тел.+7(495)646-27-19 | https://www.kermi.ru/sistemy-otoplenija/produkcija/otopitelnye-pribory/konvektory/ | 97
KSN 22, 140х4400 (24) | KSN 22 | 24 | 140 | 133 | 4400 | 0 | 0 | 0 | 22-140-4400 | Конвектор «Kermi» с экраном теплового излучения, тип 22, схема подключения 24, высота 140, длина 4400, с крышкой | KSN220140440251K | ООО «АФГ РУС» тел.+7(495)646-27-19 | https://www.kermi.ru/sistemy-otoplenija/produkcija/otopitelnye-pribory/konvektory/ | 97
KSN 22, 140х4400 (42) | KSN 22 | 42 | 140 | 133 | 4400 | 0 | 0 | 0 | 22-140-4400 | Конвектор «Kermi» с экраном теплового излучения, тип 22, схема подключения 42, высота 140, длина 4400, с крышкой | KSN220140440261K | ООО «АФГ РУС» тел.+7(495)646-27-19 | https://www.kermi.ru/sistemy-otoplenija/produkcija/otopitelnye-pribory/konvektory/ | 97
KSN 22, 140х4600 (12) | KSN 22 | 12 | 140 | 133 | 4600 | 0 | 0 | 0 | 22-140-4600 | Конвектор «Kermi» с экраном теплового излучения, тип 22, схема подключения 12, высота 140, длина 4600, с крышкой | KSN220140460211K | ООО «АФГ РУС» тел.+7(495)646-27-19 | https://www.kermi.ru/sistemy-otoplenija/produkcija/otopitelnye-pribory/konvektory/ | 97
KSN 22, 140х4600 (34) | KSN 22 | 34 | 140 | 133 | 4600 | 0 | 0 | 0 | 22-140-4600 | Конвектор «Kermi» с экраном теплового излучения, тип 22, схема подключения 34, высота 140, длина 4600, с крышкой | KSN220140460221K | ООО «АФГ РУС» тел.+7(495)646-27-19 | https://www.kermi.ru/sistemy-otoplenija/produkcija/otopitelnye-pribory/konvektory/ | 97
KSN 22, 140х4600 (14) | KSN 22 | 14 | 140 | 133 | 4600 | 0 | 0 | 0 | 22-140-4600 | Конвектор «Kermi» с экраном теплового излучения, тип 22, схема подключения 14, высота 140, длина 4600, с крышкой | KSN220140460231K | ООО «АФГ РУС» тел.+7(495)646-27-19 | https://www.kermi.ru/sistemy-otoplenija/produkcija/otopitelnye-pribory/konvektory/ | 97
KSN 22, 140х4600 (32) | KSN 22 | 32 | 140 | 133 | 4600 | 0 | 0 | 0 | 22-140-4600 | Конвектор «Kermi» с экраном теплового излучения, тип 22, схема подключения 32, высота 140, длина 4600, с крышкой | KSN220140460241K | ООО «АФГ РУС» тел.+7(495)646-27-19 | https://www.kermi.ru/sistemy-otoplenija/produkcija/otopitelnye-pribory/konvektory/ | 97
KSN 22, 140х4600 (24) | KSN 22 | 24 | 140 | 133 | 4600 | 0 | 0 | 0 | 22-140-4600 | Конвектор «Kermi» с экраном теплового излучения, тип 22, схема подключения 24, высота 140, длина 4600, с крышкой | KSN220140460251K | ООО «АФГ РУС» тел.+7(495)646-27-19 | https://www.kermi.ru/sistemy-otoplenija/produkcija/otopitelnye-pribory/konvektory/ | 97
KSN 22, 140х4600 (42) | KSN 22 | 42 | 140 | 133 | 4600 | 0 | 0 | 0 | 22-140-4600 | Конвектор «Kermi» с экраном теплового излучения, тип 22, схема подключения 42, высота 140, длина 4600, с крышкой | KSN220140460261K | ООО «АФГ РУС» тел.+7(495)646-27-19 | https://www.kermi.ru/sistemy-otoplenija/produkcija/otopitelnye-pribory/konvektory/ | 97
KSN 22, 140х4800 (12) | KSN 22 | 12 | 140 | 133 | 4800 | 0 | 0 | 0 | 22-140-4800 | Конвектор «Kermi» с экраном теплового излучения, тип 22, схема подключения 12, высота 140, длина 4800, с крышкой | KSN220140480211K | ООО «АФГ РУС» тел.+7(495)646-27-19 | https://www.kermi.ru/sistemy-otoplenija/produkcija/otopitelnye-pribory/konvektory/ | 97
KSN 22, 140х4800 (34) | KSN 22 | 34 | 140 | 133 | 4800 | 0 | 0 | 0 | 22-140-4800 | Конвектор «Kermi» с экраном теплового излучения, тип 22, схема подключения 34, высота 140, длина 4800, с крышкой | KSN220140480221K | ООО «АФГ РУС» тел.+7(495)646-27-19 | https://www.kermi.ru/sistemy-otoplenija/produkcija/otopitelnye-pribory/konvektory/ | 97
KSN 22, 140х4800 (14) | KSN 22 | 14 | 140 | 133 | 4800 | 0 | 0 | 0 | 22-140-4800 | Конвектор «Kermi» с экраном теплового излучения, тип 22, схема подключения 14, высота 140, длина 4800, с крышкой | KSN220140480231K | ООО «АФГ РУС» тел.+7(495)646-27-19 | https://www.kermi.ru/sistemy-otoplenija/produkcija/otopitelnye-pribory/konvektory/ | 97
KSN 22, 140х4800 (32) | KSN 22 | 32 | 140 | 133 | 4800 | 0 | 0 | 0 | 22-140-4800 | Конвектор «Kermi» с экраном теплового излучения, тип 22, схема подключения 32, высота 140, длина 4800, с крышкой | KSN220140480241K | ООО «АФГ РУС» тел.+7(495)646-27-19 | https://www.kermi.ru/sistemy-otoplenija/produkcija/otopitelnye-pribory/konvektory/ | 97
KSN 22, 140х4800 (24) | KSN 22 | 24 | 140 | 133 | 4800 | 0 | 0 | 0 | 22-140-4800 | Конвектор «Kermi» с экраном теплового излучения, тип 22, схема подключения 24, высота 140, длина 4800, с крышкой | KSN220140480251K | ООО «АФГ РУС» тел.+7(495)646-27-19 | https://www.kermi.ru/sistemy-otoplenija/produkcija/otopitelnye-pribory/konvektory/ | 97
KSN 22, 140х4800 (42) | KSN 22 | 42 | 140 | 133 | 4800 | 0 | 0 | 0 | 22-140-4800 | Конвектор «Kermi» с экраном теплового излучения, тип 22, схема подключения 42, высота 140, длина 4800, с крышкой | KSN220140480261K | ООО «АФГ РУС» тел.+7(495)646-27-19 | https://www.kermi.ru/sistemy-otoplenija/produkcija/otopitelnye-pribory/konvektory/ | 97
KSN 22, 140х5000 (12) | KSN 22 | 12 | 140 | 133 | 5000 | 0 | 0 | 0 | 22-140-5000 | Конвектор «Kermi» с экраном теплового излучения, тип 22, схема подключения 12, высота 140, длина 5000, с крышкой | KSN220140500211K | ООО «АФГ РУС» тел.+7(495)646-27-19 | https://www.kermi.ru/sistemy-otoplenija/produkcija/otopitelnye-pribory/konvektory/ | 97
KSN 22, 140х5000 (34) | KSN 22 | 34 | 140 | 133 | 5000 | 0 | 0 | 0 | 22-140-5000 | Конвектор «Kermi» с экраном теплового излучения, тип 22, схема подключения 34, высота 140, длина 5000, с крышкой | KSN220140500221K | ООО «АФГ РУС» тел.+7(495)646-27-19 | https://www.kermi.ru/sistemy-otoplenija/produkcija/otopitelnye-pribory/konvektory/ | 97
KSN 22, 140х5000 (14) | KSN 22 | 14 | 140 | 133 | 5000 | 0 | 0 | 0 | 22-140-5000 | Конвектор «Kermi» с экраном теплового излучения, тип 22, схема подключения 14, высота 140, длина 5000, с крышкой | KSN220140500231K | ООО «АФГ РУС» тел.+7(495)646-27-19 | https://www.kermi.ru/sistemy-otoplenija/produkcija/otopitelnye-pribory/konvektory/ | 97
KSN 22, 140х5000 (32) | KSN 22 | 32 | 140 | 133 | 5000 | 0 | 0 | 0 | 22-140-5000 | Конвектор «Kermi» с экраном теплового излучения, тип 22, схема подключения 32, высота 140, длина 5000, с крышкой | KSN220140500241K | ООО «АФГ РУС» тел.+7(495)646-27-19 | https://www.kermi.ru/sistemy-otoplenija/produkcija/otopitelnye-pribory/konvektory/ | 97
KSN 22, 140х5000 (24) | KSN 22 | 24 | 140 | 133 | 5000 | 0 | 0 | 0 | 22-140-5000 | Конвектор «Kermi» с экраном теплового излучения, тип 22, схема подключения 24, высота 140, длина 5000, с крышкой | KSN220140500251K | ООО «АФГ РУС» тел.+7(495)646-27-19 | https://www.kermi.ru/sistemy-otoplenija/produkcija/otopitelnye-pribory/konvektory/ | 97
KSN 22, 140х5000 (42) | KSN 22 | 42 | 140 | 133 | 5000 | 0 | 0 | 0 | 22-140-5000 | Конвектор «Kermi» с экраном теплового излучения, тип 22, схема подключения 42, высота 140, длина 5000, с крышкой | KSN220140500261K | ООО «АФГ РУС» тел.+7(495)646-27-19 | https://www.kermi.ru/sistemy-otoplenija/produkcija/otopitelnye-pribory/konvektory/ | 97
KSN 22, 140х5200 (12) | KSN 22 | 12 | 140 | 133 | 5200 | 0 | 0 | 0 | 22-140-5200 | Конвектор «Kermi» с экраном теплового излучения, тип 22, схема подключения 12, высота 140, длина 5200, с крышкой | KSN220140520211K | ООО «АФГ РУС» тел.+7(495)646-27-19 | https://www.kermi.ru/sistemy-otoplenija/produkcija/otopitelnye-pribory/konvektory/ | 97
KSN 22, 140х5200 (34) | KSN 22 | 34 | 140 | 133 | 5200 | 0 | 0 | 0 | 22-140-5200 | Конвектор «Kermi» с экраном теплового излучения, тип 22, схема подключения 34, высота 140, длина 5200, с крышкой | KSN220140520221K | ООО «АФГ РУС» тел.+7(495)646-27-19 | https://www.kermi.ru/sistemy-otoplenija/produkcija/otopitelnye-pribory/konvektory/ | 97
KSN 22, 140х5200 (14) | KSN 22 | 14 | 140 | 133 | 5200 | 0 | 0 | 0 | 22-140-5200 | Конвектор «Kermi» с экраном теплового излучения, тип 22, схема подключения 14, высота 140, длина 5200, с крышкой | KSN220140520231K | ООО «АФГ РУС» тел.+7(495)646-27-19 | https://www.kermi.ru/sistemy-otoplenija/produkcija/otopitelnye-pribory/konvektory/ | 97
KSN 22, 140х5200 (32) | KSN 22 | 32 | 140 | 133 | 5200 | 0 | 0 | 0 | 22-140-5200 | Конвектор «Kermi» с экраном теплового излучения, тип 22, схема подключения 32, высота 140, длина 5200, с крышкой | KSN220140520241K | ООО «АФГ РУС» тел.+7(495)646-27-19 | https://www.kermi.ru/sistemy-otoplenija/produkcija/otopitelnye-pribory/konvektory/ | 97
KSN 22, 140х5200 (24) | KSN 22 | 24 | 140 | 133 | 5200 | 0 | 0 | 0 | 22-140-5200 | Конвектор «Kermi» с экраном теплового излучения, тип 22, схема подключения 24, высота 140, длина 5200, с крышкой | KSN220140520251K | ООО «АФГ РУС» тел.+7(495)646-27-19 | https://www.kermi.ru/sistemy-otoplenija/produkcija/otopitelnye-pribory/konvektory/ | 97
KSN 22, 140х5200 (42) | KSN 22 | 42 | 140 | 133 | 5200 | 0 | 0 | 0 | 22-140-5200 | Конвектор «Kermi» с экраном теплового излучения, тип 22, схема подключения 42, высота 140, длина 5200, с крышкой | KSN220140520261K | ООО «АФГ РУС» тел.+7(495)646-27-19 | https://www.kermi.ru/sistemy-otoplenija/produkcija/otopitelnye-pribory/konvektory/ | 97
KSN 22, 140х5400 (12) | KSN 22 | 12 | 140 | 133 | 5400 | 0 | 0 | 0 | 22-140-5400 | Конвектор «Kermi» с экраном теплового излучения, тип 22, схема подключения 12, высота 140, длина 5400, с крышкой | KSN220140540211K | ООО «АФГ РУС» тел.+7(495)646-27-19 | https://www.kermi.ru/sistemy-otoplenija/produkcija/otopitelnye-pribory/konvektory/ | 97
KSN 22, 140х5400 (34) | KSN 22 | 34 | 140 | 133 | 5400 | 0 | 0 | 0 | 22-140-5400 | Конвектор «Kermi» с экраном теплового излучения, тип 22, схема подключения 34, высота 140, длина 5400, с крышкой | KSN220140540221K | ООО «АФГ РУС» тел.+7(495)646-27-19 | https://www.kermi.ru/sistemy-otoplenija/produkcija/otopitelnye-pribory/konvektory/ | 97
KSN 22, 140х5400 (14) | KSN 22 | 14 | 140 | 133 | 5400 | 0 | 0 | 0 | 22-140-5400 | Конвектор «Kermi» с экраном теплового излучения, тип 22, схема подключения 14, высота 140, длина 5400, с крышкой | KSN220140540231K | ООО «АФГ РУС» тел.+7(495)646-27-19 | https://www.kermi.ru/sistemy-otoplenija/produkcija/otopitelnye-pribory/konvektory/ | 97
KSN 22, 140х5400 (32) | KSN 22 | 32 | 140 | 133 | 5400 | 0 | 0 | 0 | 22-140-5400 | Конвектор «Kermi» с экраном теплового излучения, тип 22, схема подключения 32, высота 140, длина 5400, с крышкой | KSN220140540241K | ООО «АФГ РУС» тел.+7(495)646-27-19 | https://www.kermi.ru/sistemy-otoplenija/produkcija/otopitelnye-pribory/konvektory/ | 97
KSN 22, 140х5400 (24) | KSN 22 | 24 | 140 | 133 | 5400 | 0 | 0 | 0 | 22-140-5400 | Конвектор «Kermi» с экраном теплового излучения, тип 22, схема подключения 24, высота 140, длина 5400, с крышкой | KSN220140540251K | ООО «АФГ РУС» тел.+7(495)646-27-19 | https://www.kermi.ru/sistemy-otoplenija/produkcija/otopitelnye-pribory/konvektory/ | 97
KSN 22, 140х5400 (42) | KSN 22 | 42 | 140 | 133 | 5400 | 0 | 0 | 0 | 22-140-5400 | Конвектор «Kermi» с экраном теплового излучения, тип 22, схема подключения 42, высота 140, длина 5400, с крышкой | KSN220140540261K | ООО «АФГ РУС» тел.+7(495)646-27-19 | https://www.kermi.ru/sistemy-otoplenija/produkcija/otopitelnye-pribory/konvektory/ | 97
KSN 22, 140х5600 (12) | KSN 22 | 12 | 140 | 133 | 5600 | 0 | 0 | 0 | 22-140-5600 | Конвектор «Kermi» с экраном теплового излучения, тип 22, схема подключения 12, высота 140, длина 5600, с крышкой | KSN220140560211K | ООО «АФГ РУС» тел.+7(495)646-27-19 | https://www.kermi.ru/sistemy-otoplenija/produkcija/otopitelnye-pribory/konvektory/ | 97
KSN 22, 140х5600 (34) | KSN 22 | 34 | 140 | 133 | 5600 | 0 | 0 | 0 | 22-140-5600 | Конвектор «Kermi» с экраном теплового излучения, тип 22, схема подключения 34, высота 140, длина 5600, с крышкой | KSN220140560221K | ООО «АФГ РУС» тел.+7(495)646-27-19 | https://www.kermi.ru/sistemy-otoplenija/produkcija/otopitelnye-pribory/konvektory/ | 97
KSN 22, 140х5600 (14) | KSN 22 | 14 | 140 | 133 | 5600 | 0 | 0 | 0 | 22-140-5600 | Конвектор «Kermi» с экраном теплового излучения, тип 22, схема подключения 14, высота 140, длина 5600, с крышкой | KSN220140560231K | ООО «АФГ РУС» тел.+7(495)646-27-19 | https://www.kermi.ru/sistemy-otoplenija/produkcija/otopitelnye-pribory/konvektory/ | 97
KSN 22, 140х5600 (32) | KSN 22 | 32 | 140 | 133 | 5600 | 0 | 0 | 0 | 22-140-5600 | Конвектор «Kermi» с экраном теплового излучения, тип 22, схема подключения 32, высота 140, длина 5600, с крышкой | KSN220140560241K | ООО «АФГ РУС» тел.+7(495)646-27-19 | https://www.kermi.ru/sistemy-otoplenija/produkcija/otopitelnye-pribory/konvektory/ | 97
KSN 22, 140х5600 (24) | KSN 22 | 24 | 140 | 133 | 5600 | 0 | 0 | 0 | 22-140-5600 | Конвектор «Kermi» с экраном теплового излучения, тип 22, схема подключения 24, высота 140, длина 5600, с крышкой | KSN220140560251K | ООО «АФГ РУС» тел.+7(495)646-27-19 | https://www.kermi.ru/sistemy-otoplenija/produkcija/otopitelnye-pribory/konvektory/ | 97
KSN 22, 140х5600 (42) | KSN 22 | 42 | 140 | 133 | 5600 | 0 | 0 | 0 | 22-140-5600 | Конвектор «Kermi» с экраном теплового излучения, тип 22, схема подключения 42, высота 140, длина 5600, с крышкой | KSN220140560261K | ООО «АФГ РУС» тел.+7(495)646-27-19 | https://www.kermi.ru/sistemy-otoplenija/produkcija/otopitelnye-pribory/konvektory/ | 97
KSN 22, 140х5800 (12) | KSN 22 | 12 | 140 | 133 | 5800 | 0 | 0 | 0 | 22-140-5800 | Конвектор «Kermi» с экраном теплового излучения, тип 22, схема подключения 12, высота 140, длина 5800, с крышкой | KSN220140580211K | ООО «АФГ РУС» тел.+7(495)646-27-19 | https://www.kermi.ru/sistemy-otoplenija/produkcija/otopitelnye-pribory/konvektory/ | 97
KSN 22, 140х5800 (34) | KSN 22 | 34 | 140 | 133 | 5800 | 0 | 0 | 0 | 22-140-5800 | Конвектор «Kermi» с экраном теплового излучения, тип 22, схема подключения 34, высота 140, длина 5800, с крышкой | KSN220140580221K | ООО «АФГ РУС» тел.+7(495)646-27-19 | https://www.kermi.ru/sistemy-otoplenija/produkcija/otopitelnye-pribory/konvektory/ | 97
KSN 22, 140х5800 (14) | KSN 22 | 14 | 140 | 133 | 5800 | 0 | 0 | 0 | 22-140-5800 | Конвектор «Kermi» с экраном теплового излучения, тип 22, схема подключения 14, высота 140, длина 5800, с крышкой | KSN220140580231K | ООО «АФГ РУС» тел.+7(495)646-27-19 | https://www.kermi.ru/sistemy-otoplenija/produkcija/otopitelnye-pribory/konvektory/ | 97
KSN 22, 140х5800 (32) | KSN 22 | 32 | 140 | 133 | 5800 | 0 | 0 | 0 | 22-140-5800 | Конвектор «Kermi» с экраном теплового излучения, тип 22, схема подключения 32, высота 140, длина 5800, с крышкой | KSN220140580241K | ООО «АФГ РУС» тел.+7(495)646-27-19 | https://www.kermi.ru/sistemy-otoplenija/produkcija/otopitelnye-pribory/konvektory/ | 97
KSN 22, 140х5800 (24) | KSN 22 | 24 | 140 | 133 | 5800 | 0 | 0 | 0 | 22-140-5800 | Конвектор «Kermi» с экраном теплового излучения, тип 22, схема подключения 24, высота 140, длина 5800, с крышкой | KSN220140580251K | ООО «АФГ РУС» тел.+7(495)646-27-19 | https://www.kermi.ru/sistemy-otoplenija/produkcija/otopitelnye-pribory/konvektory/ | 97
KSN 22, 140х5800 (42) | KSN 22 | 42 | 140 | 133 | 5800 | 0 | 0 | 0 | 22-140-5800 | Конвектор «Kermi» с экраном теплового излучения, тип 22, схема подключения 42, высота 140, длина 5800, с крышкой | KSN220140580261K | ООО «АФГ РУС» тел.+7(495)646-27-19 | https://www.kermi.ru/sistemy-otoplenija/produkcija/otopitelnye-pribory/konvektory/ | 97
KSN 22, 140х6000 (12) | KSN 22 | 12 | 140 | 133 | 6000 | 0 | 0 | 0 | 22-140-6000 | Конвектор «Kermi» с экраном теплового излучения, тип 22, схема подключения 12, высота 140, длина 6000, с крышкой | KSN220140600211K | ООО «АФГ РУС» тел.+7(495)646-27-19 | https://www.kermi.ru/sistemy-otoplenija/produkcija/otopitelnye-pribory/konvektory/ | 97
KSN 22, 140х6000 (34) | KSN 22 | 34 | 140 | 133 | 6000 | 0 | 0 | 0 | 22-140-6000 | Конвектор «Kermi» с экраном теплового излучения, тип 22, схема подключения 34, высота 140, длина 6000, с крышкой | KSN220140600221K | ООО «АФГ РУС» тел.+7(495)646-27-19 | https://www.kermi.ru/sistemy-otoplenija/produkcija/otopitelnye-pribory/konvektory/ | 97
KSN 22, 140х6000 (14) | KSN 22 | 14 | 140 | 133 | 6000 | 0 | 0 | 0 | 22-140-6000 | Конвектор «Kermi» с экраном теплового излучения, тип 22, схема подключения 14, высота 140, длина 6000, с крышкой | KSN220140600231K | ООО «АФГ РУС» тел.+7(495)646-27-19 | https://www.kermi.ru/sistemy-otoplenija/produkcija/otopitelnye-pribory/konvektory/ | 97
KSN 22, 140х6000 (32) | KSN 22 | 32 | 140 | 133 | 6000 | 0 | 0 | 0 | 22-140-6000 | Конвектор «Kermi» с экраном теплового излучения, тип 22, схема подключения 32, высота 140, длина 6000, с крышкой | KSN220140600241K | ООО «АФГ РУС» тел.+7(495)646-27-19 | https://www.kermi.ru/sistemy-otoplenija/produkcija/otopitelnye-pribory/konvektory/ | 97
KSN 22, 140х6000 (24) | KSN 22 | 24 | 140 | 133 | 6000 | 0 | 0 | 0 | 22-140-6000 | Конвектор «Kermi» с экраном теплового излучения, тип 22, схема подключения 24, высота 140, длина 6000, с крышкой | KSN220140600251K | ООО «АФГ РУС» тел.+7(495)646-27-19 | https://www.kermi.ru/sistemy-otoplenija/produkcija/otopitelnye-pribory/konvektory/ | 97
KSN 22, 140х6000 (42) | KSN 22 | 42 | 140 | 133 | 6000 | 0 | 0 | 0 | 22-140-6000 | Конвектор «Kermi» с экраном теплового излучения, тип 22, схема подключения 42, высота 140, длина 6000, с крышкой | KSN220140600261K | ООО «АФГ РУС» тел.+7(495)646-27-19 | https://www.kermi.ru/sistemy-otoplenija/produkcija/otopitelnye-pribory/konvektory/ | 97
KSN 33, 140х500 (12) | KSN 33 | 12 | 140 | 194 | 500 | 0 | 0 | 0 | 33-140-500 | Конвектор «Kermi» с экраном теплового излучения, тип 33, схема подключения 12, высота 140, длина 500, с крышкой | KSN330140050211K | ООО «АФГ РУС» тел.+7(495)646-27-19 | https://www.kermi.ru/sistemy-otoplenija/produkcija/otopitelnye-pribory/konvektory/ | 97
KSN 33, 140х500 (34) | KSN 33 | 34 | 140 | 194 | 500 | 0 | 0 | 0 | 33-140-500 | Конвектор «Kermi» с экраном теплового излучения, тип 33, схема подключения 34, высота 140, длина 500, с крышкой | KSN330140050221K | ООО «АФГ РУС» тел.+7(495)646-27-19 | https://www.kermi.ru/sistemy-otoplenija/produkcija/otopitelnye-pribory/konvektory/ | 97
KSN 33, 140х500 (14) | KSN 33 | 14 | 140 | 194 | 500 | 0 | 0 | 0 | 33-140-500 | Конвектор «Kermi» с экраном теплового излучения, тип 33, схема подключения 14, высота 140, длина 500, с крышкой | KSN330140050231K | ООО «АФГ РУС» тел.+7(495)646-27-19 | https://www.kermi.ru/sistemy-otoplenija/produkcija/otopitelnye-pribory/konvektory/ | 97
KSN 33, 140х500 (32) | KSN 33 | 32 | 140 | 194 | 500 | 0 | 0 | 0 | 33-140-500 | Конвектор «Kermi» с экраном теплового излучения, тип 33, схема подключения 32, высота 140, длина 500, с крышкой | KSN330140050241K | ООО «АФГ РУС» тел.+7(495)646-27-19 | https://www.kermi.ru/sistemy-otoplenija/produkcija/otopitelnye-pribory/konvektory/ | 97
KSN 33, 140х500 (24) | KSN 33 | 24 | 140 | 194 | 500 | 0 | 0 | 0 | 33-140-500 | Конвектор «Kermi» с экраном теплового излучения, тип 33, схема подключения 24, высота 140, длина 500, с крышкой | KSN330140050251K | ООО «АФГ РУС» тел.+7(495)646-27-19 | https://www.kermi.ru/sistemy-otoplenija/produkcija/otopitelnye-pribory/konvektory/ | 97
KSN 33, 140х500 (42) | KSN 33 | 42 | 140 | 194 | 500 | 0 | 0 | 0 | 33-140-500 | Конвектор «Kermi» с экраном теплового излучения, тип 33, схема подключения 42, высота 140, длина 500, с крышкой | KSN330140050261K | ООО «АФГ РУС» тел.+7(495)646-27-19 | https://www.kermi.ru/sistemy-otoplenija/produkcija/otopitelnye-pribory/konvektory/ | 97
KSN 33, 140х600 (12) | KSN 33 | 12 | 140 | 194 | 600 | 0 | 0 | 0 | 33-140-600 | Конвектор «Kermi» с экраном теплового излучения, тип 33, схема подключения 12, высота 140, длина 600, с крышкой | KSN330140060211K | ООО «АФГ РУС» тел.+7(495)646-27-19 | https://www.kermi.ru/sistemy-otoplenija/produkcija/otopitelnye-pribory/konvektory/ | 97
KSN 33, 140х600 (34) | KSN 33 | 34 | 140 | 194 | 600 | 0 | 0 | 0 | 33-140-600 | Конвектор «Kermi» с экраном теплового излучения, тип 33, схема подключения 34, высота 140, длина 600, с крышкой | KSN330140060221K | ООО «АФГ РУС» тел.+7(495)646-27-19 | https://www.kermi.ru/sistemy-otoplenija/produkcija/otopitelnye-pribory/konvektory/ | 97
KSN 33, 140х600 (14) | KSN 33 | 14 | 140 | 194 | 600 | 0 | 0 | 0 | 33-140-600 | Конвектор «Kermi» с экраном теплового излучения, тип 33, схема подключения 14, высота 140, длина 600, с крышкой | KSN330140060231K | ООО «АФГ РУС» тел.+7(495)646-27-19 | https://www.kermi.ru/sistemy-otoplenija/produkcija/otopitelnye-pribory/konvektory/ | 97
KSN 33, 140х600 (32) | KSN 33 | 32 | 140 | 194 | 600 | 0 | 0 | 0 | 33-140-600 | Конвектор «Kermi» с экраном теплового излучения, тип 33, схема подключения 32, высота 140, длина 600, с крышкой | KSN330140060241K | ООО «АФГ РУС» тел.+7(495)646-27-19 | https://www.kermi.ru/sistemy-otoplenija/produkcija/otopitelnye-pribory/konvektory/ | 97
KSN 33, 140х600 (24) | KSN 33 | 24 | 140 | 194 | 600 | 0 | 0 | 0 | 33-140-600 | Конвектор «Kermi» с экраном теплового излучения, тип 33, схема подключения 24, высота 140, длина 600, с крышкой | KSN330140060251K | ООО «АФГ РУС» тел.+7(495)646-27-19 | https://www.kermi.ru/sistemy-otoplenija/produkcija/otopitelnye-pribory/konvektory/ | 97
KSN 33, 140х600 (42) | KSN 33 | 42 | 140 | 194 | 600 | 0 | 0 | 0 | 33-140-600 | Конвектор «Kermi» с экраном теплового излучения, тип 33, схема подключения 42, высота 140, длина 600, с крышкой | KSN330140060261K | ООО «АФГ РУС» тел.+7(495)646-27-19 | https://www.kermi.ru/sistemy-otoplenija/produkcija/otopitelnye-pribory/konvektory/ | 97
KSN 33, 140х700 (12) | KSN 33 | 12 | 140 | 194 | 700 | 0 | 0 | 0 | 33-140-700 | Конвектор «Kermi» с экраном теплового излучения, тип 33, схема подключения 12, высота 140, длина 700, с крышкой | KSN330140070211K | ООО «АФГ РУС» тел.+7(495)646-27-19 | https://www.kermi.ru/sistemy-otoplenija/produkcija/otopitelnye-pribory/konvektory/ | 97
KSN 33, 140х700 (34) | KSN 33 | 34 | 140 | 194 | 700 | 0 | 0 | 0 | 33-140-700 | Конвектор «Kermi» с экраном теплового излучения, тип 33, схема подключения 34, высота 140, длина 700, с крышкой | KSN330140070221K | ООО «АФГ РУС» тел.+7(495)646-27-19 | https://www.kermi.ru/sistemy-otoplenija/produkcija/otopitelnye-pribory/konvektory/ | 97
KSN 33, 140х700 (14) | KSN 33 | 14 | 140 | 194 | 700 | 0 | 0 | 0 | 33-140-700 | Конвектор «Kermi» с экраном теплового излучения, тип 33, схема подключения 14, высота 140, длина 700, с крышкой | KSN330140070231K | ООО «АФГ РУС» тел.+7(495)646-27-19 | https://www.kermi.ru/sistemy-otoplenija/produkcija/otopitelnye-pribory/konvektory/ | 97
KSN 33, 140х700 (32) | KSN 33 | 32 | 140 | 194 | 700 | 0 | 0 | 0 | 33-140-700 | Конвектор «Kermi» с экраном теплового излучения, тип 33, схема подключения 32, высота 140, длина 700, с крышкой | KSN330140070241K | ООО «АФГ РУС» тел.+7(495)646-27-19 | https://www.kermi.ru/sistemy-otoplenija/produkcija/otopitelnye-pribory/konvektory/ | 97
KSN 33, 140х700 (24) | KSN 33 | 24 | 140 | 194 | 700 | 0 | 0 | 0 | 33-140-700 | Конвектор «Kermi» с экраном теплового излучения, тип 33, схема подключения 24, высота 140, длина 700, с крышкой | KSN330140070251K | ООО «АФГ РУС» тел.+7(495)646-27-19 | https://www.kermi.ru/sistemy-otoplenija/produkcija/otopitelnye-pribory/konvektory/ | 97
KSN 33, 140х700 (42) | KSN 33 | 42 | 140 | 194 | 700 | 0 | 0 | 0 | 33-140-700 | Конвектор «Kermi» с экраном теплового излучения, тип 33, схема подключения 42, высота 140, длина 700, с крышкой | KSN330140070261K | ООО «АФГ РУС» тел.+7(495)646-27-19 | https://www.kermi.ru/sistemy-otoplenija/produkcija/otopitelnye-pribory/konvektory/ | 97
KSN 33, 140х800 (12) | KSN 33 | 12 | 140 | 194 | 800 | 0 | 0 | 0 | 33-140-800 | Конвектор «Kermi» с экраном теплового излучения, тип 33, схема подключения 12, высота 140, длина 800, с крышкой | KSN330140080211K | ООО «АФГ РУС» тел.+7(495)646-27-19 | https://www.kermi.ru/sistemy-otoplenija/produkcija/otopitelnye-pribory/konvektory/ | 97
KSN 33, 140х800 (34) | KSN 33 | 34 | 140 | 194 | 800 | 0 | 0 | 0 | 33-140-800 | Конвектор «Kermi» с экраном теплового излучения, тип 33, схема подключения 34, высота 140, длина 800, с крышкой | KSN330140080221K | ООО «АФГ РУС» тел.+7(495)646-27-19 | https://www.kermi.ru/sistemy-otoplenija/produkcija/otopitelnye-pribory/konvektory/ | 97
KSN 33, 140х800 (14) | KSN 33 | 14 | 140 | 194 | 800 | 0 | 0 | 0 | 33-140-800 | Конвектор «Kermi» с экраном теплового излучения, тип 33, схема подключения 14, высота 140, длина 800, с крышкой | KSN330140080231K | ООО «АФГ РУС» тел.+7(495)646-27-19 | https://www.kermi.ru/sistemy-otoplenija/produkcija/otopitelnye-pribory/konvektory/ | 97
KSN 33, 140х800 (32) | KSN 33 | 32 | 140 | 194 | 800 | 0 | 0 | 0 | 33-140-800 | Конвектор «Kermi» с экраном теплового излучения, тип 33, схема подключения 32, высота 140, длина 800, с крышкой | KSN330140080241K | ООО «АФГ РУС» тел.+7(495)646-27-19 | https://www.kermi.ru/sistemy-otoplenija/produkcija/otopitelnye-pribory/konvektory/ | 97
KSN 33, 140х800 (24) | KSN 33 | 24 | 140 | 194 | 800 | 0 | 0 | 0 | 33-140-800 | Конвектор «Kermi» с экраном теплового излучения, тип 33, схема подключения 24, высота 140, длина 800, с крышкой | KSN330140080251K | ООО «АФГ РУС» тел.+7(495)646-27-19 | https://www.kermi.ru/sistemy-otoplenija/produkcija/otopitelnye-pribory/konvektory/ | 97
KSN 33, 140х800 (42) | KSN 33 | 42 | 140 | 194 | 800 | 0 | 0 | 0 | 33-140-800 | Конвектор «Kermi» с экраном теплового излучения, тип 33, схема подключения 42, высота 140, длина 800, с крышкой | KSN330140080261K | ООО «АФГ РУС» тел.+7(495)646-27-19 | https://www.kermi.ru/sistemy-otoplenija/produkcija/otopitelnye-pribory/konvektory/ | 97
KSN 33, 140х900 (12) | KSN 33 | 12 | 140 | 194 | 900 | 0 | 0 | 0 | 33-140-900 | Конвектор «Kermi» с экраном теплового излучения, тип 33, схема подключения 12, высота 140, длина 900, с крышкой | KSN330140090211K | ООО «АФГ РУС» тел.+7(495)646-27-19 | https://www.kermi.ru/sistemy-otoplenija/produkcija/otopitelnye-pribory/konvektory/ | 97
KSN 33, 140х900 (34) | KSN 33 | 34 | 140 | 194 | 900 | 0 | 0 | 0 | 33-140-900 | Конвектор «Kermi» с экраном теплового излучения, тип 33, схема подключения 34, высота 140, длина 900, с крышкой | KSN330140090221K | ООО «АФГ РУС» тел.+7(495)646-27-19 | https://www.kermi.ru/sistemy-otoplenija/produkcija/otopitelnye-pribory/konvektory/ | 97
KSN 33, 140х900 (14) | KSN 33 | 14 | 140 | 194 | 900 | 0 | 0 | 0 | 33-140-900 | Конвектор «Kermi» с экраном теплового излучения, тип 33, схема подключения 14, высота 140, длина 900, с крышкой | KSN330140090231K | ООО «АФГ РУС» тел.+7(495)646-27-19 | https://www.kermi.ru/sistemy-otoplenija/produkcija/otopitelnye-pribory/konvektory/ | 97
KSN 33, 140х900 (32) | KSN 33 | 32 | 140 | 194 | 900 | 0 | 0 | 0 | 33-140-900 | Конвектор «Kermi» с экраном теплового излучения, тип 33, схема подключения 32, высота 140, длина 900, с крышкой | KSN330140090241K | ООО «АФГ РУС» тел.+7(495)646-27-19 | https://www.kermi.ru/sistemy-otoplenija/produkcija/otopitelnye-pribory/konvektory/ | 97
KSN 33, 140х900 (24) | KSN 33 | 24 | 140 | 194 | 900 | 0 | 0 | 0 | 33-140-900 | Конвектор «Kermi» с экраном теплового излучения, тип 33, схема подключения 24, высота 140, длина 900, с крышкой | KSN330140090251K | ООО «АФГ РУС» тел.+7(495)646-27-19 | https://www.kermi.ru/sistemy-otoplenija/produkcija/otopitelnye-pribory/konvektory/ | 97
KSN 33, 140х900 (42) | KSN 33 | 42 | 140 | 194 | 900 | 0 | 0 | 0 | 33-140-900 | Конвектор «Kermi» с экраном теплового излучения, тип 33, схема подключения 42, высота 140, длина 900, с крышкой | KSN330140090261K | ООО «АФГ РУС» тел.+7(495)646-27-19 | https://www.kermi.ru/sistemy-otoplenija/produkcija/otopitelnye-pribory/konvektory/ | 97
KSN 33, 140х1000 (12) | KSN 33 | 12 | 140 | 194 | 1000 | 0 | 0 | 0 | 33-140-1000 | Конвектор «Kermi» с экраном теплового излучения, тип 33, схема подключения 12, высота 140, длина 1000, с крышкой | KSN330140100211K | ООО «АФГ РУС» тел.+7(495)646-27-19 | https://www.kermi.ru/sistemy-otoplenija/produkcija/otopitelnye-pribory/konvektory/ | 97
KSN 33, 140х1000 (34) | KSN 33 | 34 | 140 | 194 | 1000 | 0 | 0 | 0 | 33-140-1000 | Конвектор «Kermi» с экраном теплового излучения, тип 33, схема подключения 34, высота 140, длина 1000, с крышкой | KSN330140100221K | ООО «АФГ РУС» тел.+7(495)646-27-19 | https://www.kermi.ru/sistemy-otoplenija/produkcija/otopitelnye-pribory/konvektory/ | 97
KSN 33, 140х1000 (14) | KSN 33 | 14 | 140 | 194 | 1000 | 0 | 0 | 0 | 33-140-1000 | Конвектор «Kermi» с экраном теплового излучения, тип 33, схема подключения 14, высота 140, длина 1000, с крышкой | KSN330140100231K | ООО «АФГ РУС» тел.+7(495)646-27-19 | https://www.kermi.ru/sistemy-otoplenija/produkcija/otopitelnye-pribory/konvektory/ | 97
KSN 33, 140х1000 (32) | KSN 33 | 32 | 140 | 194 | 1000 | 0 | 0 | 0 | 33-140-1000 | Конвектор «Kermi» с экраном теплового излучения, тип 33, схема подключения 32, высота 140, длина 1000, с крышкой | KSN330140100241K | ООО «АФГ РУС» тел.+7(495)646-27-19 | https://www.kermi.ru/sistemy-otoplenija/produkcija/otopitelnye-pribory/konvektory/ | 97
KSN 33, 140х1000 (24) | KSN 33 | 24 | 140 | 194 | 1000 | 0 | 0 | 0 | 33-140-1000 | Конвектор «Kermi» с экраном теплового излучения, тип 33, схема подключения 24, высота 140, длина 1000, с крышкой | KSN330140100251K | ООО «АФГ РУС» тел.+7(495)646-27-19 | https://www.kermi.ru/sistemy-otoplenija/produkcija/otopitelnye-pribory/konvektory/ | 97
KSN 33, 140х1000 (42) | KSN 33 | 42 | 140 | 194 | 1000 | 0 | 0 | 0 | 33-140-1000 | Конвектор «Kermi» с экраном теплового излучения, тип 33, схема подключения 42, высота 140, длина 1000, с крышкой | KSN330140100261K | ООО «АФГ РУС» тел.+7(495)646-27-19 | https://www.kermi.ru/sistemy-otoplenija/produkcija/otopitelnye-pribory/konvektory/ | 97
KSN 33, 140х1100 (12) | KSN 33 | 12 | 140 | 194 | 1100 | 0 | 0 | 0 | 33-140-1100 | Конвектор «Kermi» с экраном теплового излучения, тип 33, схема подключения 12, высота 140, длина 1100, с крышкой | KSN330140110211K | ООО «АФГ РУС» тел.+7(495)646-27-19 | https://www.kermi.ru/sistemy-otoplenija/produkcija/otopitelnye-pribory/konvektory/ | 97
KSN 33, 140х1100 (34) | KSN 33 | 34 | 140 | 194 | 1100 | 0 | 0 | 0 | 33-140-1100 | Конвектор «Kermi» с экраном теплового излучения, тип 33, схема подключения 34, высота 140, длина 1100, с крышкой | KSN330140110221K | ООО «АФГ РУС» тел.+7(495)646-27-19 | https://www.kermi.ru/sistemy-otoplenija/produkcija/otopitelnye-pribory/konvektory/ | 97
KSN 33, 140х1100 (14) | KSN 33 | 14 | 140 | 194 | 1100 | 0 | 0 | 0 | 33-140-1100 | Конвектор «Kermi» с экраном теплового излучения, тип 33, схема подключения 14, высота 140, длина 1100, с крышкой | KSN330140110231K | ООО «АФГ РУС» тел.+7(495)646-27-19 | https://www.kermi.ru/sistemy-otoplenija/produkcija/otopitelnye-pribory/konvektory/ | 97
KSN 33, 140х1100 (32) | KSN 33 | 32 | 140 | 194 | 1100 | 0 | 0 | 0 | 33-140-1100 | Конвектор «Kermi» с экраном теплового излучения, тип 33, схема подключения 32, высота 140, длина 1100, с крышкой | KSN330140110241K | ООО «АФГ РУС» тел.+7(495)646-27-19 | https://www.kermi.ru/sistemy-otoplenija/produkcija/otopitelnye-pribory/konvektory/ | 97
KSN 33, 140х1100 (24) | KSN 33 | 24 | 140 | 194 | 1100 | 0 | 0 | 0 | 33-140-1100 | Конвектор «Kermi» с экраном теплового излучения, тип 33, схема подключения 24, высота 140, длина 1100, с крышкой | KSN330140110251K | ООО «АФГ РУС» тел.+7(495)646-27-19 | https://www.kermi.ru/sistemy-otoplenija/produkcija/otopitelnye-pribory/konvektory/ | 97
KSN 33, 140х1100 (42) | KSN 33 | 42 | 140 | 194 | 1100 | 0 | 0 | 0 | 33-140-1100 | Конвектор «Kermi» с экраном теплового излучения, тип 33, схема подключения 42, высота 140, длина 1100, с крышкой | KSN330140110261K | ООО «АФГ РУС» тел.+7(495)646-27-19 | https://www.kermi.ru/sistemy-otoplenija/produkcija/otopitelnye-pribory/konvektory/ | 97
KSN 33, 140х1200 (12) | KSN 33 | 12 | 140 | 194 | 1200 | 0 | 0 | 0 | 33-140-1200 | Конвектор «Kermi» с экраном теплового излучения, тип 33, схема подключения 12, высота 140, длина 1200, с крышкой | KSN330140120211K | ООО «АФГ РУС» тел.+7(495)646-27-19 | https://www.kermi.ru/sistemy-otoplenija/produkcija/otopitelnye-pribory/konvektory/ | 97
KSN 33, 140х1200 (34) | KSN 33 | 34 | 140 | 194 | 1200 | 0 | 0 | 0 | 33-140-1200 | Конвектор «Kermi» с экраном теплового излучения, тип 33, схема подключения 34, высота 140, длина 1200, с крышкой | KSN330140120221K | ООО «АФГ РУС» тел.+7(495)646-27-19 | https://www.kermi.ru/sistemy-otoplenija/produkcija/otopitelnye-pribory/konvektory/ | 97
KSN 33, 140х1200 (14) | KSN 33 | 14 | 140 | 194 | 1200 | 0 | 0 | 0 | 33-140-1200 | Конвектор «Kermi» с экраном теплового излучения, тип 33, схема подключения 14, высота 140, длина 1200, с крышкой | KSN330140120231K | ООО «АФГ РУС» тел.+7(495)646-27-19 | https://www.kermi.ru/sistemy-otoplenija/produkcija/otopitelnye-pribory/konvektory/ | 97
KSN 33, 140х1200 (32) | KSN 33 | 32 | 140 | 194 | 1200 | 0 | 0 | 0 | 33-140-1200 | Конвектор «Kermi» с экраном теплового излучения, тип 33, схема подключения 32, высота 140, длина 1200, с крышкой | KSN330140120241K | ООО «АФГ РУС» тел.+7(495)646-27-19 | https://www.kermi.ru/sistemy-otoplenija/produkcija/otopitelnye-pribory/konvektory/ | 97
KSN 33, 140х1200 (24) | KSN 33 | 24 | 140 | 194 | 1200 | 0 | 0 | 0 | 33-140-1200 | Конвектор «Kermi» с экраном теплового излучения, тип 33, схема подключения 24, высота 140, длина 1200, с крышкой | KSN330140120251K | ООО «АФГ РУС» тел.+7(495)646-27-19 | https://www.kermi.ru/sistemy-otoplenija/produkcija/otopitelnye-pribory/konvektory/ | 97
KSN 33, 140х1200 (42) | KSN 33 | 42 | 140 | 194 | 1200 | 0 | 0 | 0 | 33-140-1200 | Конвектор «Kermi» с экраном теплового излучения, тип 33, схема подключения 42, высота 140, длина 1200, с крышкой | KSN330140120261K | ООО «АФГ РУС» тел.+7(495)646-27-19 | https://www.kermi.ru/sistemy-otoplenija/produkcija/otopitelnye-pribory/konvektory/ | 97
KSN 33, 140х1300 (12) | KSN 33 | 12 | 140 | 194 | 1300 | 0 | 0 | 0 | 33-140-1300 | Конвектор «Kermi» с экраном теплового излучения, тип 33, схема подключения 12, высота 140, длина 1300, с крышкой | KSN330140130211K | ООО «АФГ РУС» тел.+7(495)646-27-19 | https://www.kermi.ru/sistemy-otoplenija/produkcija/otopitelnye-pribory/konvektory/ | 97
KSN 33, 140х1300 (34) | KSN 33 | 34 | 140 | 194 | 1300 | 0 | 0 | 0 | 33-140-1300 | Конвектор «Kermi» с экраном теплового излучения, тип 33, схема подключения 34, высота 140, длина 1300, с крышкой | KSN330140130221K | ООО «АФГ РУС» тел.+7(495)646-27-19 | https://www.kermi.ru/sistemy-otoplenija/produkcija/otopitelnye-pribory/konvektory/ | 97
KSN 33, 140х1300 (14) | KSN 33 | 14 | 140 | 194 | 1300 | 0 | 0 | 0 | 33-140-1300 | Конвектор «Kermi» с экраном теплового излучения, тип 33, схема подключения 14, высота 140, длина 1300, с крышкой | KSN330140130231K | ООО «АФГ РУС» тел.+7(495)646-27-19 | https://www.kermi.ru/sistemy-otoplenija/produkcija/otopitelnye-pribory/konvektory/ | 97
KSN 33, 140х1300 (32) | KSN 33 | 32 | 140 | 194 | 1300 | 0 | 0 | 0 | 33-140-1300 | Конвектор «Kermi» с экраном теплового излучения, тип 33, схема подключения 32, высота 140, длина 1300, с крышкой | KSN330140130241K | ООО «АФГ РУС» тел.+7(495)646-27-19 | https://www.kermi.ru/sistemy-otoplenija/produkcija/otopitelnye-pribory/konvektory/ | 97
KSN 33, 140х1300 (24) | KSN 33 | 24 | 140 | 194 | 1300 | 0 | 0 | 0 | 33-140-1300 | Конвектор «Kermi» с экраном теплового излучения, тип 33, схема подключения 24, высота 140, длина 1300, с крышкой | KSN330140130251K | ООО «АФГ РУС» тел.+7(495)646-27-19 | https://www.kermi.ru/sistemy-otoplenija/produkcija/otopitelnye-pribory/konvektory/ | 97
KSN 33, 140х1300 (42) | KSN 33 | 42 | 140 | 194 | 1300 | 0 | 0 | 0 | 33-140-1300 | Конвектор «Kermi» с экраном теплового излучения, тип 33, схема подключения 42, высота 140, длина 1300, с крышкой | KSN330140130261K | ООО «АФГ РУС» тел.+7(495)646-27-19 | https://www.kermi.ru/sistemy-otoplenija/produkcija/otopitelnye-pribory/konvektory/ | 97
KSN 33, 140х1400 (12) | KSN 33 | 12 | 140 | 194 | 1400 | 0 | 0 | 0 | 33-140-1400 | Конвектор «Kermi» с экраном теплового излучения, тип 33, схема подключения 12, высота 140, длина 1400, с крышкой | KSN330140140211K | ООО «АФГ РУС» тел.+7(495)646-27-19 | https://www.kermi.ru/sistemy-otoplenija/produkcija/otopitelnye-pribory/konvektory/ | 97
KSN 33, 140х1400 (34) | KSN 33 | 34 | 140 | 194 | 1400 | 0 | 0 | 0 | 33-140-1400 | Конвектор «Kermi» с экраном теплового излучения, тип 33, схема подключения 34, высота 140, длина 1400, с крышкой | KSN330140140221K | ООО «АФГ РУС» тел.+7(495)646-27-19 | https://www.kermi.ru/sistemy-otoplenija/produkcija/otopitelnye-pribory/konvektory/ | 97
KSN 33, 140х1400 (14) | KSN 33 | 14 | 140 | 194 | 1400 | 0 | 0 | 0 | 33-140-1400 | Конвектор «Kermi» с экраном теплового излучения, тип 33, схема подключения 14, высота 140, длина 1400, с крышкой | KSN330140140231K | ООО «АФГ РУС» тел.+7(495)646-27-19 | https://www.kermi.ru/sistemy-otoplenija/produkcija/otopitelnye-pribory/konvektory/ | 97
KSN 33, 140х1400 (32) | KSN 33 | 32 | 140 | 194 | 1400 | 0 | 0 | 0 | 33-140-1400 | Конвектор «Kermi» с экраном теплового излучения, тип 33, схема подключения 32, высота 140, длина 1400, с крышкой | KSN330140140241K | ООО «АФГ РУС» тел.+7(495)646-27-19 | https://www.kermi.ru/sistemy-otoplenija/produkcija/otopitelnye-pribory/konvektory/ | 97
KSN 33, 140х1400 (24) | KSN 33 | 24 | 140 | 194 | 1400 | 0 | 0 | 0 | 33-140-1400 | Конвектор «Kermi» с экраном теплового излучения, тип 33, схема подключения 24, высота 140, длина 1400, с крышкой | KSN330140140251K | ООО «АФГ РУС» тел.+7(495)646-27-19 | https://www.kermi.ru/sistemy-otoplenija/produkcija/otopitelnye-pribory/konvektory/ | 97
KSN 33, 140х1400 (42) | KSN 33 | 42 | 140 | 194 | 1400 | 0 | 0 | 0 | 33-140-1400 | Конвектор «Kermi» с экраном теплового излучения, тип 33, схема подключения 42, высота 140, длина 1400, с крышкой | KSN330140140261K | ООО «АФГ РУС» тел.+7(495)646-27-19 | https://www.kermi.ru/sistemy-otoplenija/produkcija/otopitelnye-pribory/konvektory/ | 97
KSN 33, 140х1500 (12) | KSN 33 | 12 | 140 | 194 | 1500 | 0 | 0 | 0 | 33-140-1500 | Конвектор «Kermi» с экраном теплового излучения, тип 33, схема подключения 12, высота 140, длина 1500, с крышкой | KSN330140150211K | ООО «АФГ РУС» тел.+7(495)646-27-19 | https://www.kermi.ru/sistemy-otoplenija/produkcija/otopitelnye-pribory/konvektory/ | 97
KSN 33, 140х1500 (34) | KSN 33 | 34 | 140 | 194 | 1500 | 0 | 0 | 0 | 33-140-1500 | Конвектор «Kermi» с экраном теплового излучения, тип 33, схема подключения 34, высота 140, длина 1500, с крышкой | KSN330140150221K | ООО «АФГ РУС» тел.+7(495)646-27-19 | https://www.kermi.ru/sistemy-otoplenija/produkcija/otopitelnye-pribory/konvektory/ | 97
KSN 33, 140х1500 (14) | KSN 33 | 14 | 140 | 194 | 1500 | 0 | 0 | 0 | 33-140-1500 | Конвектор «Kermi» с экраном теплового излучения, тип 33, схема подключения 14, высота 140, длина 1500, с крышкой | KSN330140150231K | ООО «АФГ РУС» тел.+7(495)646-27-19 | https://www.kermi.ru/sistemy-otoplenija/produkcija/otopitelnye-pribory/konvektory/ | 97
KSN 33, 140х1500 (32) | KSN 33 | 32 | 140 | 194 | 1500 | 0 | 0 | 0 | 33-140-1500 | Конвектор «Kermi» с экраном теплового излучения, тип 33, схема подключения 32, высота 140, длина 1500, с крышкой | KSN330140150241K | ООО «АФГ РУС» тел.+7(495)646-27-19 | https://www.kermi.ru/sistemy-otoplenija/produkcija/otopitelnye-pribory/konvektory/ | 97
KSN 33, 140х1500 (24) | KSN 33 | 24 | 140 | 194 | 1500 | 0 | 0 | 0 | 33-140-1500 | Конвектор «Kermi» с экраном теплового излучения, тип 33, схема подключения 24, высота 140, длина 1500, с крышкой | KSN330140150251K | ООО «АФГ РУС» тел.+7(495)646-27-19 | https://www.kermi.ru/sistemy-otoplenija/produkcija/otopitelnye-pribory/konvektory/ | 97
KSN 33, 140х1500 (42) | KSN 33 | 42 | 140 | 194 | 1500 | 0 | 0 | 0 | 33-140-1500 | Конвектор «Kermi» с экраном теплового излучения, тип 33, схема подключения 42, высота 140, длина 1500, с крышкой | KSN330140150261K | ООО «АФГ РУС» тел.+7(495)646-27-19 | https://www.kermi.ru/sistemy-otoplenija/produkcija/otopitelnye-pribory/konvektory/ | 97
KSN 33, 140х1600 (12) | KSN 33 | 12 | 140 | 194 | 1600 | 0 | 0 | 0 | 33-140-1600 | Конвектор «Kermi» с экраном теплового излучения, тип 33, схема подключения 12, высота 140, длина 1600, с крышкой | KSN330140160211K | ООО «АФГ РУС» тел.+7(495)646-27-19 | https://www.kermi.ru/sistemy-otoplenija/produkcija/otopitelnye-pribory/konvektory/ | 97
KSN 33, 140х1600 (34) | KSN 33 | 34 | 140 | 194 | 1600 | 0 | 0 | 0 | 33-140-1600 | Конвектор «Kermi» с экраном теплового излучения, тип 33, схема подключения 34, высота 140, длина 1600, с крышкой | KSN330140160221K | ООО «АФГ РУС» тел.+7(495)646-27-19 | https://www.kermi.ru/sistemy-otoplenija/produkcija/otopitelnye-pribory/konvektory/ | 97
KSN 33, 140х1600 (14) | KSN 33 | 14 | 140 | 194 | 1600 | 0 | 0 | 0 | 33-140-1600 | Конвектор «Kermi» с экраном теплового излучения, тип 33, схема подключения 14, высота 140, длина 1600, с крышкой | KSN330140160231K | ООО «АФГ РУС» тел.+7(495)646-27-19 | https://www.kermi.ru/sistemy-otoplenija/produkcija/otopitelnye-pribory/konvektory/ | 97
KSN 33, 140х1600 (32) | KSN 33 | 32 | 140 | 194 | 1600 | 0 | 0 | 0 | 33-140-1600 | Конвектор «Kermi» с экраном теплового излучения, тип 33, схема подключения 32, высота 140, длина 1600, с крышкой | KSN330140160241K | ООО «АФГ РУС» тел.+7(495)646-27-19 | https://www.kermi.ru/sistemy-otoplenija/produkcija/otopitelnye-pribory/konvektory/ | 97
KSN 33, 140х1600 (24) | KSN 33 | 24 | 140 | 194 | 1600 | 0 | 0 | 0 | 33-140-1600 | Конвектор «Kermi» с экраном теплового излучения, тип 33, схема подключения 24, высота 140, длина 1600, с крышкой | KSN330140160251K | ООО «АФГ РУС» тел.+7(495)646-27-19 | https://www.kermi.ru/sistemy-otoplenija/produkcija/otopitelnye-pribory/konvektory/ | 97
KSN 33, 140х1600 (42) | KSN 33 | 42 | 140 | 194 | 1600 | 0 | 0 | 0 | 33-140-1600 | Конвектор «Kermi» с экраном теплового излучения, тип 33, схема подключения 42, высота 140, длина 1600, с крышкой | KSN330140160261K | ООО «АФГ РУС» тел.+7(495)646-27-19 | https://www.kermi.ru/sistemy-otoplenija/produkcija/otopitelnye-pribory/konvektory/ | 97
KSN 33, 140х1700 (12) | KSN 33 | 12 | 140 | 194 | 1700 | 0 | 0 | 0 | 33-140-1700 | Конвектор «Kermi» с экраном теплового излучения, тип 33, схема подключения 12, высота 140, длина 1700, с крышкой | KSN330140170211K | ООО «АФГ РУС» тел.+7(495)646-27-19 | https://www.kermi.ru/sistemy-otoplenija/produkcija/otopitelnye-pribory/konvektory/ | 97
KSN 33, 140х1700 (34) | KSN 33 | 34 | 140 | 194 | 1700 | 0 | 0 | 0 | 33-140-1700 | Конвектор «Kermi» с экраном теплового излучения, тип 33, схема подключения 34, высота 140, длина 1700, с крышкой | KSN330140170221K | ООО «АФГ РУС» тел.+7(495)646-27-19 | https://www.kermi.ru/sistemy-otoplenija/produkcija/otopitelnye-pribory/konvektory/ | 97
KSN 33, 140х1700 (14) | KSN 33 | 14 | 140 | 194 | 1700 | 0 | 0 | 0 | 33-140-1700 | Конвектор «Kermi» с экраном теплового излучения, тип 33, схема подключения 14, высота 140, длина 1700, с крышкой | KSN330140170231K | ООО «АФГ РУС» тел.+7(495)646-27-19 | https://www.kermi.ru/sistemy-otoplenija/produkcija/otopitelnye-pribory/konvektory/ | 97
KSN 33, 140х1700 (32) | KSN 33 | 32 | 140 | 194 | 1700 | 0 | 0 | 0 | 33-140-1700 | Конвектор «Kermi» с экраном теплового излучения, тип 33, схема подключения 32, высота 140, длина 1700, с крышкой | KSN330140170241K | ООО «АФГ РУС» тел.+7(495)646-27-19 | https://www.kermi.ru/sistemy-otoplenija/produkcija/otopitelnye-pribory/konvektory/ | 97
KSN 33, 140х1700 (24) | KSN 33 | 24 | 140 | 194 | 1700 | 0 | 0 | 0 | 33-140-1700 | Конвектор «Kermi» с экраном теплового излучения, тип 33, схема подключения 24, высота 140, длина 1700, с крышкой | KSN330140170251K | ООО «АФГ РУС» тел.+7(495)646-27-19 | https://www.kermi.ru/sistemy-otoplenija/produkcija/otopitelnye-pribory/konvektory/ | 97
KSN 33, 140х1700 (42) | KSN 33 | 42 | 140 | 194 | 1700 | 0 | 0 | 0 | 33-140-1700 | Конвектор «Kermi» с экраном теплового излучения, тип 33, схема подключения 42, высота 140, длина 1700, с крышкой | KSN330140170261K | ООО «АФГ РУС» тел.+7(495)646-27-19 | https://www.kermi.ru/sistemy-otoplenija/produkcija/otopitelnye-pribory/konvektory/ | 97
KSN 33, 140х1800 (12) | KSN 33 | 12 | 140 | 194 | 1800 | 0 | 0 | 0 | 33-140-1800 | Конвектор «Kermi» с экраном теплового излучения, тип 33, схема подключения 12, высота 140, длина 1800, с крышкой | KSN330140180211K | ООО «АФГ РУС» тел.+7(495)646-27-19 | https://www.kermi.ru/sistemy-otoplenija/produkcija/otopitelnye-pribory/konvektory/ | 97
KSN 33, 140х1800 (34) | KSN 33 | 34 | 140 | 194 | 1800 | 0 | 0 | 0 | 33-140-1800 | Конвектор «Kermi» с экраном теплового излучения, тип 33, схема подключения 34, высота 140, длина 1800, с крышкой | KSN330140180221K | ООО «АФГ РУС» тел.+7(495)646-27-19 | https://www.kermi.ru/sistemy-otoplenija/produkcija/otopitelnye-pribory/konvektory/ | 97
KSN 33, 140х1800 (14) | KSN 33 | 14 | 140 | 194 | 1800 | 0 | 0 | 0 | 33-140-1800 | Конвектор «Kermi» с экраном теплового излучения, тип 33, схема подключения 14, высота 140, длина 1800, с крышкой | KSN330140180231K | ООО «АФГ РУС» тел.+7(495)646-27-19 | https://www.kermi.ru/sistemy-otoplenija/produkcija/otopitelnye-pribory/konvektory/ | 97
KSN 33, 140х1800 (32) | KSN 33 | 32 | 140 | 194 | 1800 | 0 | 0 | 0 | 33-140-1800 | Конвектор «Kermi» с экраном теплового излучения, тип 33, схема подключения 32, высота 140, длина 1800, с крышкой | KSN330140180241K | ООО «АФГ РУС» тел.+7(495)646-27-19 | https://www.kermi.ru/sistemy-otoplenija/produkcija/otopitelnye-pribory/konvektory/ | 97
KSN 33, 140х1800 (24) | KSN 33 | 24 | 140 | 194 | 1800 | 0 | 0 | 0 | 33-140-1800 | Конвектор «Kermi» с экраном теплового излучения, тип 33, схема подключения 24, высота 140, длина 1800, с крышкой | KSN330140180251K | ООО «АФГ РУС» тел.+7(495)646-27-19 | https://www.kermi.ru/sistemy-otoplenija/produkcija/otopitelnye-pribory/konvektory/ | 97
KSN 33, 140х1800 (42) | KSN 33 | 42 | 140 | 194 | 1800 | 0 | 0 | 0 | 33-140-1800 | Конвектор «Kermi» с экраном теплового излучения, тип 33, схема подключения 42, высота 140, длина 1800, с крышкой | KSN330140180261K | ООО «АФГ РУС» тел.+7(495)646-27-19 | https://www.kermi.ru/sistemy-otoplenija/produkcija/otopitelnye-pribory/konvektory/ | 97
KSN 33, 140х1900 (12) | KSN 33 | 12 | 140 | 194 | 1900 | 0 | 0 | 0 | 33-140-1900 | Конвектор «Kermi» с экраном теплового излучения, тип 33, схема подключения 12, высота 140, длина 1900, с крышкой | KSN330140190211K | ООО «АФГ РУС» тел.+7(495)646-27-19 | https://www.kermi.ru/sistemy-otoplenija/produkcija/otopitelnye-pribory/konvektory/ | 97
KSN 33, 140х1900 (34) | KSN 33 | 34 | 140 | 194 | 1900 | 0 | 0 | 0 | 33-140-1900 | Конвектор «Kermi» с экраном теплового излучения, тип 33, схема подключения 34, высота 140, длина 1900, с крышкой | KSN330140190221K | ООО «АФГ РУС» тел.+7(495)646-27-19 | https://www.kermi.ru/sistemy-otoplenija/produkcija/otopitelnye-pribory/konvektory/ | 97
KSN 33, 140х1900 (14) | KSN 33 | 14 | 140 | 194 | 1900 | 0 | 0 | 0 | 33-140-1900 | Конвектор «Kermi» с экраном теплового излучения, тип 33, схема подключения 14, высота 140, длина 1900, с крышкой | KSN330140190231K | ООО «АФГ РУС» тел.+7(495)646-27-19 | https://www.kermi.ru/sistemy-otoplenija/produkcija/otopitelnye-pribory/konvektory/ | 97
KSN 33, 140х1900 (32) | KSN 33 | 32 | 140 | 194 | 1900 | 0 | 0 | 0 | 33-140-1900 | Конвектор «Kermi» с экраном теплового излучения, тип 33, схема подключения 32, высота 140, длина 1900, с крышкой | KSN330140190241K | ООО «АФГ РУС» тел.+7(495)646-27-19 | https://www.kermi.ru/sistemy-otoplenija/produkcija/otopitelnye-pribory/konvektory/ | 97
KSN 33, 140х1900 (24) | KSN 33 | 24 | 140 | 194 | 1900 | 0 | 0 | 0 | 33-140-1900 | Конвектор «Kermi» с экраном теплового излучения, тип 33, схема подключения 24, высота 140, длина 1900, с крышкой | KSN330140190251K | ООО «АФГ РУС» тел.+7(495)646-27-19 | https://www.kermi.ru/sistemy-otoplenija/produkcija/otopitelnye-pribory/konvektory/ | 97
KSN 33, 140х1900 (42) | KSN 33 | 42 | 140 | 194 | 1900 | 0 | 0 | 0 | 33-140-1900 | Конвектор «Kermi» с экраном теплового излучения, тип 33, схема подключения 42, высота 140, длина 1900, с крышкой | KSN330140190261K | ООО «АФГ РУС» тел.+7(495)646-27-19 | https://www.kermi.ru/sistemy-otoplenija/produkcija/otopitelnye-pribory/konvektory/ | 97
KSN 33, 140х2000 (12) | KSN 33 | 12 | 140 | 194 | 2000 | 0 | 0 | 0 | 33-140-2000 | Конвектор «Kermi» с экраном теплового излучения, тип 33, схема подключения 12, высота 140, длина 2000, с крышкой | KSN330140200211K | ООО «АФГ РУС» тел.+7(495)646-27-19 | https://www.kermi.ru/sistemy-otoplenija/produkcija/otopitelnye-pribory/konvektory/ | 97
KSN 33, 140х2000 (34) | KSN 33 | 34 | 140 | 194 | 2000 | 0 | 0 | 0 | 33-140-2000 | Конвектор «Kermi» с экраном теплового излучения, тип 33, схема подключения 34, высота 140, длина 2000, с крышкой | KSN330140200221K | ООО «АФГ РУС» тел.+7(495)646-27-19 | https://www.kermi.ru/sistemy-otoplenija/produkcija/otopitelnye-pribory/konvektory/ | 97
KSN 33, 140х2000 (14) | KSN 33 | 14 | 140 | 194 | 2000 | 0 | 0 | 0 | 33-140-2000 | Конвектор «Kermi» с экраном теплового излучения, тип 33, схема подключения 14, высота 140, длина 2000, с крышкой | KSN330140200231K | ООО «АФГ РУС» тел.+7(495)646-27-19 | https://www.kermi.ru/sistemy-otoplenija/produkcija/otopitelnye-pribory/konvektory/ | 97
KSN 33, 140х2000 (32) | KSN 33 | 32 | 140 | 194 | 2000 | 0 | 0 | 0 | 33-140-2000 | Конвектор «Kermi» с экраном теплового излучения, тип 33, схема подключения 32, высота 140, длина 2000, с крышкой | KSN330140200241K | ООО «АФГ РУС» тел.+7(495)646-27-19 | https://www.kermi.ru/sistemy-otoplenija/produkcija/otopitelnye-pribory/konvektory/ | 97
KSN 33, 140х2000 (24) | KSN 33 | 24 | 140 | 194 | 2000 | 0 | 0 | 0 | 33-140-2000 | Конвектор «Kermi» с экраном теплового излучения, тип 33, схема подключения 24, высота 140, длина 2000, с крышкой | KSN330140200251K | ООО «АФГ РУС» тел.+7(495)646-27-19 | https://www.kermi.ru/sistemy-otoplenija/produkcija/otopitelnye-pribory/konvektory/ | 97
KSN 33, 140х2000 (42) | KSN 33 | 42 | 140 | 194 | 2000 | 0 | 0 | 0 | 33-140-2000 | Конвектор «Kermi» с экраном теплового излучения, тип 33, схема подключения 42, высота 140, длина 2000, с крышкой | KSN330140200261K | ООО «АФГ РУС» тел.+7(495)646-27-19 | https://www.kermi.ru/sistemy-otoplenija/produkcija/otopitelnye-pribory/konvektory/ | 97
KSN 33, 140х2200 (12) | KSN 33 | 12 | 140 | 194 | 2200 | 0 | 0 | 0 | 33-140-2200 | Конвектор «Kermi» с экраном теплового излучения, тип 33, схема подключения 12, высота 140, длина 2200, с крышкой | KSN330140220211K | ООО «АФГ РУС» тел.+7(495)646-27-19 | https://www.kermi.ru/sistemy-otoplenija/produkcija/otopitelnye-pribory/konvektory/ | 97
KSN 33, 140х2200 (34) | KSN 33 | 34 | 140 | 194 | 2200 | 0 | 0 | 0 | 33-140-2200 | Конвектор «Kermi» с экраном теплового излучения, тип 33, схема подключения 34, высота 140, длина 2200, с крышкой | KSN330140220221K | ООО «АФГ РУС» тел.+7(495)646-27-19 | https://www.kermi.ru/sistemy-otoplenija/produkcija/otopitelnye-pribory/konvektory/ | 97
KSN 33, 140х2200 (14) | KSN 33 | 14 | 140 | 194 | 2200 | 0 | 0 | 0 | 33-140-2200 | Конвектор «Kermi» с экраном теплового излучения, тип 33, схема подключения 14, высота 140, длина 2200, с крышкой | KSN330140220231K | ООО «АФГ РУС» тел.+7(495)646-27-19 | https://www.kermi.ru/sistemy-otoplenija/produkcija/otopitelnye-pribory/konvektory/ | 97
KSN 33, 140х2200 (32) | KSN 33 | 32 | 140 | 194 | 2200 | 0 | 0 | 0 | 33-140-2200 | Конвектор «Kermi» с экраном теплового излучения, тип 33, схема подключения 32, высота 140, длина 2200, с крышкой | KSN330140220241K | ООО «АФГ РУС» тел.+7(495)646-27-19 | https://www.kermi.ru/sistemy-otoplenija/produkcija/otopitelnye-pribory/konvektory/ | 97
KSN 33, 140х2200 (24) | KSN 33 | 24 | 140 | 194 | 2200 | 0 | 0 | 0 | 33-140-2200 | Конвектор «Kermi» с экраном теплового излучения, тип 33, схема подключения 24, высота 140, длина 2200, с крышкой | KSN330140220251K | ООО «АФГ РУС» тел.+7(495)646-27-19 | https://www.kermi.ru/sistemy-otoplenija/produkcija/otopitelnye-pribory/konvektory/ | 97
KSN 33, 140х2200 (42) | KSN 33 | 42 | 140 | 194 | 2200 | 0 | 0 | 0 | 33-140-2200 | Конвектор «Kermi» с экраном теплового излучения, тип 33, схема подключения 42, высота 140, длина 2200, с крышкой | KSN330140220261K | ООО «АФГ РУС» тел.+7(495)646-27-19 | https://www.kermi.ru/sistemy-otoplenija/produkcija/otopitelnye-pribory/konvektory/ | 97
KSN 33, 140х2400 (12) | KSN 33 | 12 | 140 | 194 | 2400 | 0 | 0 | 0 | 33-140-2400 | Конвектор «Kermi» с экраном теплового излучения, тип 33, схема подключения 12, высота 140, длина 2400, с крышкой | KSN330140240211K | ООО «АФГ РУС» тел.+7(495)646-27-19 | https://www.kermi.ru/sistemy-otoplenija/produkcija/otopitelnye-pribory/konvektory/ | 97
KSN 33, 140х2400 (34) | KSN 33 | 34 | 140 | 194 | 2400 | 0 | 0 | 0 | 33-140-2400 | Конвектор «Kermi» с экраном теплового излучения, тип 33, схема подключения 34, высота 140, длина 2400, с крышкой | KSN330140240221K | ООО «АФГ РУС» тел.+7(495)646-27-19 | https://www.kermi.ru/sistemy-otoplenija/produkcija/otopitelnye-pribory/konvektory/ | 97
KSN 33, 140х2400 (14) | KSN 33 | 14 | 140 | 194 | 2400 | 0 | 0 | 0 | 33-140-2400 | Конвектор «Kermi» с экраном теплового излучения, тип 33, схема подключения 14, высота 140, длина 2400, с крышкой | KSN330140240231K | ООО «АФГ РУС» тел.+7(495)646-27-19 | https://www.kermi.ru/sistemy-otoplenija/produkcija/otopitelnye-pribory/konvektory/ | 97
KSN 33, 140х2400 (32) | KSN 33 | 32 | 140 | 194 | 2400 | 0 | 0 | 0 | 33-140-2400 | Конвектор «Kermi» с экраном теплового излучения, тип 33, схема подключения 32, высота 140, длина 2400, с крышкой | KSN330140240241K | ООО «АФГ РУС» тел.+7(495)646-27-19 | https://www.kermi.ru/sistemy-otoplenija/produkcija/otopitelnye-pribory/konvektory/ | 97
KSN 33, 140х2400 (24) | KSN 33 | 24 | 140 | 194 | 2400 | 0 | 0 | 0 | 33-140-2400 | Конвектор «Kermi» с экраном теплового излучения, тип 33, схема подключения 24, высота 140, длина 2400, с крышкой | KSN330140240251K | ООО «АФГ РУС» тел.+7(495)646-27-19 | https://www.kermi.ru/sistemy-otoplenija/produkcija/otopitelnye-pribory/konvektory/ | 97
KSN 33, 140х2400 (42) | KSN 33 | 42 | 140 | 194 | 2400 | 0 | 0 | 0 | 33-140-2400 | Конвектор «Kermi» с экраном теплового излучения, тип 33, схема подключения 42, высота 140, длина 2400, с крышкой | KSN330140240261K | ООО «АФГ РУС» тел.+7(495)646-27-19 | https://www.kermi.ru/sistemy-otoplenija/produkcija/otopitelnye-pribory/konvektory/ | 97
KSN 33, 140х2600 (12) | KSN 33 | 12 | 140 | 194 | 2600 | 0 | 0 | 0 | 33-140-2600 | Конвектор «Kermi» с экраном теплового излучения, тип 33, схема подключения 12, высота 140, длина 2600, с крышкой | KSN330140260211K | ООО «АФГ РУС» тел.+7(495)646-27-19 | https://www.kermi.ru/sistemy-otoplenija/produkcija/otopitelnye-pribory/konvektory/ | 97
KSN 33, 140х2600 (34) | KSN 33 | 34 | 140 | 194 | 2600 | 0 | 0 | 0 | 33-140-2600 | Конвектор «Kermi» с экраном теплового излучения, тип 33, схема подключения 34, высота 140, длина 2600, с крышкой | KSN330140260221K | ООО «АФГ РУС» тел.+7(495)646-27-19 | https://www.kermi.ru/sistemy-otoplenija/produkcija/otopitelnye-pribory/konvektory/ | 97
KSN 33, 140х2600 (14) | KSN 33 | 14 | 140 | 194 | 2600 | 0 | 0 | 0 | 33-140-2600 | Конвектор «Kermi» с экраном теплового излучения, тип 33, схема подключения 14, высота 140, длина 2600, с крышкой | KSN330140260231K | ООО «АФГ РУС» тел.+7(495)646-27-19 | https://www.kermi.ru/sistemy-otoplenija/produkcija/otopitelnye-pribory/konvektory/ | 97
KSN 33, 140х2600 (32) | KSN 33 | 32 | 140 | 194 | 2600 | 0 | 0 | 0 | 33-140-2600 | Конвектор «Kermi» с экраном теплового излучения, тип 33, схема подключения 32, высота 140, длина 2600, с крышкой | KSN330140260241K | ООО «АФГ РУС» тел.+7(495)646-27-19 | https://www.kermi.ru/sistemy-otoplenija/produkcija/otopitelnye-pribory/konvektory/ | 97
KSN 33, 140х2600 (24) | KSN 33 | 24 | 140 | 194 | 2600 | 0 | 0 | 0 | 33-140-2600 | Конвектор «Kermi» с экраном теплового излучения, тип 33, схема подключения 24, высота 140, длина 2600, с крышкой | KSN330140260251K | ООО «АФГ РУС» тел.+7(495)646-27-19 | https://www.kermi.ru/sistemy-otoplenija/produkcija/otopitelnye-pribory/konvektory/ | 97
KSN 33, 140х2600 (42) | KSN 33 | 42 | 140 | 194 | 2600 | 0 | 0 | 0 | 33-140-2600 | Конвектор «Kermi» с экраном теплового излучения, тип 33, схема подключения 42, высота 140, длина 2600, с крышкой | KSN330140260261K | ООО «АФГ РУС» тел.+7(495)646-27-19 | https://www.kermi.ru/sistemy-otoplenija/produkcija/otopitelnye-pribory/konvektory/ | 97
KSN 33, 140х2800 (12) | KSN 33 | 12 | 140 | 194 | 2800 | 0 | 0 | 0 | 33-140-2800 | Конвектор «Kermi» с экраном теплового излучения, тип 33, схема подключения 12, высота 140, длина 2800, с крышкой | KSN330140280211K | ООО «АФГ РУС» тел.+7(495)646-27-19 | https://www.kermi.ru/sistemy-otoplenija/produkcija/otopitelnye-pribory/konvektory/ | 97
KSN 33, 140х2800 (34) | KSN 33 | 34 | 140 | 194 | 2800 | 0 | 0 | 0 | 33-140-2800 | Конвектор «Kermi» с экраном теплового излучения, тип 33, схема подключения 34, высота 140, длина 2800, с крышкой | KSN330140280221K | ООО «АФГ РУС» тел.+7(495)646-27-19 | https://www.kermi.ru/sistemy-otoplenija/produkcija/otopitelnye-pribory/konvektory/ | 97
KSN 33, 140х2800 (14) | KSN 33 | 14 | 140 | 194 | 2800 | 0 | 0 | 0 | 33-140-2800 | Конвектор «Kermi» с экраном теплового излучения, тип 33, схема подключения 14, высота 140, длина 2800, с крышкой | KSN330140280231K | ООО «АФГ РУС» тел.+7(495)646-27-19 | https://www.kermi.ru/sistemy-otoplenija/produkcija/otopitelnye-pribory/konvektory/ | 97
KSN 33, 140х2800 (32) | KSN 33 | 32 | 140 | 194 | 2800 | 0 | 0 | 0 | 33-140-2800 | Конвектор «Kermi» с экраном теплового излучения, тип 33, схема подключения 32, высота 140, длина 2800, с крышкой | KSN330140280241K | ООО «АФГ РУС» тел.+7(495)646-27-19 | https://www.kermi.ru/sistemy-otoplenija/produkcija/otopitelnye-pribory/konvektory/ | 97
KSN 33, 140х2800 (24) | KSN 33 | 24 | 140 | 194 | 2800 | 0 | 0 | 0 | 33-140-2800 | Конвектор «Kermi» с экраном теплового излучения, тип 33, схема подключения 24, высота 140, длина 2800, с крышкой | KSN330140280251K | ООО «АФГ РУС» тел.+7(495)646-27-19 | https://www.kermi.ru/sistemy-otoplenija/produkcija/otopitelnye-pribory/konvektory/ | 97
KSN 33, 140х2800 (42) | KSN 33 | 42 | 140 | 194 | 2800 | 0 | 0 | 0 | 33-140-2800 | Конвектор «Kermi» с экраном теплового излучения, тип 33, схема подключения 42, высота 140, длина 2800, с крышкой | KSN330140280261K | ООО «АФГ РУС» тел.+7(495)646-27-19 | https://www.kermi.ru/sistemy-otoplenija/produkcija/otopitelnye-pribory/konvektory/ | 97
KSN 33, 140х3000 (12) | KSN 33 | 12 | 140 | 194 | 3000 | 0 | 0 | 0 | 33-140-3000 | Конвектор «Kermi» с экраном теплового излучения, тип 33, схема подключения 12, высота 140, длина 3000, с крышкой | KSN330140300211K | ООО «АФГ РУС» тел.+7(495)646-27-19 | https://www.kermi.ru/sistemy-otoplenija/produkcija/otopitelnye-pribory/konvektory/ | 97
KSN 33, 140х3000 (34) | KSN 33 | 34 | 140 | 194 | 3000 | 0 | 0 | 0 | 33-140-3000 | Конвектор «Kermi» с экраном теплового излучения, тип 33, схема подключения 34, высота 140, длина 3000, с крышкой | KSN330140300221K | ООО «АФГ РУС» тел.+7(495)646-27-19 | https://www.kermi.ru/sistemy-otoplenija/produkcija/otopitelnye-pribory/konvektory/ | 97
KSN 33, 140х3000 (14) | KSN 33 | 14 | 140 | 194 | 3000 | 0 | 0 | 0 | 33-140-3000 | Конвектор «Kermi» с экраном теплового излучения, тип 33, схема подключения 14, высота 140, длина 3000, с крышкой | KSN330140300231K | ООО «АФГ РУС» тел.+7(495)646-27-19 | https://www.kermi.ru/sistemy-otoplenija/produkcija/otopitelnye-pribory/konvektory/ | 97
KSN 33, 140х3000 (32) | KSN 33 | 32 | 140 | 194 | 3000 | 0 | 0 | 0 | 33-140-3000 | Конвектор «Kermi» с экраном теплового излучения, тип 33, схема подключения 32, высота 140, длина 3000, с крышкой | KSN330140300241K | ООО «АФГ РУС» тел.+7(495)646-27-19 | https://www.kermi.ru/sistemy-otoplenija/produkcija/otopitelnye-pribory/konvektory/ | 97
KSN 33, 140х3000 (24) | KSN 33 | 24 | 140 | 194 | 3000 | 0 | 0 | 0 | 33-140-3000 | Конвектор «Kermi» с экраном теплового излучения, тип 33, схема подключения 24, высота 140, длина 3000, с крышкой | KSN330140300251K | ООО «АФГ РУС» тел.+7(495)646-27-19 | https://www.kermi.ru/sistemy-otoplenija/produkcija/otopitelnye-pribory/konvektory/ | 97
KSN 33, 140х3000 (42) | KSN 33 | 42 | 140 | 194 | 3000 | 0 | 0 | 0 | 33-140-3000 | Конвектор «Kermi» с экраном теплового излучения, тип 33, схема подключения 42, высота 140, длина 3000, с крышкой | KSN330140300261K | ООО «АФГ РУС» тел.+7(495)646-27-19 | https://www.kermi.ru/sistemy-otoplenija/produkcija/otopitelnye-pribory/konvektory/ | 97
KSN 33, 140х3200 (12) | KSN 33 | 12 | 140 | 194 | 3200 | 0 | 0 | 0 | 33-140-3200 | Конвектор «Kermi» с экраном теплового излучения, тип 33, схема подключения 12, высота 140, длина 3200, с крышкой | KSN330140320211K | ООО «АФГ РУС» тел.+7(495)646-27-19 | https://www.kermi.ru/sistemy-otoplenija/produkcija/otopitelnye-pribory/konvektory/ | 97
KSN 33, 140х3200 (34) | KSN 33 | 34 | 140 | 194 | 3200 | 0 | 0 | 0 | 33-140-3200 | Конвектор «Kermi» с экраном теплового излучения, тип 33, схема подключения 34, высота 140, длина 3200, с крышкой | KSN330140320221K | ООО «АФГ РУС» тел.+7(495)646-27-19 | https://www.kermi.ru/sistemy-otoplenija/produkcija/otopitelnye-pribory/konvektory/ | 97
KSN 33, 140х3200 (14) | KSN 33 | 14 | 140 | 194 | 3200 | 0 | 0 | 0 | 33-140-3200 | Конвектор «Kermi» с экраном теплового излучения, тип 33, схема подключения 14, высота 140, длина 3200, с крышкой | KSN330140320231K | ООО «АФГ РУС» тел.+7(495)646-27-19 | https://www.kermi.ru/sistemy-otoplenija/produkcija/otopitelnye-pribory/konvektory/ | 97
KSN 33, 140х3200 (32) | KSN 33 | 32 | 140 | 194 | 3200 | 0 | 0 | 0 | 33-140-3200 | Конвектор «Kermi» с экраном теплового излучения, тип 33, схема подключения 32, высота 140, длина 3200, с крышкой | KSN330140320241K | ООО «АФГ РУС» тел.+7(495)646-27-19 | https://www.kermi.ru/sistemy-otoplenija/produkcija/otopitelnye-pribory/konvektory/ | 97
KSN 33, 140х3200 (24) | KSN 33 | 24 | 140 | 194 | 3200 | 0 | 0 | 0 | 33-140-3200 | Конвектор «Kermi» с экраном теплового излучения, тип 33, схема подключения 24, высота 140, длина 3200, с крышкой | KSN330140320251K | ООО «АФГ РУС» тел.+7(495)646-27-19 | https://www.kermi.ru/sistemy-otoplenija/produkcija/otopitelnye-pribory/konvektory/ | 97
KSN 33, 140х3200 (42) | KSN 33 | 42 | 140 | 194 | 3200 | 0 | 0 | 0 | 33-140-3200 | Конвектор «Kermi» с экраном теплового излучения, тип 33, схема подключения 42, высота 140, длина 3200, с крышкой | KSN330140320261K | ООО «АФГ РУС» тел.+7(495)646-27-19 | https://www.kermi.ru/sistemy-otoplenija/produkcija/otopitelnye-pribory/konvektory/ | 97
KSN 33, 140х3400 (12) | KSN 33 | 12 | 140 | 194 | 3400 | 0 | 0 | 0 | 33-140-3400 | Конвектор «Kermi» с экраном теплового излучения, тип 33, схема подключения 12, высота 140, длина 3400, с крышкой | KSN330140340211K | ООО «АФГ РУС» тел.+7(495)646-27-19 | https://www.kermi.ru/sistemy-otoplenija/produkcija/otopitelnye-pribory/konvektory/ | 97
KSN 33, 140х3400 (34) | KSN 33 | 34 | 140 | 194 | 3400 | 0 | 0 | 0 | 33-140-3400 | Конвектор «Kermi» с экраном теплового излучения, тип 33, схема подключения 34, высота 140, длина 3400, с крышкой | KSN330140340221K | ООО «АФГ РУС» тел.+7(495)646-27-19 | https://www.kermi.ru/sistemy-otoplenija/produkcija/otopitelnye-pribory/konvektory/ | 97
KSN 33, 140х3400 (14) | KSN 33 | 14 | 140 | 194 | 3400 | 0 | 0 | 0 | 33-140-3400 | Конвектор «Kermi» с экраном теплового излучения, тип 33, схема подключения 14, высота 140, длина 3400, с крышкой | KSN330140340231K | ООО «АФГ РУС» тел.+7(495)646-27-19 | https://www.kermi.ru/sistemy-otoplenija/produkcija/otopitelnye-pribory/konvektory/ | 97
KSN 33, 140х3400 (32) | KSN 33 | 32 | 140 | 194 | 3400 | 0 | 0 | 0 | 33-140-3400 | Конвектор «Kermi» с экраном теплового излучения, тип 33, схема подключения 32, высота 140, длина 3400, с крышкой | KSN330140340241K | ООО «АФГ РУС» тел.+7(495)646-27-19 | https://www.kermi.ru/sistemy-otoplenija/produkcija/otopitelnye-pribory/konvektory/ | 97
KSN 33, 140х3400 (24) | KSN 33 | 24 | 140 | 194 | 3400 | 0 | 0 | 0 | 33-140-3400 | Конвектор «Kermi» с экраном теплового излучения, тип 33, схема подключения 24, высота 140, длина 3400, с крышкой | KSN330140340251K | ООО «АФГ РУС» тел.+7(495)646-27-19 | https://www.kermi.ru/sistemy-otoplenija/produkcija/otopitelnye-pribory/konvektory/ | 97
KSN 33, 140х3400 (42) | KSN 33 | 42 | 140 | 194 | 3400 | 0 | 0 | 0 | 33-140-3400 | Конвектор «Kermi» с экраном теплового излучения, тип 33, схема подключения 42, высота 140, длина 3400, с крышкой | KSN330140340261K | ООО «АФГ РУС» тел.+7(495)646-27-19 | https://www.kermi.ru/sistemy-otoplenija/produkcija/otopitelnye-pribory/konvektory/ | 97
KSN 33, 140х3600 (12) | KSN 33 | 12 | 140 | 194 | 3600 | 0 | 0 | 0 | 33-140-3600 | Конвектор «Kermi» с экраном теплового излучения, тип 33, схема подключения 12, высота 140, длина 3600, с крышкой | KSN330140360211K | ООО «АФГ РУС» тел.+7(495)646-27-19 | https://www.kermi.ru/sistemy-otoplenija/produkcija/otopitelnye-pribory/konvektory/ | 97
KSN 33, 140х3600 (34) | KSN 33 | 34 | 140 | 194 | 3600 | 0 | 0 | 0 | 33-140-3600 | Конвектор «Kermi» с экраном теплового излучения, тип 33, схема подключения 34, высота 140, длина 3600, с крышкой | KSN330140360221K | ООО «АФГ РУС» тел.+7(495)646-27-19 | https://www.kermi.ru/sistemy-otoplenija/produkcija/otopitelnye-pribory/konvektory/ | 97
KSN 33, 140х3600 (14) | KSN 33 | 14 | 140 | 194 | 3600 | 0 | 0 | 0 | 33-140-3600 | Конвектор «Kermi» с экраном теплового излучения, тип 33, схема подключения 14, высота 140, длина 3600, с крышкой | KSN330140360231K | ООО «АФГ РУС» тел.+7(495)646-27-19 | https://www.kermi.ru/sistemy-otoplenija/produkcija/otopitelnye-pribory/konvektory/ | 97
KSN 33, 140х3600 (32) | KSN 33 | 32 | 140 | 194 | 3600 | 0 | 0 | 0 | 33-140-3600 | Конвектор «Kermi» с экраном теплового излучения, тип 33, схема подключения 32, высота 140, длина 3600, с крышкой | KSN330140360241K | ООО «АФГ РУС» тел.+7(495)646-27-19 | https://www.kermi.ru/sistemy-otoplenija/produkcija/otopitelnye-pribory/konvektory/ | 97
KSN 33, 140х3600 (24) | KSN 33 | 24 | 140 | 194 | 3600 | 0 | 0 | 0 | 33-140-3600 | Конвектор «Kermi» с экраном теплового излучения, тип 33, схема подключения 24, высота 140, длина 3600, с крышкой | KSN330140360251K | ООО «АФГ РУС» тел.+7(495)646-27-19 | https://www.kermi.ru/sistemy-otoplenija/produkcija/otopitelnye-pribory/konvektory/ | 97
KSN 33, 140х3600 (42) | KSN 33 | 42 | 140 | 194 | 3600 | 0 | 0 | 0 | 33-140-3600 | Конвектор «Kermi» с экраном теплового излучения, тип 33, схема подключения 42, высота 140, длина 3600, с крышкой | KSN330140360261K | ООО «АФГ РУС» тел.+7(495)646-27-19 | https://www.kermi.ru/sistemy-otoplenija/produkcija/otopitelnye-pribory/konvektory/ | 97
KSN 33, 140х3800 (12) | KSN 33 | 12 | 140 | 194 | 3800 | 0 | 0 | 0 | 33-140-3800 | Конвектор «Kermi» с экраном теплового излучения, тип 33, схема подключения 12, высота 140, длина 3800, с крышкой | KSN330140380211K | ООО «АФГ РУС» тел.+7(495)646-27-19 | https://www.kermi.ru/sistemy-otoplenija/produkcija/otopitelnye-pribory/konvektory/ | 97
KSN 33, 140х3800 (34) | KSN 33 | 34 | 140 | 194 | 3800 | 0 | 0 | 0 | 33-140-3800 | Конвектор «Kermi» с экраном теплового излучения, тип 33, схема подключения 34, высота 140, длина 3800, с крышкой | KSN330140380221K | ООО «АФГ РУС» тел.+7(495)646-27-19 | https://www.kermi.ru/sistemy-otoplenija/produkcija/otopitelnye-pribory/konvektory/ | 97
KSN 33, 140х3800 (14) | KSN 33 | 14 | 140 | 194 | 3800 | 0 | 0 | 0 | 33-140-3800 | Конвектор «Kermi» с экраном теплового излучения, тип 33, схема подключения 14, высота 140, длина 3800, с крышкой | KSN330140380231K | ООО «АФГ РУС» тел.+7(495)646-27-19 | https://www.kermi.ru/sistemy-otoplenija/produkcija/otopitelnye-pribory/konvektory/ | 97
KSN 33, 140х3800 (32) | KSN 33 | 32 | 140 | 194 | 3800 | 0 | 0 | 0 | 33-140-3800 | Конвектор «Kermi» с экраном теплового излучения, тип 33, схема подключения 32, высота 140, длина 3800, с крышкой | KSN330140380241K | ООО «АФГ РУС» тел.+7(495)646-27-19 | https://www.kermi.ru/sistemy-otoplenija/produkcija/otopitelnye-pribory/konvektory/ | 97
KSN 33, 140х3800 (24) | KSN 33 | 24 | 140 | 194 | 3800 | 0 | 0 | 0 | 33-140-3800 | Конвектор «Kermi» с экраном теплового излучения, тип 33, схема подключения 24, высота 140, длина 3800, с крышкой | KSN330140380251K | ООО «АФГ РУС» тел.+7(495)646-27-19 | https://www.kermi.ru/sistemy-otoplenija/produkcija/otopitelnye-pribory/konvektory/ | 97
KSN 33, 140х3800 (42) | KSN 33 | 42 | 140 | 194 | 3800 | 0 | 0 | 0 | 33-140-3800 | Конвектор «Kermi» с экраном теплового излучения, тип 33, схема подключения 42, высота 140, длина 3800, с крышкой | KSN330140380261K | ООО «АФГ РУС» тел.+7(495)646-27-19 | https://www.kermi.ru/sistemy-otoplenija/produkcija/otopitelnye-pribory/konvektory/ | 97
KSN 33, 140х4000 (12) | KSN 33 | 12 | 140 | 194 | 4000 | 0 | 0 | 0 | 33-140-4000 | Конвектор «Kermi» с экраном теплового излучения, тип 33, схема подключения 12, высота 140, длина 4000, с крышкой | KSN330140400211K | ООО «АФГ РУС» тел.+7(495)646-27-19 | https://www.kermi.ru/sistemy-otoplenija/produkcija/otopitelnye-pribory/konvektory/ | 97
KSN 33, 140х4000 (34) | KSN 33 | 34 | 140 | 194 | 4000 | 0 | 0 | 0 | 33-140-4000 | Конвектор «Kermi» с экраном теплового излучения, тип 33, схема подключения 34, высота 140, длина 4000, с крышкой | KSN330140400221K | ООО «АФГ РУС» тел.+7(495)646-27-19 | https://www.kermi.ru/sistemy-otoplenija/produkcija/otopitelnye-pribory/konvektory/ | 97
KSN 33, 140х4000 (14) | KSN 33 | 14 | 140 | 194 | 4000 | 0 | 0 | 0 | 33-140-4000 | Конвектор «Kermi» с экраном теплового излучения, тип 33, схема подключения 14, высота 140, длина 4000, с крышкой | KSN330140400231K | ООО «АФГ РУС» тел.+7(495)646-27-19 | https://www.kermi.ru/sistemy-otoplenija/produkcija/otopitelnye-pribory/konvektory/ | 97
KSN 33, 140х4000 (32) | KSN 33 | 32 | 140 | 194 | 4000 | 0 | 0 | 0 | 33-140-4000 | Конвектор «Kermi» с экраном теплового излучения, тип 33, схема подключения 32, высота 140, длина 4000, с крышкой | KSN330140400241K | ООО «АФГ РУС» тел.+7(495)646-27-19 | https://www.kermi.ru/sistemy-otoplenija/produkcija/otopitelnye-pribory/konvektory/ | 97
KSN 33, 140х4000 (24) | KSN 33 | 24 | 140 | 194 | 4000 | 0 | 0 | 0 | 33-140-4000 | Конвектор «Kermi» с экраном теплового излучения, тип 33, схема подключения 24, высота 140, длина 4000, с крышкой | KSN330140400251K | ООО «АФГ РУС» тел.+7(495)646-27-19 | https://www.kermi.ru/sistemy-otoplenija/produkcija/otopitelnye-pribory/konvektory/ | 97
KSN 33, 140х4000 (42) | KSN 33 | 42 | 140 | 194 | 4000 | 0 | 0 | 0 | 33-140-4000 | Конвектор «Kermi» с экраном теплового излучения, тип 33, схема подключения 42, высота 140, длина 4000, с крышкой | KSN330140400261K | ООО «АФГ РУС» тел.+7(495)646-27-19 | https://www.kermi.ru/sistemy-otoplenija/produkcija/otopitelnye-pribory/konvektory/ | 97
KSN 33, 140х4200 (12) | KSN 33 | 12 | 140 | 194 | 4200 | 0 | 0 | 0 | 33-140-4200 | Конвектор «Kermi» с экраном теплового излучения, тип 33, схема подключения 12, высота 140, длина 4200, с крышкой | KSN330140420211K | ООО «АФГ РУС» тел.+7(495)646-27-19 | https://www.kermi.ru/sistemy-otoplenija/produkcija/otopitelnye-pribory/konvektory/ | 97
KSN 33, 140х4200 (34) | KSN 33 | 34 | 140 | 194 | 4200 | 0 | 0 | 0 | 33-140-4200 | Конвектор «Kermi» с экраном теплового излучения, тип 33, схема подключения 34, высота 140, длина 4200, с крышкой | KSN330140420221K | ООО «АФГ РУС» тел.+7(495)646-27-19 | https://www.kermi.ru/sistemy-otoplenija/produkcija/otopitelnye-pribory/konvektory/ | 97
KSN 33, 140х4200 (14) | KSN 33 | 14 | 140 | 194 | 4200 | 0 | 0 | 0 | 33-140-4200 | Конвектор «Kermi» с экраном теплового излучения, тип 33, схема подключения 14, высота 140, длина 4200, с крышкой | KSN330140420231K | ООО «АФГ РУС» тел.+7(495)646-27-19 | https://www.kermi.ru/sistemy-otoplenija/produkcija/otopitelnye-pribory/konvektory/ | 97
KSN 33, 140х4200 (32) | KSN 33 | 32 | 140 | 194 | 4200 | 0 | 0 | 0 | 33-140-4200 | Конвектор «Kermi» с экраном теплового излучения, тип 33, схема подключения 32, высота 140, длина 4200, с крышкой | KSN330140420241K | ООО «АФГ РУС» тел.+7(495)646-27-19 | https://www.kermi.ru/sistemy-otoplenija/produkcija/otopitelnye-pribory/konvektory/ | 97
KSN 33, 140х4200 (24) | KSN 33 | 24 | 140 | 194 | 4200 | 0 | 0 | 0 | 33-140-4200 | Конвектор «Kermi» с экраном теплового излучения, тип 33, схема подключения 24, высота 140, длина 4200, с крышкой | KSN330140420251K | ООО «АФГ РУС» тел.+7(495)646-27-19 | https://www.kermi.ru/sistemy-otoplenija/produkcija/otopitelnye-pribory/konvektory/ | 97
KSN 33, 140х4200 (42) | KSN 33 | 42 | 140 | 194 | 4200 | 0 | 0 | 0 | 33-140-4200 | Конвектор «Kermi» с экраном теплового излучения, тип 33, схема подключения 42, высота 140, длина 4200, с крышкой | KSN330140420261K | ООО «АФГ РУС» тел.+7(495)646-27-19 | https://www.kermi.ru/sistemy-otoplenija/produkcija/otopitelnye-pribory/konvektory/ | 97
KSN 33, 140х4400 (12) | KSN 33 | 12 | 140 | 194 | 4400 | 0 | 0 | 0 | 33-140-4400 | Конвектор «Kermi» с экраном теплового излучения, тип 33, схема подключения 12, высота 140, длина 4400, с крышкой | KSN330140440211K | ООО «АФГ РУС» тел.+7(495)646-27-19 | https://www.kermi.ru/sistemy-otoplenija/produkcija/otopitelnye-pribory/konvektory/ | 97
KSN 33, 140х4400 (34) | KSN 33 | 34 | 140 | 194 | 4400 | 0 | 0 | 0 | 33-140-4400 | Конвектор «Kermi» с экраном теплового излучения, тип 33, схема подключения 34, высота 140, длина 4400, с крышкой | KSN330140440221K | ООО «АФГ РУС» тел.+7(495)646-27-19 | https://www.kermi.ru/sistemy-otoplenija/produkcija/otopitelnye-pribory/konvektory/ | 97
KSN 33, 140х4400 (14) | KSN 33 | 14 | 140 | 194 | 4400 | 0 | 0 | 0 | 33-140-4400 | Конвектор «Kermi» с экраном теплового излучения, тип 33, схема подключения 14, высота 140, длина 4400, с крышкой | KSN330140440231K | ООО «АФГ РУС» тел.+7(495)646-27-19 | https://www.kermi.ru/sistemy-otoplenija/produkcija/otopitelnye-pribory/konvektory/ | 97
KSN 33, 140х4400 (32) | KSN 33 | 32 | 140 | 194 | 4400 | 0 | 0 | 0 | 33-140-4400 | Конвектор «Kermi» с экраном теплового излучения, тип 33, схема подключения 32, высота 140, длина 4400, с крышкой | KSN330140440241K | ООО «АФГ РУС» тел.+7(495)646-27-19 | https://www.kermi.ru/sistemy-otoplenija/produkcija/otopitelnye-pribory/konvektory/ | 97
KSN 33, 140х4400 (24) | KSN 33 | 24 | 140 | 194 | 4400 | 0 | 0 | 0 | 33-140-4400 | Конвектор «Kermi» с экраном теплового излучения, тип 33, схема подключения 24, высота 140, длина 4400, с крышкой | KSN330140440251K | ООО «АФГ РУС» тел.+7(495)646-27-19 | https://www.kermi.ru/sistemy-otoplenija/produkcija/otopitelnye-pribory/konvektory/ | 97
KSN 33, 140х4400 (42) | KSN 33 | 42 | 140 | 194 | 4400 | 0 | 0 | 0 | 33-140-4400 | Конвектор «Kermi» с экраном теплового излучения, тип 33, схема подключения 42, высота 140, длина 4400, с крышкой | KSN330140440261K | ООО «АФГ РУС» тел.+7(495)646-27-19 | https://www.kermi.ru/sistemy-otoplenija/produkcija/otopitelnye-pribory/konvektory/ | 97
KSN 33, 140х4600 (12) | KSN 33 | 12 | 140 | 194 | 4600 | 0 | 0 | 0 | 33-140-4600 | Конвектор «Kermi» с экраном теплового излучения, тип 33, схема подключения 12, высота 140, длина 4600, с крышкой | KSN330140460211K | ООО «АФГ РУС» тел.+7(495)646-27-19 | https://www.kermi.ru/sistemy-otoplenija/produkcija/otopitelnye-pribory/konvektory/ | 97
KSN 33, 140х4600 (34) | KSN 33 | 34 | 140 | 194 | 4600 | 0 | 0 | 0 | 33-140-4600 | Конвектор «Kermi» с экраном теплового излучения, тип 33, схема подключения 34, высота 140, длина 4600, с крышкой | KSN330140460221K | ООО «АФГ РУС» тел.+7(495)646-27-19 | https://www.kermi.ru/sistemy-otoplenija/produkcija/otopitelnye-pribory/konvektory/ | 97
KSN 33, 140х4600 (14) | KSN 33 | 14 | 140 | 194 | 4600 | 0 | 0 | 0 | 33-140-4600 | Конвектор «Kermi» с экраном теплового излучения, тип 33, схема подключения 14, высота 140, длина 4600, с крышкой | KSN330140460231K | ООО «АФГ РУС» тел.+7(495)646-27-19 | https://www.kermi.ru/sistemy-otoplenija/produkcija/otopitelnye-pribory/konvektory/ | 97
KSN 33, 140х4600 (32) | KSN 33 | 32 | 140 | 194 | 4600 | 0 | 0 | 0 | 33-140-4600 | Конвектор «Kermi» с экраном теплового излучения, тип 33, схема подключения 32, высота 140, длина 4600, с крышкой | KSN330140460241K | ООО «АФГ РУС» тел.+7(495)646-27-19 | https://www.kermi.ru/sistemy-otoplenija/produkcija/otopitelnye-pribory/konvektory/ | 97
KSN 33, 140х4600 (24) | KSN 33 | 24 | 140 | 194 | 4600 | 0 | 0 | 0 | 33-140-4600 | Конвектор «Kermi» с экраном теплового излучения, тип 33, схема подключения 24, высота 140, длина 4600, с крышкой | KSN330140460251K | ООО «АФГ РУС» тел.+7(495)646-27-19 | https://www.kermi.ru/sistemy-otoplenija/produkcija/otopitelnye-pribory/konvektory/ | 97
KSN 33, 140х4600 (42) | KSN 33 | 42 | 140 | 194 | 4600 | 0 | 0 | 0 | 33-140-4600 | Конвектор «Kermi» с экраном теплового излучения, тип 33, схема подключения 42, высота 140, длина 4600, с крышкой | KSN330140460261K | ООО «АФГ РУС» тел.+7(495)646-27-19 | https://www.kermi.ru/sistemy-otoplenija/produkcija/otopitelnye-pribory/konvektory/ | 97
KSN 33, 140х4800 (12) | KSN 33 | 12 | 140 | 194 | 4800 | 0 | 0 | 0 | 33-140-4800 | Конвектор «Kermi» с экраном теплового излучения, тип 33, схема подключения 12, высота 140, длина 4800, с крышкой | KSN330140480211K | ООО «АФГ РУС» тел.+7(495)646-27-19 | https://www.kermi.ru/sistemy-otoplenija/produkcija/otopitelnye-pribory/konvektory/ | 97
KSN 33, 140х4800 (34) | KSN 33 | 34 | 140 | 194 | 4800 | 0 | 0 | 0 | 33-140-4800 | Конвектор «Kermi» с экраном теплового излучения, тип 33, схема подключения 34, высота 140, длина 4800, с крышкой | KSN330140480221K | ООО «АФГ РУС» тел.+7(495)646-27-19 | https://www.kermi.ru/sistemy-otoplenija/produkcija/otopitelnye-pribory/konvektory/ | 97
KSN 33, 140х4800 (14) | KSN 33 | 14 | 140 | 194 | 4800 | 0 | 0 | 0 | 33-140-4800 | Конвектор «Kermi» с экраном теплового излучения, тип 33, схема подключения 14, высота 140, длина 4800, с крышкой | KSN330140480231K | ООО «АФГ РУС» тел.+7(495)646-27-19 | https://www.kermi.ru/sistemy-otoplenija/produkcija/otopitelnye-pribory/konvektory/ | 97
KSN 33, 140х4800 (32) | KSN 33 | 32 | 140 | 194 | 4800 | 0 | 0 | 0 | 33-140-4800 | Конвектор «Kermi» с экраном теплового излучения, тип 33, схема подключения 32, высота 140, длина 4800, с крышкой | KSN330140480241K | ООО «АФГ РУС» тел.+7(495)646-27-19 | https://www.kermi.ru/sistemy-otoplenija/produkcija/otopitelnye-pribory/konvektory/ | 97
KSN 33, 140х4800 (24) | KSN 33 | 24 | 140 | 194 | 4800 | 0 | 0 | 0 | 33-140-4800 | Конвектор «Kermi» с экраном теплового излучения, тип 33, схема подключения 24, высота 140, длина 4800, с крышкой | KSN330140480251K | ООО «АФГ РУС» тел.+7(495)646-27-19 | https://www.kermi.ru/sistemy-otoplenija/produkcija/otopitelnye-pribory/konvektory/ | 97
KSN 33, 140х4800 (42) | KSN 33 | 42 | 140 | 194 | 4800 | 0 | 0 | 0 | 33-140-4800 | Конвектор «Kermi» с экраном теплового излучения, тип 33, схема подключения 42, высота 140, длина 4800, с крышкой | KSN330140480261K | ООО «АФГ РУС» тел.+7(495)646-27-19 | https://www.kermi.ru/sistemy-otoplenija/produkcija/otopitelnye-pribory/konvektory/ | 97
KSN 33, 140х5000 (12) | KSN 33 | 12 | 140 | 194 | 5000 | 0 | 0 | 0 | 33-140-5000 | Конвектор «Kermi» с экраном теплового излучения, тип 33, схема подключения 12, высота 140, длина 5000, с крышкой | KSN330140500211K | ООО «АФГ РУС» тел.+7(495)646-27-19 | https://www.kermi.ru/sistemy-otoplenija/produkcija/otopitelnye-pribory/konvektory/ | 97
KSN 33, 140х5000 (34) | KSN 33 | 34 | 140 | 194 | 5000 | 0 | 0 | 0 | 33-140-5000 | Конвектор «Kermi» с экраном теплового излучения, тип 33, схема подключения 34, высота 140, длина 5000, с крышкой | KSN330140500221K | ООО «АФГ РУС» тел.+7(495)646-27-19 | https://www.kermi.ru/sistemy-otoplenija/produkcija/otopitelnye-pribory/konvektory/ | 97
KSN 33, 140х5000 (14) | KSN 33 | 14 | 140 | 194 | 5000 | 0 | 0 | 0 | 33-140-5000 | Конвектор «Kermi» с экраном теплового излучения, тип 33, схема подключения 14, высота 140, длина 5000, с крышкой | KSN330140500231K | ООО «АФГ РУС» тел.+7(495)646-27-19 | https://www.kermi.ru/sistemy-otoplenija/produkcija/otopitelnye-pribory/konvektory/ | 97
KSN 33, 140х5000 (32) | KSN 33 | 32 | 140 | 194 | 5000 | 0 | 0 | 0 | 33-140-5000 | Конвектор «Kermi» с экраном теплового излучения, тип 33, схема подключения 32, высота 140, длина 5000, с крышкой | KSN330140500241K | ООО «АФГ РУС» тел.+7(495)646-27-19 | https://www.kermi.ru/sistemy-otoplenija/produkcija/otopitelnye-pribory/konvektory/ | 97
KSN 33, 140х5000 (24) | KSN 33 | 24 | 140 | 194 | 5000 | 0 | 0 | 0 | 33-140-5000 | Конвектор «Kermi» с экраном теплового излучения, тип 33, схема подключения 24, высота 140, длина 5000, с крышкой | KSN330140500251K | ООО «АФГ РУС» тел.+7(495)646-27-19 | https://www.kermi.ru/sistemy-otoplenija/produkcija/otopitelnye-pribory/konvektory/ | 97
KSN 33, 140х5000 (42) | KSN 33 | 42 | 140 | 194 | 5000 | 0 | 0 | 0 | 33-140-5000 | Конвектор «Kermi» с экраном теплового излучения, тип 33, схема подключения 42, высота 140, длина 5000, с крышкой | KSN330140500261K | ООО «АФГ РУС» тел.+7(495)646-27-19 | https://www.kermi.ru/sistemy-otoplenija/produkcija/otopitelnye-pribory/konvektory/ | 97
KSN 33, 140х5200 (12) | KSN 33 | 12 | 140 | 194 | 5200 | 0 | 0 | 0 | 33-140-5200 | Конвектор «Kermi» с экраном теплового излучения, тип 33, схема подключения 12, высота 140, длина 5200, с крышкой | KSN330140520211K | ООО «АФГ РУС» тел.+7(495)646-27-19 | https://www.kermi.ru/sistemy-otoplenija/produkcija/otopitelnye-pribory/konvektory/ | 97
KSN 33, 140х5200 (34) | KSN 33 | 34 | 140 | 194 | 5200 | 0 | 0 | 0 | 33-140-5200 | Конвектор «Kermi» с экраном теплового излучения, тип 33, схема подключения 34, высота 140, длина 5200, с крышкой | KSN330140520221K | ООО «АФГ РУС» тел.+7(495)646-27-19 | https://www.kermi.ru/sistemy-otoplenija/produkcija/otopitelnye-pribory/konvektory/ | 97
KSN 33, 140х5200 (14) | KSN 33 | 14 | 140 | 194 | 5200 | 0 | 0 | 0 | 33-140-5200 | Конвектор «Kermi» с экраном теплового излучения, тип 33, схема подключения 14, высота 140, длина 5200, с крышкой | KSN330140520231K | ООО «АФГ РУС» тел.+7(495)646-27-19 | https://www.kermi.ru/sistemy-otoplenija/produkcija/otopitelnye-pribory/konvektory/ | 97
KSN 33, 140х5200 (32) | KSN 33 | 32 | 140 | 194 | 5200 | 0 | 0 | 0 | 33-140-5200 | Конвектор «Kermi» с экраном теплового излучения, тип 33, схема подключения 32, высота 140, длина 5200, с крышкой | KSN330140520241K | ООО «АФГ РУС» тел.+7(495)646-27-19 | https://www.kermi.ru/sistemy-otoplenija/produkcija/otopitelnye-pribory/konvektory/ | 97
KSN 33, 140х5200 (24) | KSN 33 | 24 | 140 | 194 | 5200 | 0 | 0 | 0 | 33-140-5200 | Конвектор «Kermi» с экраном теплового излучения, тип 33, схема подключения 24, высота 140, длина 5200, с крышкой | KSN330140520251K | ООО «АФГ РУС» тел.+7(495)646-27-19 | https://www.kermi.ru/sistemy-otoplenija/produkcija/otopitelnye-pribory/konvektory/ | 97
KSN 33, 140х5200 (42) | KSN 33 | 42 | 140 | 194 | 5200 | 0 | 0 | 0 | 33-140-5200 | Конвектор «Kermi» с экраном теплового излучения, тип 33, схема подключения 42, высота 140, длина 5200, с крышкой | KSN330140520261K | ООО «АФГ РУС» тел.+7(495)646-27-19 | https://www.kermi.ru/sistemy-otoplenija/produkcija/otopitelnye-pribory/konvektory/ | 97
KSN 33, 140х5400 (12) | KSN 33 | 12 | 140 | 194 | 5400 | 0 | 0 | 0 | 33-140-5400 | Конвектор «Kermi» с экраном теплового излучения, тип 33, схема подключения 12, высота 140, длина 5400, с крышкой | KSN330140540211K | ООО «АФГ РУС» тел.+7(495)646-27-19 | https://www.kermi.ru/sistemy-otoplenija/produkcija/otopitelnye-pribory/konvektory/ | 97
KSN 33, 140х5400 (34) | KSN 33 | 34 | 140 | 194 | 5400 | 0 | 0 | 0 | 33-140-5400 | Конвектор «Kermi» с экраном теплового излучения, тип 33, схема подключения 34, высота 140, длина 5400, с крышкой | KSN330140540221K | ООО «АФГ РУС» тел.+7(495)646-27-19 | https://www.kermi.ru/sistemy-otoplenija/produkcija/otopitelnye-pribory/konvektory/ | 97
KSN 33, 140х5400 (14) | KSN 33 | 14 | 140 | 194 | 5400 | 0 | 0 | 0 | 33-140-5400 | Конвектор «Kermi» с экраном теплового излучения, тип 33, схема подключения 14, высота 140, длина 5400, с крышкой | KSN330140540231K | ООО «АФГ РУС» тел.+7(495)646-27-19 | https://www.kermi.ru/sistemy-otoplenija/produkcija/otopitelnye-pribory/konvektory/ | 97
KSN 33, 140х5400 (32) | KSN 33 | 32 | 140 | 194 | 5400 | 0 | 0 | 0 | 33-140-5400 | Конвектор «Kermi» с экраном теплового излучения, тип 33, схема подключения 32, высота 140, длина 5400, с крышкой | KSN330140540241K | ООО «АФГ РУС» тел.+7(495)646-27-19 | https://www.kermi.ru/sistemy-otoplenija/produkcija/otopitelnye-pribory/konvektory/ | 97
KSN 33, 140х5400 (24) | KSN 33 | 24 | 140 | 194 | 5400 | 0 | 0 | 0 | 33-140-5400 | Конвектор «Kermi» с экраном теплового излучения, тип 33, схема подключения 24, высота 140, длина 5400, с крышкой | KSN330140540251K | ООО «АФГ РУС» тел.+7(495)646-27-19 | https://www.kermi.ru/sistemy-otoplenija/produkcija/otopitelnye-pribory/konvektory/ | 97
KSN 33, 140х5400 (42) | KSN 33 | 42 | 140 | 194 | 5400 | 0 | 0 | 0 | 33-140-5400 | Конвектор «Kermi» с экраном теплового излучения, тип 33, схема подключения 42, высота 140, длина 5400, с крышкой | KSN330140540261K | ООО «АФГ РУС» тел.+7(495)646-27-19 | https://www.kermi.ru/sistemy-otoplenija/produkcija/otopitelnye-pribory/konvektory/ | 97
KSN 33, 140х5600 (12) | KSN 33 | 12 | 140 | 194 | 5600 | 0 | 0 | 0 | 33-140-5600 | Конвектор «Kermi» с экраном теплового излучения, тип 33, схема подключения 12, высота 140, длина 5600, с крышкой | KSN330140560211K | ООО «АФГ РУС» тел.+7(495)646-27-19 | https://www.kermi.ru/sistemy-otoplenija/produkcija/otopitelnye-pribory/konvektory/ | 97
KSN 33, 140х5600 (34) | KSN 33 | 34 | 140 | 194 | 5600 | 0 | 0 | 0 | 33-140-5600 | Конвектор «Kermi» с экраном теплового излучения, тип 33, схема подключения 34, высота 140, длина 5600, с крышкой | KSN330140560221K | ООО «АФГ РУС» тел.+7(495)646-27-19 | https://www.kermi.ru/sistemy-otoplenija/produkcija/otopitelnye-pribory/konvektory/ | 97
KSN 33, 140х5600 (14) | KSN 33 | 14 | 140 | 194 | 5600 | 0 | 0 | 0 | 33-140-5600 | Конвектор «Kermi» с экраном теплового излучения, тип 33, схема подключения 14, высота 140, длина 5600, с крышкой | KSN330140560231K | ООО «АФГ РУС» тел.+7(495)646-27-19 | https://www.kermi.ru/sistemy-otoplenija/produkcija/otopitelnye-pribory/konvektory/ | 97
KSN 33, 140х5600 (32) | KSN 33 | 32 | 140 | 194 | 5600 | 0 | 0 | 0 | 33-140-5600 | Конвектор «Kermi» с экраном теплового излучения, тип 33, схема подключения 32, высота 140, длина 5600, с крышкой | KSN330140560241K | ООО «АФГ РУС» тел.+7(495)646-27-19 | https://www.kermi.ru/sistemy-otoplenija/produkcija/otopitelnye-pribory/konvektory/ | 97
KSN 33, 140х5600 (24) | KSN 33 | 24 | 140 | 194 | 5600 | 0 | 0 | 0 | 33-140-5600 | Конвектор «Kermi» с экраном теплового излучения, тип 33, схема подключения 24, высота 140, длина 5600, с крышкой | KSN330140560251K | ООО «АФГ РУС» тел.+7(495)646-27-19 | https://www.kermi.ru/sistemy-otoplenija/produkcija/otopitelnye-pribory/konvektory/ | 97
KSN 33, 140х5600 (42) | KSN 33 | 42 | 140 | 194 | 5600 | 0 | 0 | 0 | 33-140-5600 | Конвектор «Kermi» с экраном теплового излучения, тип 33, схема подключения 42, высота 140, длина 5600, с крышкой | KSN330140560261K | ООО «АФГ РУС» тел.+7(495)646-27-19 | https://www.kermi.ru/sistemy-otoplenija/produkcija/otopitelnye-pribory/konvektory/ | 97
KSN 33, 140х5800 (12) | KSN 33 | 12 | 140 | 194 | 5800 | 0 | 0 | 0 | 33-140-5800 | Конвектор «Kermi» с экраном теплового излучения, тип 33, схема подключения 12, высота 140, длина 5800, с крышкой | KSN330140580211K | ООО «АФГ РУС» тел.+7(495)646-27-19 | https://www.kermi.ru/sistemy-otoplenija/produkcija/otopitelnye-pribory/konvektory/ | 97
KSN 33, 140х5800 (34) | KSN 33 | 34 | 140 | 194 | 5800 | 0 | 0 | 0 | 33-140-5800 | Конвектор «Kermi» с экраном теплового излучения, тип 33, схема подключения 34, высота 140, длина 5800, с крышкой | KSN330140580221K | ООО «АФГ РУС» тел.+7(495)646-27-19 | https://www.kermi.ru/sistemy-otoplenija/produkcija/otopitelnye-pribory/konvektory/ | 97
KSN 33, 140х5800 (14) | KSN 33 | 14 | 140 | 194 | 5800 | 0 | 0 | 0 | 33-140-5800 | Конвектор «Kermi» с экраном теплового излучения, тип 33, схема подключения 14, высота 140, длина 5800, с крышкой | KSN330140580231K | ООО «АФГ РУС» тел.+7(495)646-27-19 | https://www.kermi.ru/sistemy-otoplenija/produkcija/otopitelnye-pribory/konvektory/ | 97
KSN 33, 140х5800 (32) | KSN 33 | 32 | 140 | 194 | 5800 | 0 | 0 | 0 | 33-140-5800 | Конвектор «Kermi» с экраном теплового излучения, тип 33, схема подключения 32, высота 140, длина 5800, с крышкой | KSN330140580241K | ООО «АФГ РУС» тел.+7(495)646-27-19 | https://www.kermi.ru/sistemy-otoplenija/produkcija/otopitelnye-pribory/konvektory/ | 97
KSN 33, 140х5800 (24) | KSN 33 | 24 | 140 | 194 | 5800 | 0 | 0 | 0 | 33-140-5800 | Конвектор «Kermi» с экраном теплового излучения, тип 33, схема подключения 24, высота 140, длина 5800, с крышкой | KSN330140580251K | ООО «АФГ РУС» тел.+7(495)646-27-19 | https://www.kermi.ru/sistemy-otoplenija/produkcija/otopitelnye-pribory/konvektory/ | 97
KSN 33, 140х5800 (42) | KSN 33 | 42 | 140 | 194 | 5800 | 0 | 0 | 0 | 33-140-5800 | Конвектор «Kermi» с экраном теплового излучения, тип 33, схема подключения 42, высота 140, длина 5800, с крышкой | KSN330140580261K | ООО «АФГ РУС» тел.+7(495)646-27-19 | https://www.kermi.ru/sistemy-otoplenija/produkcija/otopitelnye-pribory/konvektory/ | 97
KSN 33, 140х6000 (12) | KSN 33 | 12 | 140 | 194 | 6000 | 0 | 0 | 0 | 33-140-6000 | Конвектор «Kermi» с экраном теплового излучения, тип 33, схема подключения 12, высота 140, длина 6000, с крышкой | KSN330140600211K | ООО «АФГ РУС» тел.+7(495)646-27-19 | https://www.kermi.ru/sistemy-otoplenija/produkcija/otopitelnye-pribory/konvektory/ | 97
KSN 33, 140х6000 (34) | KSN 33 | 34 | 140 | 194 | 6000 | 0 | 0 | 0 | 33-140-6000 | Конвектор «Kermi» с экраном теплового излучения, тип 33, схема подключения 34, высота 140, длина 6000, с крышкой | KSN330140600221K | ООО «АФГ РУС» тел.+7(495)646-27-19 | https://www.kermi.ru/sistemy-otoplenija/produkcija/otopitelnye-pribory/konvektory/ | 97
KSN 33, 140х6000 (14) | KSN 33 | 14 | 140 | 194 | 6000 | 0 | 0 | 0 | 33-140-6000 | Конвектор «Kermi» с экраном теплового излучения, тип 33, схема подключения 14, высота 140, длина 6000, с крышкой | KSN330140600231K | ООО «АФГ РУС» тел.+7(495)646-27-19 | https://www.kermi.ru/sistemy-otoplenija/produkcija/otopitelnye-pribory/konvektory/ | 97
KSN 33, 140х6000 (32) | KSN 33 | 32 | 140 | 194 | 6000 | 0 | 0 | 0 | 33-140-6000 | Конвектор «Kermi» с экраном теплового излучения, тип 33, схема подключения 32, высота 140, длина 6000, с крышкой | KSN330140600241K | ООО «АФГ РУС» тел.+7(495)646-27-19 | https://www.kermi.ru/sistemy-otoplenija/produkcija/otopitelnye-pribory/konvektory/ | 97
KSN 33, 140х6000 (24) | KSN 33 | 24 | 140 | 194 | 6000 | 0 | 0 | 0 | 33-140-6000 | Конвектор «Kermi» с экраном теплового излучения, тип 33, схема подключения 24, высота 140, длина 6000, с крышкой | KSN330140600251K | ООО «АФГ РУС» тел.+7(495)646-27-19 | https://www.kermi.ru/sistemy-otoplenija/produkcija/otopitelnye-pribory/konvektory/ | 97
KSN 33, 140х6000 (42) | KSN 33 | 42 | 140 | 194 | 6000 | 0 | 0 | 0 | 33-140-6000 | Конвектор «Kermi» с экраном теплового излучения, тип 33, схема подключения 42, высота 140, длина 6000, с крышкой | KSN330140600261K | ООО «АФГ РУС» тел.+7(495)646-27-19 | https://www.kermi.ru/sistemy-otoplenija/produkcija/otopitelnye-pribory/konvektory/ | 97
KSN 44, 140х500 (12) | KSN 44 | 12 | 140 | 255 | 500 | 0 | 0 | 0 | 44-140-500 | Конвектор «Kermi» с экраном теплового излучения, тип 44, схема подключения 12, высота 140, длина 500, с крышкой | KSN440140050211K | ООО «АФГ РУС» тел.+7(495)646-27-19 | https://www.kermi.ru/sistemy-otoplenija/produkcija/otopitelnye-pribory/konvektory/ | 97
KSN 44, 140х500 (34) | KSN 44 | 34 | 140 | 255 | 500 | 0 | 0 | 0 | 44-140-500 | Конвектор «Kermi» с экраном теплового излучения, тип 44, схема подключения 34, высота 140, длина 500, с крышкой | KSN440140050221K | ООО «АФГ РУС» тел.+7(495)646-27-19 | https://www.kermi.ru/sistemy-otoplenija/produkcija/otopitelnye-pribory/konvektory/ | 97
KSN 44, 140х500 (14) | KSN 44 | 14 | 140 | 255 | 500 | 0 | 0 | 0 | 44-140-500 | Конвектор «Kermi» с экраном теплового излучения, тип 44, схема подключения 14, высота 140, длина 500, с крышкой | KSN440140050231K | ООО «АФГ РУС» тел.+7(495)646-27-19 | https://www.kermi.ru/sistemy-otoplenija/produkcija/otopitelnye-pribory/konvektory/ | 97
KSN 44, 140х500 (32) | KSN 44 | 32 | 140 | 255 | 500 | 0 | 0 | 0 | 44-140-500 | Конвектор «Kermi» с экраном теплового излучения, тип 44, схема подключения 32, высота 140, длина 500, с крышкой | KSN440140050241K | ООО «АФГ РУС» тел.+7(495)646-27-19 | https://www.kermi.ru/sistemy-otoplenija/produkcija/otopitelnye-pribory/konvektory/ | 97
KSN 44, 140х500 (24) | KSN 44 | 24 | 140 | 255 | 500 | 0 | 0 | 0 | 44-140-500 | Конвектор «Kermi» с экраном теплового излучения, тип 44, схема подключения 24, высота 140, длина 500, с крышкой | KSN440140050251K | ООО «АФГ РУС» тел.+7(495)646-27-19 | https://www.kermi.ru/sistemy-otoplenija/produkcija/otopitelnye-pribory/konvektory/ | 97
KSN 44, 140х500 (42) | KSN 44 | 42 | 140 | 255 | 500 | 0 | 0 | 0 | 44-140-500 | Конвектор «Kermi» с экраном теплового излучения, тип 44, схема подключения 42, высота 140, длина 500, с крышкой | KSN440140050261K | ООО «АФГ РУС» тел.+7(495)646-27-19 | https://www.kermi.ru/sistemy-otoplenija/produkcija/otopitelnye-pribory/konvektory/ | 97
KSN 44, 140х600 (12) | KSN 44 | 12 | 140 | 255 | 600 | 0 | 0 | 0 | 44-140-600 | Конвектор «Kermi» с экраном теплового излучения, тип 44, схема подключения 12, высота 140, длина 600, с крышкой | KSN440140060211K | ООО «АФГ РУС» тел.+7(495)646-27-19 | https://www.kermi.ru/sistemy-otoplenija/produkcija/otopitelnye-pribory/konvektory/ | 97
KSN 44, 140х600 (34) | KSN 44 | 34 | 140 | 255 | 600 | 0 | 0 | 0 | 44-140-600 | Конвектор «Kermi» с экраном теплового излучения, тип 44, схема подключения 34, высота 140, длина 600, с крышкой | KSN440140060221K | ООО «АФГ РУС» тел.+7(495)646-27-19 | https://www.kermi.ru/sistemy-otoplenija/produkcija/otopitelnye-pribory/konvektory/ | 97
KSN 44, 140х600 (14) | KSN 44 | 14 | 140 | 255 | 600 | 0 | 0 | 0 | 44-140-600 | Конвектор «Kermi» с экраном теплового излучения, тип 44, схема подключения 14, высота 140, длина 600, с крышкой | KSN440140060231K | ООО «АФГ РУС» тел.+7(495)646-27-19 | https://www.kermi.ru/sistemy-otoplenija/produkcija/otopitelnye-pribory/konvektory/ | 97
KSN 44, 140х600 (32) | KSN 44 | 32 | 140 | 255 | 600 | 0 | 0 | 0 | 44-140-600 | Конвектор «Kermi» с экраном теплового излучения, тип 44, схема подключения 32, высота 140, длина 600, с крышкой | KSN440140060241K | ООО «АФГ РУС» тел.+7(495)646-27-19 | https://www.kermi.ru/sistemy-otoplenija/produkcija/otopitelnye-pribory/konvektory/ | 97
KSN 44, 140х600 (24) | KSN 44 | 24 | 140 | 255 | 600 | 0 | 0 | 0 | 44-140-600 | Конвектор «Kermi» с экраном теплового излучения, тип 44, схема подключения 24, высота 140, длина 600, с крышкой | KSN440140060251K | ООО «АФГ РУС» тел.+7(495)646-27-19 | https://www.kermi.ru/sistemy-otoplenija/produkcija/otopitelnye-pribory/konvektory/ | 97
KSN 44, 140х600 (42) | KSN 44 | 42 | 140 | 255 | 600 | 0 | 0 | 0 | 44-140-600 | Конвектор «Kermi» с экраном теплового излучения, тип 44, схема подключения 42, высота 140, длина 600, с крышкой | KSN440140060261K | ООО «АФГ РУС» тел.+7(495)646-27-19 | https://www.kermi.ru/sistemy-otoplenija/produkcija/otopitelnye-pribory/konvektory/ | 97
KSN 44, 140х700 (12) | KSN 44 | 12 | 140 | 255 | 700 | 0 | 0 | 0 | 44-140-700 | Конвектор «Kermi» с экраном теплового излучения, тип 44, схема подключения 12, высота 140, длина 700, с крышкой | KSN440140070211K | ООО «АФГ РУС» тел.+7(495)646-27-19 | https://www.kermi.ru/sistemy-otoplenija/produkcija/otopitelnye-pribory/konvektory/ | 97
KSN 44, 140х700 (34) | KSN 44 | 34 | 140 | 255 | 700 | 0 | 0 | 0 | 44-140-700 | Конвектор «Kermi» с экраном теплового излучения, тип 44, схема подключения 34, высота 140, длина 700, с крышкой | KSN440140070221K | ООО «АФГ РУС» тел.+7(495)646-27-19 | https://www.kermi.ru/sistemy-otoplenija/produkcija/otopitelnye-pribory/konvektory/ | 97
KSN 44, 140х700 (14) | KSN 44 | 14 | 140 | 255 | 700 | 0 | 0 | 0 | 44-140-700 | Конвектор «Kermi» с экраном теплового излучения, тип 44, схема подключения 14, высота 140, длина 700, с крышкой | KSN440140070231K | ООО «АФГ РУС» тел.+7(495)646-27-19 | https://www.kermi.ru/sistemy-otoplenija/produkcija/otopitelnye-pribory/konvektory/ | 97
KSN 44, 140х700 (32) | KSN 44 | 32 | 140 | 255 | 700 | 0 | 0 | 0 | 44-140-700 | Конвектор «Kermi» с экраном теплового излучения, тип 44, схема подключения 32, высота 140, длина 700, с крышкой | KSN440140070241K | ООО «АФГ РУС» тел.+7(495)646-27-19 | https://www.kermi.ru/sistemy-otoplenija/produkcija/otopitelnye-pribory/konvektory/ | 97
KSN 44, 140х700 (24) | KSN 44 | 24 | 140 | 255 | 700 | 0 | 0 | 0 | 44-140-700 | Конвектор «Kermi» с экраном теплового излучения, тип 44, схема подключения 24, высота 140, длина 700, с крышкой | KSN440140070251K | ООО «АФГ РУС» тел.+7(495)646-27-19 | https://www.kermi.ru/sistemy-otoplenija/produkcija/otopitelnye-pribory/konvektory/ | 97
KSN 44, 140х700 (42) | KSN 44 | 42 | 140 | 255 | 700 | 0 | 0 | 0 | 44-140-700 | Конвектор «Kermi» с экраном теплового излучения, тип 44, схема подключения 42, высота 140, длина 700, с крышкой | KSN440140070261K | ООО «АФГ РУС» тел.+7(495)646-27-19 | https://www.kermi.ru/sistemy-otoplenija/produkcija/otopitelnye-pribory/konvektory/ | 97
KSN 44, 140х800 (12) | KSN 44 | 12 | 140 | 255 | 800 | 0 | 0 | 0 | 44-140-800 | Конвектор «Kermi» с экраном теплового излучения, тип 44, схема подключения 12, высота 140, длина 800, с крышкой | KSN440140080211K | ООО «АФГ РУС» тел.+7(495)646-27-19 | https://www.kermi.ru/sistemy-otoplenija/produkcija/otopitelnye-pribory/konvektory/ | 97
KSN 44, 140х800 (34) | KSN 44 | 34 | 140 | 255 | 800 | 0 | 0 | 0 | 44-140-800 | Конвектор «Kermi» с экраном теплового излучения, тип 44, схема подключения 34, высота 140, длина 800, с крышкой | KSN440140080221K | ООО «АФГ РУС» тел.+7(495)646-27-19 | https://www.kermi.ru/sistemy-otoplenija/produkcija/otopitelnye-pribory/konvektory/ | 97
KSN 44, 140х800 (14) | KSN 44 | 14 | 140 | 255 | 800 | 0 | 0 | 0 | 44-140-800 | Конвектор «Kermi» с экраном теплового излучения, тип 44, схема подключения 14, высота 140, длина 800, с крышкой | KSN440140080231K | ООО «АФГ РУС» тел.+7(495)646-27-19 | https://www.kermi.ru/sistemy-otoplenija/produkcija/otopitelnye-pribory/konvektory/ | 97
KSN 44, 140х800 (32) | KSN 44 | 32 | 140 | 255 | 800 | 0 | 0 | 0 | 44-140-800 | Конвектор «Kermi» с экраном теплового излучения, тип 44, схема подключения 32, высота 140, длина 800, с крышкой | KSN440140080241K | ООО «АФГ РУС» тел.+7(495)646-27-19 | https://www.kermi.ru/sistemy-otoplenija/produkcija/otopitelnye-pribory/konvektory/ | 97
KSN 44, 140х800 (24) | KSN 44 | 24 | 140 | 255 | 800 | 0 | 0 | 0 | 44-140-800 | Конвектор «Kermi» с экраном теплового излучения, тип 44, схема подключения 24, высота 140, длина 800, с крышкой | KSN440140080251K | ООО «АФГ РУС» тел.+7(495)646-27-19 | https://www.kermi.ru/sistemy-otoplenija/produkcija/otopitelnye-pribory/konvektory/ | 97
KSN 44, 140х800 (42) | KSN 44 | 42 | 140 | 255 | 800 | 0 | 0 | 0 | 44-140-800 | Конвектор «Kermi» с экраном теплового излучения, тип 44, схема подключения 42, высота 140, длина 800, с крышкой | KSN440140080261K | ООО «АФГ РУС» тел.+7(495)646-27-19 | https://www.kermi.ru/sistemy-otoplenija/produkcija/otopitelnye-pribory/konvektory/ | 97
KSN 44, 140х900 (12) | KSN 44 | 12 | 140 | 255 | 900 | 0 | 0 | 0 | 44-140-900 | Конвектор «Kermi» с экраном теплового излучения, тип 44, схема подключения 12, высота 140, длина 900, с крышкой | KSN440140090211K | ООО «АФГ РУС» тел.+7(495)646-27-19 | https://www.kermi.ru/sistemy-otoplenija/produkcija/otopitelnye-pribory/konvektory/ | 97
KSN 44, 140х900 (34) | KSN 44 | 34 | 140 | 255 | 900 | 0 | 0 | 0 | 44-140-900 | Конвектор «Kermi» с экраном теплового излучения, тип 44, схема подключения 34, высота 140, длина 900, с крышкой | KSN440140090221K | ООО «АФГ РУС» тел.+7(495)646-27-19 | https://www.kermi.ru/sistemy-otoplenija/produkcija/otopitelnye-pribory/konvektory/ | 97
KSN 44, 140х900 (14) | KSN 44 | 14 | 140 | 255 | 900 | 0 | 0 | 0 | 44-140-900 | Конвектор «Kermi» с экраном теплового излучения, тип 44, схема подключения 14, высота 140, длина 900, с крышкой | KSN440140090231K | ООО «АФГ РУС» тел.+7(495)646-27-19 | https://www.kermi.ru/sistemy-otoplenija/produkcija/otopitelnye-pribory/konvektory/ | 97
KSN 44, 140х900 (32) | KSN 44 | 32 | 140 | 255 | 900 | 0 | 0 | 0 | 44-140-900 | Конвектор «Kermi» с экраном теплового излучения, тип 44, схема подключения 32, высота 140, длина 900, с крышкой | KSN440140090241K | ООО «АФГ РУС» тел.+7(495)646-27-19 | https://www.kermi.ru/sistemy-otoplenija/produkcija/otopitelnye-pribory/konvektory/ | 97
KSN 44, 140х900 (24) | KSN 44 | 24 | 140 | 255 | 900 | 0 | 0 | 0 | 44-140-900 | Конвектор «Kermi» с экраном теплового излучения, тип 44, схема подключения 24, высота 140, длина 900, с крышкой | KSN440140090251K | ООО «АФГ РУС» тел.+7(495)646-27-19 | https://www.kermi.ru/sistemy-otoplenija/produkcija/otopitelnye-pribory/konvektory/ | 97
KSN 44, 140х900 (42) | KSN 44 | 42 | 140 | 255 | 900 | 0 | 0 | 0 | 44-140-900 | Конвектор «Kermi» с экраном теплового излучения, тип 44, схема подключения 42, высота 140, длина 900, с крышкой | KSN440140090261K | ООО «АФГ РУС» тел.+7(495)646-27-19 | https://www.kermi.ru/sistemy-otoplenija/produkcija/otopitelnye-pribory/konvektory/ | 97
KSN 44, 140х1000 (12) | KSN 44 | 12 | 140 | 255 | 1000 | 0 | 0 | 0 | 44-140-1000 | Конвектор «Kermi» с экраном теплового излучения, тип 44, схема подключения 12, высота 140, длина 1000, с крышкой | KSN440140100211K | ООО «АФГ РУС» тел.+7(495)646-27-19 | https://www.kermi.ru/sistemy-otoplenija/produkcija/otopitelnye-pribory/konvektory/ | 97
KSN 44, 140х1000 (34) | KSN 44 | 34 | 140 | 255 | 1000 | 0 | 0 | 0 | 44-140-1000 | Конвектор «Kermi» с экраном теплового излучения, тип 44, схема подключения 34, высота 140, длина 1000, с крышкой | KSN440140100221K | ООО «АФГ РУС» тел.+7(495)646-27-19 | https://www.kermi.ru/sistemy-otoplenija/produkcija/otopitelnye-pribory/konvektory/ | 97
KSN 44, 140х1000 (14) | KSN 44 | 14 | 140 | 255 | 1000 | 0 | 0 | 0 | 44-140-1000 | Конвектор «Kermi» с экраном теплового излучения, тип 44, схема подключения 14, высота 140, длина 1000, с крышкой | KSN440140100231K | ООО «АФГ РУС» тел.+7(495)646-27-19 | https://www.kermi.ru/sistemy-otoplenija/produkcija/otopitelnye-pribory/konvektory/ | 97
KSN 44, 140х1000 (32) | KSN 44 | 32 | 140 | 255 | 1000 | 0 | 0 | 0 | 44-140-1000 | Конвектор «Kermi» с экраном теплового излучения, тип 44, схема подключения 32, высота 140, длина 1000, с крышкой | KSN440140100241K | ООО «АФГ РУС» тел.+7(495)646-27-19 | https://www.kermi.ru/sistemy-otoplenija/produkcija/otopitelnye-pribory/konvektory/ | 97
KSN 44, 140х1000 (24) | KSN 44 | 24 | 140 | 255 | 1000 | 0 | 0 | 0 | 44-140-1000 | Конвектор «Kermi» с экраном теплового излучения, тип 44, схема подключения 24, высота 140, длина 1000, с крышкой | KSN440140100251K | ООО «АФГ РУС» тел.+7(495)646-27-19 | https://www.kermi.ru/sistemy-otoplenija/produkcija/otopitelnye-pribory/konvektory/ | 97
KSN 44, 140х1000 (42) | KSN 44 | 42 | 140 | 255 | 1000 | 0 | 0 | 0 | 44-140-1000 | Конвектор «Kermi» с экраном теплового излучения, тип 44, схема подключения 42, высота 140, длина 1000, с крышкой | KSN440140100261K | ООО «АФГ РУС» тел.+7(495)646-27-19 | https://www.kermi.ru/sistemy-otoplenija/produkcija/otopitelnye-pribory/konvektory/ | 97
KSN 44, 140х1100 (12) | KSN 44 | 12 | 140 | 255 | 1100 | 0 | 0 | 0 | 44-140-1100 | Конвектор «Kermi» с экраном теплового излучения, тип 44, схема подключения 12, высота 140, длина 1100, с крышкой | KSN440140110211K | ООО «АФГ РУС» тел.+7(495)646-27-19 | https://www.kermi.ru/sistemy-otoplenija/produkcija/otopitelnye-pribory/konvektory/ | 97
KSN 44, 140х1100 (34) | KSN 44 | 34 | 140 | 255 | 1100 | 0 | 0 | 0 | 44-140-1100 | Конвектор «Kermi» с экраном теплового излучения, тип 44, схема подключения 34, высота 140, длина 1100, с крышкой | KSN440140110221K | ООО «АФГ РУС» тел.+7(495)646-27-19 | https://www.kermi.ru/sistemy-otoplenija/produkcija/otopitelnye-pribory/konvektory/ | 97
KSN 44, 140х1100 (14) | KSN 44 | 14 | 140 | 255 | 1100 | 0 | 0 | 0 | 44-140-1100 | Конвектор «Kermi» с экраном теплового излучения, тип 44, схема подключения 14, высота 140, длина 1100, с крышкой | KSN440140110231K | ООО «АФГ РУС» тел.+7(495)646-27-19 | https://www.kermi.ru/sistemy-otoplenija/produkcija/otopitelnye-pribory/konvektory/ | 97
KSN 44, 140х1100 (32) | KSN 44 | 32 | 140 | 255 | 1100 | 0 | 0 | 0 | 44-140-1100 | Конвектор «Kermi» с экраном теплового излучения, тип 44, схема подключения 32, высота 140, длина 1100, с крышкой | KSN440140110241K | ООО «АФГ РУС» тел.+7(495)646-27-19 | https://www.kermi.ru/sistemy-otoplenija/produkcija/otopitelnye-pribory/konvektory/ | 97
KSN 44, 140х1100 (24) | KSN 44 | 24 | 140 | 255 | 1100 | 0 | 0 | 0 | 44-140-1100 | Конвектор «Kermi» с экраном теплового излучения, тип 44, схема подключения 24, высота 140, длина 1100, с крышкой | KSN440140110251K | ООО «АФГ РУС» тел.+7(495)646-27-19 | https://www.kermi.ru/sistemy-otoplenija/produkcija/otopitelnye-pribory/konvektory/ | 97
KSN 44, 140х1100 (42) | KSN 44 | 42 | 140 | 255 | 1100 | 0 | 0 | 0 | 44-140-1100 | Конвектор «Kermi» с экраном теплового излучения, тип 44, схема подключения 42, высота 140, длина 1100, с крышкой | KSN440140110261K | ООО «АФГ РУС» тел.+7(495)646-27-19 | https://www.kermi.ru/sistemy-otoplenija/produkcija/otopitelnye-pribory/konvektory/ | 97
KSN 44, 140х1200 (12) | KSN 44 | 12 | 140 | 255 | 1200 | 0 | 0 | 0 | 44-140-1200 | Конвектор «Kermi» с экраном теплового излучения, тип 44, схема подключения 12, высота 140, длина 1200, с крышкой | KSN440140120211K | ООО «АФГ РУС» тел.+7(495)646-27-19 | https://www.kermi.ru/sistemy-otoplenija/produkcija/otopitelnye-pribory/konvektory/ | 97
KSN 44, 140х1200 (34) | KSN 44 | 34 | 140 | 255 | 1200 | 0 | 0 | 0 | 44-140-1200 | Конвектор «Kermi» с экраном теплового излучения, тип 44, схема подключения 34, высота 140, длина 1200, с крышкой | KSN440140120221K | ООО «АФГ РУС» тел.+7(495)646-27-19 | https://www.kermi.ru/sistemy-otoplenija/produkcija/otopitelnye-pribory/konvektory/ | 97
KSN 44, 140х1200 (14) | KSN 44 | 14 | 140 | 255 | 1200 | 0 | 0 | 0 | 44-140-1200 | Конвектор «Kermi» с экраном теплового излучения, тип 44, схема подключения 14, высота 140, длина 1200, с крышкой | KSN440140120231K | ООО «АФГ РУС» тел.+7(495)646-27-19 | https://www.kermi.ru/sistemy-otoplenija/produkcija/otopitelnye-pribory/konvektory/ | 97
KSN 44, 140х1200 (32) | KSN 44 | 32 | 140 | 255 | 1200 | 0 | 0 | 0 | 44-140-1200 | Конвектор «Kermi» с экраном теплового излучения, тип 44, схема подключения 32, высота 140, длина 1200, с крышкой | KSN440140120241K | ООО «АФГ РУС» тел.+7(495)646-27-19 | https://www.kermi.ru/sistemy-otoplenija/produkcija/otopitelnye-pribory/konvektory/ | 97
KSN 44, 140х1200 (24) | KSN 44 | 24 | 140 | 255 | 1200 | 0 | 0 | 0 | 44-140-1200 | Конвектор «Kermi» с экраном теплового излучения, тип 44, схема подключения 24, высота 140, длина 1200, с крышкой | KSN440140120251K | ООО «АФГ РУС» тел.+7(495)646-27-19 | https://www.kermi.ru/sistemy-otoplenija/produkcija/otopitelnye-pribory/konvektory/ | 97
KSN 44, 140х1200 (42) | KSN 44 | 42 | 140 | 255 | 1200 | 0 | 0 | 0 | 44-140-1200 | Конвектор «Kermi» с экраном теплового излучения, тип 44, схема подключения 42, высота 140, длина 1200, с крышкой | KSN440140120261K | ООО «АФГ РУС» тел.+7(495)646-27-19 | https://www.kermi.ru/sistemy-otoplenija/produkcija/otopitelnye-pribory/konvektory/ | 97
KSN 44, 140х1300 (12) | KSN 44 | 12 | 140 | 255 | 1300 | 0 | 0 | 0 | 44-140-1300 | Конвектор «Kermi» с экраном теплового излучения, тип 44, схема подключения 12, высота 140, длина 1300, с крышкой | KSN440140130211K | ООО «АФГ РУС» тел.+7(495)646-27-19 | https://www.kermi.ru/sistemy-otoplenija/produkcija/otopitelnye-pribory/konvektory/ | 97
KSN 44, 140х1300 (34) | KSN 44 | 34 | 140 | 255 | 1300 | 0 | 0 | 0 | 44-140-1300 | Конвектор «Kermi» с экраном теплового излучения, тип 44, схема подключения 34, высота 140, длина 1300, с крышкой | KSN440140130221K | ООО «АФГ РУС» тел.+7(495)646-27-19 | https://www.kermi.ru/sistemy-otoplenija/produkcija/otopitelnye-pribory/konvektory/ | 97
KSN 44, 140х1300 (14) | KSN 44 | 14 | 140 | 255 | 1300 | 0 | 0 | 0 | 44-140-1300 | Конвектор «Kermi» с экраном теплового излучения, тип 44, схема подключения 14, высота 140, длина 1300, с крышкой | KSN440140130231K | ООО «АФГ РУС» тел.+7(495)646-27-19 | https://www.kermi.ru/sistemy-otoplenija/produkcija/otopitelnye-pribory/konvektory/ | 97
KSN 44, 140х1300 (32) | KSN 44 | 32 | 140 | 255 | 1300 | 0 | 0 | 0 | 44-140-1300 | Конвектор «Kermi» с экраном теплового излучения, тип 44, схема подключения 32, высота 140, длина 1300, с крышкой | KSN440140130241K | ООО «АФГ РУС» тел.+7(495)646-27-19 | https://www.kermi.ru/sistemy-otoplenija/produkcija/otopitelnye-pribory/konvektory/ | 97
KSN 44, 140х1300 (24) | KSN 44 | 24 | 140 | 255 | 1300 | 0 | 0 | 0 | 44-140-1300 | Конвектор «Kermi» с экраном теплового излучения, тип 44, схема подключения 24, высота 140, длина 1300, с крышкой | KSN440140130251K | ООО «АФГ РУС» тел.+7(495)646-27-19 | https://www.kermi.ru/sistemy-otoplenija/produkcija/otopitelnye-pribory/konvektory/ | 97
KSN 44, 140х1300 (42) | KSN 44 | 42 | 140 | 255 | 1300 | 0 | 0 | 0 | 44-140-1300 | Конвектор «Kermi» с экраном теплового излучения, тип 44, схема подключения 42, высота 140, длина 1300, с крышкой | KSN440140130261K | ООО «АФГ РУС» тел.+7(495)646-27-19 | https://www.kermi.ru/sistemy-otoplenija/produkcija/otopitelnye-pribory/konvektory/ | 97
KSN 44, 140х1400 (12) | KSN 44 | 12 | 140 | 255 | 1400 | 0 | 0 | 0 | 44-140-1400 | Конвектор «Kermi» с экраном теплового излучения, тип 44, схема подключения 12, высота 140, длина 1400, с крышкой | KSN440140140211K | ООО «АФГ РУС» тел.+7(495)646-27-19 | https://www.kermi.ru/sistemy-otoplenija/produkcija/otopitelnye-pribory/konvektory/ | 97
KSN 44, 140х1400 (34) | KSN 44 | 34 | 140 | 255 | 1400 | 0 | 0 | 0 | 44-140-1400 | Конвектор «Kermi» с экраном теплового излучения, тип 44, схема подключения 34, высота 140, длина 1400, с крышкой | KSN440140140221K | ООО «АФГ РУС» тел.+7(495)646-27-19 | https://www.kermi.ru/sistemy-otoplenija/produkcija/otopitelnye-pribory/konvektory/ | 97
KSN 44, 140х1400 (14) | KSN 44 | 14 | 140 | 255 | 1400 | 0 | 0 | 0 | 44-140-1400 | Конвектор «Kermi» с экраном теплового излучения, тип 44, схема подключения 14, высота 140, длина 1400, с крышкой | KSN440140140231K | ООО «АФГ РУС» тел.+7(495)646-27-19 | https://www.kermi.ru/sistemy-otoplenija/produkcija/otopitelnye-pribory/konvektory/ | 97
KSN 44, 140х1400 (32) | KSN 44 | 32 | 140 | 255 | 1400 | 0 | 0 | 0 | 44-140-1400 | Конвектор «Kermi» с экраном теплового излучения, тип 44, схема подключения 32, высота 140, длина 1400, с крышкой | KSN440140140241K | ООО «АФГ РУС» тел.+7(495)646-27-19 | https://www.kermi.ru/sistemy-otoplenija/produkcija/otopitelnye-pribory/konvektory/ | 97
KSN 44, 140х1400 (24) | KSN 44 | 24 | 140 | 255 | 1400 | 0 | 0 | 0 | 44-140-1400 | Конвектор «Kermi» с экраном теплового излучения, тип 44, схема подключения 24, высота 140, длина 1400, с крышкой | KSN440140140251K | ООО «АФГ РУС» тел.+7(495)646-27-19 | https://www.kermi.ru/sistemy-otoplenija/produkcija/otopitelnye-pribory/konvektory/ | 97
KSN 44, 140х1400 (42) | KSN 44 | 42 | 140 | 255 | 1400 | 0 | 0 | 0 | 44-140-1400 | Конвектор «Kermi» с экраном теплового излучения, тип 44, схема подключения 42, высота 140, длина 1400, с крышкой | KSN440140140261K | ООО «АФГ РУС» тел.+7(495)646-27-19 | https://www.kermi.ru/sistemy-otoplenija/produkcija/otopitelnye-pribory/konvektory/ | 97
KSN 44, 140х1500 (12) | KSN 44 | 12 | 140 | 255 | 1500 | 0 | 0 | 0 | 44-140-1500 | Конвектор «Kermi» с экраном теплового излучения, тип 44, схема подключения 12, высота 140, длина 1500, с крышкой | KSN440140150211K | ООО «АФГ РУС» тел.+7(495)646-27-19 | https://www.kermi.ru/sistemy-otoplenija/produkcija/otopitelnye-pribory/konvektory/ | 97
KSN 44, 140х1500 (34) | KSN 44 | 34 | 140 | 255 | 1500 | 0 | 0 | 0 | 44-140-1500 | Конвектор «Kermi» с экраном теплового излучения, тип 44, схема подключения 34, высота 140, длина 1500, с крышкой | KSN440140150221K | ООО «АФГ РУС» тел.+7(495)646-27-19 | https://www.kermi.ru/sistemy-otoplenija/produkcija/otopitelnye-pribory/konvektory/ | 97
KSN 44, 140х1500 (14) | KSN 44 | 14 | 140 | 255 | 1500 | 0 | 0 | 0 | 44-140-1500 | Конвектор «Kermi» с экраном теплового излучения, тип 44, схема подключения 14, высота 140, длина 1500, с крышкой | KSN440140150231K | ООО «АФГ РУС» тел.+7(495)646-27-19 | https://www.kermi.ru/sistemy-otoplenija/produkcija/otopitelnye-pribory/konvektory/ | 97
KSN 44, 140х1500 (32) | KSN 44 | 32 | 140 | 255 | 1500 | 0 | 0 | 0 | 44-140-1500 | Конвектор «Kermi» с экраном теплового излучения, тип 44, схема подключения 32, высота 140, длина 1500, с крышкой | KSN440140150241K | ООО «АФГ РУС» тел.+7(495)646-27-19 | https://www.kermi.ru/sistemy-otoplenija/produkcija/otopitelnye-pribory/konvektory/ | 97
KSN 44, 140х1500 (24) | KSN 44 | 24 | 140 | 255 | 1500 | 0 | 0 | 0 | 44-140-1500 | Конвектор «Kermi» с экраном теплового излучения, тип 44, схема подключения 24, высота 140, длина 1500, с крышкой | KSN440140150251K | ООО «АФГ РУС» тел.+7(495)646-27-19 | https://www.kermi.ru/sistemy-otoplenija/produkcija/otopitelnye-pribory/konvektory/ | 97
KSN 44, 140х1500 (42) | KSN 44 | 42 | 140 | 255 | 1500 | 0 | 0 | 0 | 44-140-1500 | Конвектор «Kermi» с экраном теплового излучения, тип 44, схема подключения 42, высота 140, длина 1500, с крышкой | KSN440140150261K | ООО «АФГ РУС» тел.+7(495)646-27-19 | https://www.kermi.ru/sistemy-otoplenija/produkcija/otopitelnye-pribory/konvektory/ | 97
KSN 44, 140х1600 (12) | KSN 44 | 12 | 140 | 255 | 1600 | 0 | 0 | 0 | 44-140-1600 | Конвектор «Kermi» с экраном теплового излучения, тип 44, схема подключения 12, высота 140, длина 1600, с крышкой | KSN440140160211K | ООО «АФГ РУС» тел.+7(495)646-27-19 | https://www.kermi.ru/sistemy-otoplenija/produkcija/otopitelnye-pribory/konvektory/ | 97
KSN 44, 140х1600 (34) | KSN 44 | 34 | 140 | 255 | 1600 | 0 | 0 | 0 | 44-140-1600 | Конвектор «Kermi» с экраном теплового излучения, тип 44, схема подключения 34, высота 140, длина 1600, с крышкой | KSN440140160221K | ООО «АФГ РУС» тел.+7(495)646-27-19 | https://www.kermi.ru/sistemy-otoplenija/produkcija/otopitelnye-pribory/konvektory/ | 97
KSN 44, 140х1600 (14) | KSN 44 | 14 | 140 | 255 | 1600 | 0 | 0 | 0 | 44-140-1600 | Конвектор «Kermi» с экраном теплового излучения, тип 44, схема подключения 14, высота 140, длина 1600, с крышкой | KSN440140160231K | ООО «АФГ РУС» тел.+7(495)646-27-19 | https://www.kermi.ru/sistemy-otoplenija/produkcija/otopitelnye-pribory/konvektory/ | 97
KSN 44, 140х1600 (32) | KSN 44 | 32 | 140 | 255 | 1600 | 0 | 0 | 0 | 44-140-1600 | Конвектор «Kermi» с экраном теплового излучения, тип 44, схема подключения 32, высота 140, длина 1600, с крышкой | KSN440140160241K | ООО «АФГ РУС» тел.+7(495)646-27-19 | https://www.kermi.ru/sistemy-otoplenija/produkcija/otopitelnye-pribory/konvektory/ | 97
KSN 44, 140х1600 (24) | KSN 44 | 24 | 140 | 255 | 1600 | 0 | 0 | 0 | 44-140-1600 | Конвектор «Kermi» с экраном теплового излучения, тип 44, схема подключения 24, высота 140, длина 1600, с крышкой | KSN440140160251K | ООО «АФГ РУС» тел.+7(495)646-27-19 | https://www.kermi.ru/sistemy-otoplenija/produkcija/otopitelnye-pribory/konvektory/ | 97
KSN 44, 140х1600 (42) | KSN 44 | 42 | 140 | 255 | 1600 | 0 | 0 | 0 | 44-140-1600 | Конвектор «Kermi» с экраном теплового излучения, тип 44, схема подключения 42, высота 140, длина 1600, с крышкой | KSN440140160261K | ООО «АФГ РУС» тел.+7(495)646-27-19 | https://www.kermi.ru/sistemy-otoplenija/produkcija/otopitelnye-pribory/konvektory/ | 97
KSN 44, 140х1700 (12) | KSN 44 | 12 | 140 | 255 | 1700 | 0 | 0 | 0 | 44-140-1700 | Конвектор «Kermi» с экраном теплового излучения, тип 44, схема подключения 12, высота 140, длина 1700, с крышкой | KSN440140170211K | ООО «АФГ РУС» тел.+7(495)646-27-19 | https://www.kermi.ru/sistemy-otoplenija/produkcija/otopitelnye-pribory/konvektory/ | 97
KSN 44, 140х1700 (34) | KSN 44 | 34 | 140 | 255 | 1700 | 0 | 0 | 0 | 44-140-1700 | Конвектор «Kermi» с экраном теплового излучения, тип 44, схема подключения 34, высота 140, длина 1700, с крышкой | KSN440140170221K | ООО «АФГ РУС» тел.+7(495)646-27-19 | https://www.kermi.ru/sistemy-otoplenija/produkcija/otopitelnye-pribory/konvektory/ | 97
KSN 44, 140х1700 (14) | KSN 44 | 14 | 140 | 255 | 1700 | 0 | 0 | 0 | 44-140-1700 | Конвектор «Kermi» с экраном теплового излучения, тип 44, схема подключения 14, высота 140, длина 1700, с крышкой | KSN440140170231K | ООО «АФГ РУС» тел.+7(495)646-27-19 | https://www.kermi.ru/sistemy-otoplenija/produkcija/otopitelnye-pribory/konvektory/ | 97
KSN 44, 140х1700 (32) | KSN 44 | 32 | 140 | 255 | 1700 | 0 | 0 | 0 | 44-140-1700 | Конвектор «Kermi» с экраном теплового излучения, тип 44, схема подключения 32, высота 140, длина 1700, с крышкой | KSN440140170241K | ООО «АФГ РУС» тел.+7(495)646-27-19 | https://www.kermi.ru/sistemy-otoplenija/produkcija/otopitelnye-pribory/konvektory/ | 97
KSN 44, 140х1700 (24) | KSN 44 | 24 | 140 | 255 | 1700 | 0 | 0 | 0 | 44-140-1700 | Конвектор «Kermi» с экраном теплового излучения, тип 44, схема подключения 24, высота 140, длина 1700, с крышкой | KSN440140170251K | ООО «АФГ РУС» тел.+7(495)646-27-19 | https://www.kermi.ru/sistemy-otoplenija/produkcija/otopitelnye-pribory/konvektory/ | 97
KSN 44, 140х1700 (42) | KSN 44 | 42 | 140 | 255 | 1700 | 0 | 0 | 0 | 44-140-1700 | Конвектор «Kermi» с экраном теплового излучения, тип 44, схема подключения 42, высота 140, длина 1700, с крышкой | KSN440140170261K | ООО «АФГ РУС» тел.+7(495)646-27-19 | https://www.kermi.ru/sistemy-otoplenija/produkcija/otopitelnye-pribory/konvektory/ | 97
KSN 44, 140х1800 (12) | KSN 44 | 12 | 140 | 255 | 1800 | 0 | 0 | 0 | 44-140-1800 | Конвектор «Kermi» с экраном теплового излучения, тип 44, схема подключения 12, высота 140, длина 1800, с крышкой | KSN440140180211K | ООО «АФГ РУС» тел.+7(495)646-27-19 | https://www.kermi.ru/sistemy-otoplenija/produkcija/otopitelnye-pribory/konvektory/ | 97
KSN 44, 140х1800 (34) | KSN 44 | 34 | 140 | 255 | 1800 | 0 | 0 | 0 | 44-140-1800 | Конвектор «Kermi» с экраном теплового излучения, тип 44, схема подключения 34, высота 140, длина 1800, с крышкой | KSN440140180221K | ООО «АФГ РУС» тел.+7(495)646-27-19 | https://www.kermi.ru/sistemy-otoplenija/produkcija/otopitelnye-pribory/konvektory/ | 97
KSN 44, 140х1800 (14) | KSN 44 | 14 | 140 | 255 | 1800 | 0 | 0 | 0 | 44-140-1800 | Конвектор «Kermi» с экраном теплового излучения, тип 44, схема подключения 14, высота 140, длина 1800, с крышкой | KSN440140180231K | ООО «АФГ РУС» тел.+7(495)646-27-19 | https://www.kermi.ru/sistemy-otoplenija/produkcija/otopitelnye-pribory/konvektory/ | 97
KSN 44, 140х1800 (32) | KSN 44 | 32 | 140 | 255 | 1800 | 0 | 0 | 0 | 44-140-1800 | Конвектор «Kermi» с экраном теплового излучения, тип 44, схема подключения 32, высота 140, длина 1800, с крышкой | KSN440140180241K | ООО «АФГ РУС» тел.+7(495)646-27-19 | https://www.kermi.ru/sistemy-otoplenija/produkcija/otopitelnye-pribory/konvektory/ | 97
KSN 44, 140х1800 (24) | KSN 44 | 24 | 140 | 255 | 1800 | 0 | 0 | 0 | 44-140-1800 | Конвектор «Kermi» с экраном теплового излучения, тип 44, схема подключения 24, высота 140, длина 1800, с крышкой | KSN440140180251K | ООО «АФГ РУС» тел.+7(495)646-27-19 | https://www.kermi.ru/sistemy-otoplenija/produkcija/otopitelnye-pribory/konvektory/ | 97
KSN 44, 140х1800 (42) | KSN 44 | 42 | 140 | 255 | 1800 | 0 | 0 | 0 | 44-140-1800 | Конвектор «Kermi» с экраном теплового излучения, тип 44, схема подключения 42, высота 140, длина 1800, с крышкой | KSN440140180261K | ООО «АФГ РУС» тел.+7(495)646-27-19 | https://www.kermi.ru/sistemy-otoplenija/produkcija/otopitelnye-pribory/konvektory/ | 97
KSN 44, 140х1900 (12) | KSN 44 | 12 | 140 | 255 | 1900 | 0 | 0 | 0 | 44-140-1900 | Конвектор «Kermi» с экраном теплового излучения, тип 44, схема подключения 12, высота 140, длина 1900, с крышкой | KSN440140190211K | ООО «АФГ РУС» тел.+7(495)646-27-19 | https://www.kermi.ru/sistemy-otoplenija/produkcija/otopitelnye-pribory/konvektory/ | 97
KSN 44, 140х1900 (34) | KSN 44 | 34 | 140 | 255 | 1900 | 0 | 0 | 0 | 44-140-1900 | Конвектор «Kermi» с экраном теплового излучения, тип 44, схема подключения 34, высота 140, длина 1900, с крышкой | KSN440140190221K | ООО «АФГ РУС» тел.+7(495)646-27-19 | https://www.kermi.ru/sistemy-otoplenija/produkcija/otopitelnye-pribory/konvektory/ | 97
KSN 44, 140х1900 (14) | KSN 44 | 14 | 140 | 255 | 1900 | 0 | 0 | 0 | 44-140-1900 | Конвектор «Kermi» с экраном теплового излучения, тип 44, схема подключения 14, высота 140, длина 1900, с крышкой | KSN440140190231K | ООО «АФГ РУС» тел.+7(495)646-27-19 | https://www.kermi.ru/sistemy-otoplenija/produkcija/otopitelnye-pribory/konvektory/ | 97
KSN 44, 140х1900 (32) | KSN 44 | 32 | 140 | 255 | 1900 | 0 | 0 | 0 | 44-140-1900 | Конвектор «Kermi» с экраном теплового излучения, тип 44, схема подключения 32, высота 140, длина 1900, с крышкой | KSN440140190241K | ООО «АФГ РУС» тел.+7(495)646-27-19 | https://www.kermi.ru/sistemy-otoplenija/produkcija/otopitelnye-pribory/konvektory/ | 97
KSN 44, 140х1900 (24) | KSN 44 | 24 | 140 | 255 | 1900 | 0 | 0 | 0 | 44-140-1900 | Конвектор «Kermi» с экраном теплового излучения, тип 44, схема подключения 24, высота 140, длина 1900, с крышкой | KSN440140190251K | ООО «АФГ РУС» тел.+7(495)646-27-19 | https://www.kermi.ru/sistemy-otoplenija/produkcija/otopitelnye-pribory/konvektory/ | 97
KSN 44, 140х1900 (42) | KSN 44 | 42 | 140 | 255 | 1900 | 0 | 0 | 0 | 44-140-1900 | Конвектор «Kermi» с экраном теплового излучения, тип 44, схема подключения 42, высота 140, длина 1900, с крышкой | KSN440140190261K | ООО «АФГ РУС» тел.+7(495)646-27-19 | https://www.kermi.ru/sistemy-otoplenija/produkcija/otopitelnye-pribory/konvektory/ | 97
KSN 44, 140х2000 (12) | KSN 44 | 12 | 140 | 255 | 2000 | 0 | 0 | 0 | 44-140-2000 | Конвектор «Kermi» с экраном теплового излучения, тип 44, схема подключения 12, высота 140, длина 2000, с крышкой | KSN440140200211K | ООО «АФГ РУС» тел.+7(495)646-27-19 | https://www.kermi.ru/sistemy-otoplenija/produkcija/otopitelnye-pribory/konvektory/ | 97
KSN 44, 140х2000 (34) | KSN 44 | 34 | 140 | 255 | 2000 | 0 | 0 | 0 | 44-140-2000 | Конвектор «Kermi» с экраном теплового излучения, тип 44, схема подключения 34, высота 140, длина 2000, с крышкой | KSN440140200221K | ООО «АФГ РУС» тел.+7(495)646-27-19 | https://www.kermi.ru/sistemy-otoplenija/produkcija/otopitelnye-pribory/konvektory/ | 97
KSN 44, 140х2000 (14) | KSN 44 | 14 | 140 | 255 | 2000 | 0 | 0 | 0 | 44-140-2000 | Конвектор «Kermi» с экраном теплового излучения, тип 44, схема подключения 14, высота 140, длина 2000, с крышкой | KSN440140200231K | ООО «АФГ РУС» тел.+7(495)646-27-19 | https://www.kermi.ru/sistemy-otoplenija/produkcija/otopitelnye-pribory/konvektory/ | 97
KSN 44, 140х2000 (32) | KSN 44 | 32 | 140 | 255 | 2000 | 0 | 0 | 0 | 44-140-2000 | Конвектор «Kermi» с экраном теплового излучения, тип 44, схема подключения 32, высота 140, длина 2000, с крышкой | KSN440140200241K | ООО «АФГ РУС» тел.+7(495)646-27-19 | https://www.kermi.ru/sistemy-otoplenija/produkcija/otopitelnye-pribory/konvektory/ | 97
KSN 44, 140х2000 (24) | KSN 44 | 24 | 140 | 255 | 2000 | 0 | 0 | 0 | 44-140-2000 | Конвектор «Kermi» с экраном теплового излучения, тип 44, схема подключения 24, высота 140, длина 2000, с крышкой | KSN440140200251K | ООО «АФГ РУС» тел.+7(495)646-27-19 | https://www.kermi.ru/sistemy-otoplenija/produkcija/otopitelnye-pribory/konvektory/ | 97
KSN 44, 140х2000 (42) | KSN 44 | 42 | 140 | 255 | 2000 | 0 | 0 | 0 | 44-140-2000 | Конвектор «Kermi» с экраном теплового излучения, тип 44, схема подключения 42, высота 140, длина 2000, с крышкой | KSN440140200261K | ООО «АФГ РУС» тел.+7(495)646-27-19 | https://www.kermi.ru/sistemy-otoplenija/produkcija/otopitelnye-pribory/konvektory/ | 97
KSN 44, 140х2200 (12) | KSN 44 | 12 | 140 | 255 | 2200 | 0 | 0 | 0 | 44-140-2200 | Конвектор «Kermi» с экраном теплового излучения, тип 44, схема подключения 12, высота 140, длина 2200, с крышкой | KSN440140220211K | ООО «АФГ РУС» тел.+7(495)646-27-19 | https://www.kermi.ru/sistemy-otoplenija/produkcija/otopitelnye-pribory/konvektory/ | 97
KSN 44, 140х2200 (34) | KSN 44 | 34 | 140 | 255 | 2200 | 0 | 0 | 0 | 44-140-2200 | Конвектор «Kermi» с экраном теплового излучения, тип 44, схема подключения 34, высота 140, длина 2200, с крышкой | KSN440140220221K | ООО «АФГ РУС» тел.+7(495)646-27-19 | https://www.kermi.ru/sistemy-otoplenija/produkcija/otopitelnye-pribory/konvektory/ | 97
KSN 44, 140х2200 (14) | KSN 44 | 14 | 140 | 255 | 2200 | 0 | 0 | 0 | 44-140-2200 | Конвектор «Kermi» с экраном теплового излучения, тип 44, схема подключения 14, высота 140, длина 2200, с крышкой | KSN440140220231K | ООО «АФГ РУС» тел.+7(495)646-27-19 | https://www.kermi.ru/sistemy-otoplenija/produkcija/otopitelnye-pribory/konvektory/ | 97
KSN 44, 140х2200 (32) | KSN 44 | 32 | 140 | 255 | 2200 | 0 | 0 | 0 | 44-140-2200 | Конвектор «Kermi» с экраном теплового излучения, тип 44, схема подключения 32, высота 140, длина 2200, с крышкой | KSN440140220241K | ООО «АФГ РУС» тел.+7(495)646-27-19 | https://www.kermi.ru/sistemy-otoplenija/produkcija/otopitelnye-pribory/konvektory/ | 97
KSN 44, 140х2200 (24) | KSN 44 | 24 | 140 | 255 | 2200 | 0 | 0 | 0 | 44-140-2200 | Конвектор «Kermi» с экраном теплового излучения, тип 44, схема подключения 24, высота 140, длина 2200, с крышкой | KSN440140220251K | ООО «АФГ РУС» тел.+7(495)646-27-19 | https://www.kermi.ru/sistemy-otoplenija/produkcija/otopitelnye-pribory/konvektory/ | 97
KSN 44, 140х2200 (42) | KSN 44 | 42 | 140 | 255 | 2200 | 0 | 0 | 0 | 44-140-2200 | Конвектор «Kermi» с экраном теплового излучения, тип 44, схема подключения 42, высота 140, длина 2200, с крышкой | KSN440140220261K | ООО «АФГ РУС» тел.+7(495)646-27-19 | https://www.kermi.ru/sistemy-otoplenija/produkcija/otopitelnye-pribory/konvektory/ | 97
KSN 44, 140х2400 (12) | KSN 44 | 12 | 140 | 255 | 2400 | 0 | 0 | 0 | 44-140-2400 | Конвектор «Kermi» с экраном теплового излучения, тип 44, схема подключения 12, высота 140, длина 2400, с крышкой | KSN440140240211K | ООО «АФГ РУС» тел.+7(495)646-27-19 | https://www.kermi.ru/sistemy-otoplenija/produkcija/otopitelnye-pribory/konvektory/ | 97
KSN 44, 140х2400 (34) | KSN 44 | 34 | 140 | 255 | 2400 | 0 | 0 | 0 | 44-140-2400 | Конвектор «Kermi» с экраном теплового излучения, тип 44, схема подключения 34, высота 140, длина 2400, с крышкой | KSN440140240221K | ООО «АФГ РУС» тел.+7(495)646-27-19 | https://www.kermi.ru/sistemy-otoplenija/produkcija/otopitelnye-pribory/konvektory/ | 97
KSN 44, 140х2400 (14) | KSN 44 | 14 | 140 | 255 | 2400 | 0 | 0 | 0 | 44-140-2400 | Конвектор «Kermi» с экраном теплового излучения, тип 44, схема подключения 14, высота 140, длина 2400, с крышкой | KSN440140240231K | ООО «АФГ РУС» тел.+7(495)646-27-19 | https://www.kermi.ru/sistemy-otoplenija/produkcija/otopitelnye-pribory/konvektory/ | 97
KSN 44, 140х2400 (32) | KSN 44 | 32 | 140 | 255 | 2400 | 0 | 0 | 0 | 44-140-2400 | Конвектор «Kermi» с экраном теплового излучения, тип 44, схема подключения 32, высота 140, длина 2400, с крышкой | KSN440140240241K | ООО «АФГ РУС» тел.+7(495)646-27-19 | https://www.kermi.ru/sistemy-otoplenija/produkcija/otopitelnye-pribory/konvektory/ | 97
KSN 44, 140х2400 (24) | KSN 44 | 24 | 140 | 255 | 2400 | 0 | 0 | 0 | 44-140-2400 | Конвектор «Kermi» с экраном теплового излучения, тип 44, схема подключения 24, высота 140, длина 2400, с крышкой | KSN440140240251K | ООО «АФГ РУС» тел.+7(495)646-27-19 | https://www.kermi.ru/sistemy-otoplenija/produkcija/otopitelnye-pribory/konvektory/ | 97
KSN 44, 140х2400 (42) | KSN 44 | 42 | 140 | 255 | 2400 | 0 | 0 | 0 | 44-140-2400 | Конвектор «Kermi» с экраном теплового излучения, тип 44, схема подключения 42, высота 140, длина 2400, с крышкой | KSN440140240261K | ООО «АФГ РУС» тел.+7(495)646-27-19 | https://www.kermi.ru/sistemy-otoplenija/produkcija/otopitelnye-pribory/konvektory/ | 97
KSN 44, 140х2600 (12) | KSN 44 | 12 | 140 | 255 | 2600 | 0 | 0 | 0 | 44-140-2600 | Конвектор «Kermi» с экраном теплового излучения, тип 44, схема подключения 12, высота 140, длина 2600, с крышкой | KSN440140260211K | ООО «АФГ РУС» тел.+7(495)646-27-19 | https://www.kermi.ru/sistemy-otoplenija/produkcija/otopitelnye-pribory/konvektory/ | 97
KSN 44, 140х2600 (34) | KSN 44 | 34 | 140 | 255 | 2600 | 0 | 0 | 0 | 44-140-2600 | Конвектор «Kermi» с экраном теплового излучения, тип 44, схема подключения 34, высота 140, длина 2600, с крышкой | KSN440140260221K | ООО «АФГ РУС» тел.+7(495)646-27-19 | https://www.kermi.ru/sistemy-otoplenija/produkcija/otopitelnye-pribory/konvektory/ | 97
KSN 44, 140х2600 (14) | KSN 44 | 14 | 140 | 255 | 2600 | 0 | 0 | 0 | 44-140-2600 | Конвектор «Kermi» с экраном теплового излучения, тип 44, схема подключения 14, высота 140, длина 2600, с крышкой | KSN440140260231K | ООО «АФГ РУС» тел.+7(495)646-27-19 | https://www.kermi.ru/sistemy-otoplenija/produkcija/otopitelnye-pribory/konvektory/ | 97
KSN 44, 140х2600 (32) | KSN 44 | 32 | 140 | 255 | 2600 | 0 | 0 | 0 | 44-140-2600 | Конвектор «Kermi» с экраном теплового излучения, тип 44, схема подключения 32, высота 140, длина 2600, с крышкой | KSN440140260241K | ООО «АФГ РУС» тел.+7(495)646-27-19 | https://www.kermi.ru/sistemy-otoplenija/produkcija/otopitelnye-pribory/konvektory/ | 97
KSN 44, 140х2600 (24) | KSN 44 | 24 | 140 | 255 | 2600 | 0 | 0 | 0 | 44-140-2600 | Конвектор «Kermi» с экраном теплового излучения, тип 44, схема подключения 24, высота 140, длина 2600, с крышкой | KSN440140260251K | ООО «АФГ РУС» тел.+7(495)646-27-19 | https://www.kermi.ru/sistemy-otoplenija/produkcija/otopitelnye-pribory/konvektory/ | 97
KSN 44, 140х2600 (42) | KSN 44 | 42 | 140 | 255 | 2600 | 0 | 0 | 0 | 44-140-2600 | Конвектор «Kermi» с экраном теплового излучения, тип 44, схема подключения 42, высота 140, длина 2600, с крышкой | KSN440140260261K | ООО «АФГ РУС» тел.+7(495)646-27-19 | https://www.kermi.ru/sistemy-otoplenija/produkcija/otopitelnye-pribory/konvektory/ | 97
KSN 44, 140х2800 (12) | KSN 44 | 12 | 140 | 255 | 2800 | 0 | 0 | 0 | 44-140-2800 | Конвектор «Kermi» с экраном теплового излучения, тип 44, схема подключения 12, высота 140, длина 2800, с крышкой | KSN440140280211K | ООО «АФГ РУС» тел.+7(495)646-27-19 | https://www.kermi.ru/sistemy-otoplenija/produkcija/otopitelnye-pribory/konvektory/ | 97
KSN 44, 140х2800 (34) | KSN 44 | 34 | 140 | 255 | 2800 | 0 | 0 | 0 | 44-140-2800 | Конвектор «Kermi» с экраном теплового излучения, тип 44, схема подключения 34, высота 140, длина 2800, с крышкой | KSN440140280221K | ООО «АФГ РУС» тел.+7(495)646-27-19 | https://www.kermi.ru/sistemy-otoplenija/produkcija/otopitelnye-pribory/konvektory/ | 97
KSN 44, 140х2800 (14) | KSN 44 | 14 | 140 | 255 | 2800 | 0 | 0 | 0 | 44-140-2800 | Конвектор «Kermi» с экраном теплового излучения, тип 44, схема подключения 14, высота 140, длина 2800, с крышкой | KSN440140280231K | ООО «АФГ РУС» тел.+7(495)646-27-19 | https://www.kermi.ru/sistemy-otoplenija/produkcija/otopitelnye-pribory/konvektory/ | 97
KSN 44, 140х2800 (32) | KSN 44 | 32 | 140 | 255 | 2800 | 0 | 0 | 0 | 44-140-2800 | Конвектор «Kermi» с экраном теплового излучения, тип 44, схема подключения 32, высота 140, длина 2800, с крышкой | KSN440140280241K | ООО «АФГ РУС» тел.+7(495)646-27-19 | https://www.kermi.ru/sistemy-otoplenija/produkcija/otopitelnye-pribory/konvektory/ | 97
KSN 44, 140х2800 (24) | KSN 44 | 24 | 140 | 255 | 2800 | 0 | 0 | 0 | 44-140-2800 | Конвектор «Kermi» с экраном теплового излучения, тип 44, схема подключения 24, высота 140, длина 2800, с крышкой | KSN440140280251K | ООО «АФГ РУС» тел.+7(495)646-27-19 | https://www.kermi.ru/sistemy-otoplenija/produkcija/otopitelnye-pribory/konvektory/ | 97
KSN 44, 140х2800 (42) | KSN 44 | 42 | 140 | 255 | 2800 | 0 | 0 | 0 | 44-140-2800 | Конвектор «Kermi» с экраном теплового излучения, тип 44, схема подключения 42, высота 140, длина 2800, с крышкой | KSN440140280261K | ООО «АФГ РУС» тел.+7(495)646-27-19 | https://www.kermi.ru/sistemy-otoplenija/produkcija/otopitelnye-pribory/konvektory/ | 97
KSN 44, 140х3000 (12) | KSN 44 | 12 | 140 | 255 | 3000 | 0 | 0 | 0 | 44-140-3000 | Конвектор «Kermi» с экраном теплового излучения, тип 44, схема подключения 12, высота 140, длина 3000, с крышкой | KSN440140300211K | ООО «АФГ РУС» тел.+7(495)646-27-19 | https://www.kermi.ru/sistemy-otoplenija/produkcija/otopitelnye-pribory/konvektory/ | 97
KSN 44, 140х3000 (34) | KSN 44 | 34 | 140 | 255 | 3000 | 0 | 0 | 0 | 44-140-3000 | Конвектор «Kermi» с экраном теплового излучения, тип 44, схема подключения 34, высота 140, длина 3000, с крышкой | KSN440140300221K | ООО «АФГ РУС» тел.+7(495)646-27-19 | https://www.kermi.ru/sistemy-otoplenija/produkcija/otopitelnye-pribory/konvektory/ | 97
KSN 44, 140х3000 (14) | KSN 44 | 14 | 140 | 255 | 3000 | 0 | 0 | 0 | 44-140-3000 | Конвектор «Kermi» с экраном теплового излучения, тип 44, схема подключения 14, высота 140, длина 3000, с крышкой | KSN440140300231K | ООО «АФГ РУС» тел.+7(495)646-27-19 | https://www.kermi.ru/sistemy-otoplenija/produkcija/otopitelnye-pribory/konvektory/ | 97
KSN 44, 140х3000 (32) | KSN 44 | 32 | 140 | 255 | 3000 | 0 | 0 | 0 | 44-140-3000 | Конвектор «Kermi» с экраном теплового излучения, тип 44, схема подключения 32, высота 140, длина 3000, с крышкой | KSN440140300241K | ООО «АФГ РУС» тел.+7(495)646-27-19 | https://www.kermi.ru/sistemy-otoplenija/produkcija/otopitelnye-pribory/konvektory/ | 97
KSN 44, 140х3000 (24) | KSN 44 | 24 | 140 | 255 | 3000 | 0 | 0 | 0 | 44-140-3000 | Конвектор «Kermi» с экраном теплового излучения, тип 44, схема подключения 24, высота 140, длина 3000, с крышкой | KSN440140300251K | ООО «АФГ РУС» тел.+7(495)646-27-19 | https://www.kermi.ru/sistemy-otoplenija/produkcija/otopitelnye-pribory/konvektory/ | 97
KSN 44, 140х3000 (42) | KSN 44 | 42 | 140 | 255 | 3000 | 0 | 0 | 0 | 44-140-3000 | Конвектор «Kermi» с экраном теплового излучения, тип 44, схема подключения 42, высота 140, длина 3000, с крышкой | KSN440140300261K | ООО «АФГ РУС» тел.+7(495)646-27-19 | https://www.kermi.ru/sistemy-otoplenija/produkcija/otopitelnye-pribory/konvektory/ | 97
KSN 44, 140х3200 (12) | KSN 44 | 12 | 140 | 255 | 3200 | 0 | 0 | 0 | 44-140-3200 | Конвектор «Kermi» с экраном теплового излучения, тип 44, схема подключения 12, высота 140, длина 3200, с крышкой | KSN440140320211K | ООО «АФГ РУС» тел.+7(495)646-27-19 | https://www.kermi.ru/sistemy-otoplenija/produkcija/otopitelnye-pribory/konvektory/ | 97
KSN 44, 140х3200 (34) | KSN 44 | 34 | 140 | 255 | 3200 | 0 | 0 | 0 | 44-140-3200 | Конвектор «Kermi» с экраном теплового излучения, тип 44, схема подключения 34, высота 140, длина 3200, с крышкой | KSN440140320221K | ООО «АФГ РУС» тел.+7(495)646-27-19 | https://www.kermi.ru/sistemy-otoplenija/produkcija/otopitelnye-pribory/konvektory/ | 97
KSN 44, 140х3200 (14) | KSN 44 | 14 | 140 | 255 | 3200 | 0 | 0 | 0 | 44-140-3200 | Конвектор «Kermi» с экраном теплового излучения, тип 44, схема подключения 14, высота 140, длина 3200, с крышкой | KSN440140320231K | ООО «АФГ РУС» тел.+7(495)646-27-19 | https://www.kermi.ru/sistemy-otoplenija/produkcija/otopitelnye-pribory/konvektory/ | 97
KSN 44, 140х3200 (32) | KSN 44 | 32 | 140 | 255 | 3200 | 0 | 0 | 0 | 44-140-3200 | Конвектор «Kermi» с экраном теплового излучения, тип 44, схема подключения 32, высота 140, длина 3200, с крышкой | KSN440140320241K | ООО «АФГ РУС» тел.+7(495)646-27-19 | https://www.kermi.ru/sistemy-otoplenija/produkcija/otopitelnye-pribory/konvektory/ | 97
KSN 44, 140х3200 (24) | KSN 44 | 24 | 140 | 255 | 3200 | 0 | 0 | 0 | 44-140-3200 | Конвектор «Kermi» с экраном теплового излучения, тип 44, схема подключения 24, высота 140, длина 3200, с крышкой | KSN440140320251K | ООО «АФГ РУС» тел.+7(495)646-27-19 | https://www.kermi.ru/sistemy-otoplenija/produkcija/otopitelnye-pribory/konvektory/ | 97
KSN 44, 140х3200 (42) | KSN 44 | 42 | 140 | 255 | 3200 | 0 | 0 | 0 | 44-140-3200 | Конвектор «Kermi» с экраном теплового излучения, тип 44, схема подключения 42, высота 140, длина 3200, с крышкой | KSN440140320261K | ООО «АФГ РУС» тел.+7(495)646-27-19 | https://www.kermi.ru/sistemy-otoplenija/produkcija/otopitelnye-pribory/konvektory/ | 97
KSN 44, 140х3400 (12) | KSN 44 | 12 | 140 | 255 | 3400 | 0 | 0 | 0 | 44-140-3400 | Конвектор «Kermi» с экраном теплового излучения, тип 44, схема подключения 12, высота 140, длина 3400, с крышкой | KSN440140340211K | ООО «АФГ РУС» тел.+7(495)646-27-19 | https://www.kermi.ru/sistemy-otoplenija/produkcija/otopitelnye-pribory/konvektory/ | 97
KSN 44, 140х3400 (34) | KSN 44 | 34 | 140 | 255 | 3400 | 0 | 0 | 0 | 44-140-3400 | Конвектор «Kermi» с экраном теплового излучения, тип 44, схема подключения 34, высота 140, длина 3400, с крышкой | KSN440140340221K | ООО «АФГ РУС» тел.+7(495)646-27-19 | https://www.kermi.ru/sistemy-otoplenija/produkcija/otopitelnye-pribory/konvektory/ | 97
KSN 44, 140х3400 (14) | KSN 44 | 14 | 140 | 255 | 3400 | 0 | 0 | 0 | 44-140-3400 | Конвектор «Kermi» с экраном теплового излучения, тип 44, схема подключения 14, высота 140, длина 3400, с крышкой | KSN440140340231K | ООО «АФГ РУС» тел.+7(495)646-27-19 | https://www.kermi.ru/sistemy-otoplenija/produkcija/otopitelnye-pribory/konvektory/ | 97
KSN 44, 140х3400 (32) | KSN 44 | 32 | 140 | 255 | 3400 | 0 | 0 | 0 | 44-140-3400 | Конвектор «Kermi» с экраном теплового излучения, тип 44, схема подключения 32, высота 140, длина 3400, с крышкой | KSN440140340241K | ООО «АФГ РУС» тел.+7(495)646-27-19 | https://www.kermi.ru/sistemy-otoplenija/produkcija/otopitelnye-pribory/konvektory/ | 97
KSN 44, 140х3400 (24) | KSN 44 | 24 | 140 | 255 | 3400 | 0 | 0 | 0 | 44-140-3400 | Конвектор «Kermi» с экраном теплового излучения, тип 44, схема подключения 24, высота 140, длина 3400, с крышкой | KSN440140340251K | ООО «АФГ РУС» тел.+7(495)646-27-19 | https://www.kermi.ru/sistemy-otoplenija/produkcija/otopitelnye-pribory/konvektory/ | 97
KSN 44, 140х3400 (42) | KSN 44 | 42 | 140 | 255 | 3400 | 0 | 0 | 0 | 44-140-3400 | Конвектор «Kermi» с экраном теплового излучения, тип 44, схема подключения 42, высота 140, длина 3400, с крышкой | KSN440140340261K | ООО «АФГ РУС» тел.+7(495)646-27-19 | https://www.kermi.ru/sistemy-otoplenija/produkcija/otopitelnye-pribory/konvektory/ | 97
KSN 44, 140х3600 (12) | KSN 44 | 12 | 140 | 255 | 3600 | 0 | 0 | 0 | 44-140-3600 | Конвектор «Kermi» с экраном теплового излучения, тип 44, схема подключения 12, высота 140, длина 3600, с крышкой | KSN440140360211K | ООО «АФГ РУС» тел.+7(495)646-27-19 | https://www.kermi.ru/sistemy-otoplenija/produkcija/otopitelnye-pribory/konvektory/ | 97
KSN 44, 140х3600 (34) | KSN 44 | 34 | 140 | 255 | 3600 | 0 | 0 | 0 | 44-140-3600 | Конвектор «Kermi» с экраном теплового излучения, тип 44, схема подключения 34, высота 140, длина 3600, с крышкой | KSN440140360221K | ООО «АФГ РУС» тел.+7(495)646-27-19 | https://www.kermi.ru/sistemy-otoplenija/produkcija/otopitelnye-pribory/konvektory/ | 97
KSN 44, 140х3600 (14) | KSN 44 | 14 | 140 | 255 | 3600 | 0 | 0 | 0 | 44-140-3600 | Конвектор «Kermi» с экраном теплового излучения, тип 44, схема подключения 14, высота 140, длина 3600, с крышкой | KSN440140360231K | ООО «АФГ РУС» тел.+7(495)646-27-19 | https://www.kermi.ru/sistemy-otoplenija/produkcija/otopitelnye-pribory/konvektory/ | 97
KSN 44, 140х3600 (32) | KSN 44 | 32 | 140 | 255 | 3600 | 0 | 0 | 0 | 44-140-3600 | Конвектор «Kermi» с экраном теплового излучения, тип 44, схема подключения 32, высота 140, длина 3600, с крышкой | KSN440140360241K | ООО «АФГ РУС» тел.+7(495)646-27-19 | https://www.kermi.ru/sistemy-otoplenija/produkcija/otopitelnye-pribory/konvektory/ | 97
KSN 44, 140х3600 (24) | KSN 44 | 24 | 140 | 255 | 3600 | 0 | 0 | 0 | 44-140-3600 | Конвектор «Kermi» с экраном теплового излучения, тип 44, схема подключения 24, высота 140, длина 3600, с крышкой | KSN440140360251K | ООО «АФГ РУС» тел.+7(495)646-27-19 | https://www.kermi.ru/sistemy-otoplenija/produkcija/otopitelnye-pribory/konvektory/ | 97
KSN 44, 140х3600 (42) | KSN 44 | 42 | 140 | 255 | 3600 | 0 | 0 | 0 | 44-140-3600 | Конвектор «Kermi» с экраном теплового излучения, тип 44, схема подключения 42, высота 140, длина 3600, с крышкой | KSN440140360261K | ООО «АФГ РУС» тел.+7(495)646-27-19 | https://www.kermi.ru/sistemy-otoplenija/produkcija/otopitelnye-pribory/konvektory/ | 97
KSN 44, 140х3800 (12) | KSN 44 | 12 | 140 | 255 | 3800 | 0 | 0 | 0 | 44-140-3800 | Конвектор «Kermi» с экраном теплового излучения, тип 44, схема подключения 12, высота 140, длина 3800, с крышкой | KSN440140380211K | ООО «АФГ РУС» тел.+7(495)646-27-19 | https://www.kermi.ru/sistemy-otoplenija/produkcija/otopitelnye-pribory/konvektory/ | 97
KSN 44, 140х3800 (34) | KSN 44 | 34 | 140 | 255 | 3800 | 0 | 0 | 0 | 44-140-3800 | Конвектор «Kermi» с экраном теплового излучения, тип 44, схема подключения 34, высота 140, длина 3800, с крышкой | KSN440140380221K | ООО «АФГ РУС» тел.+7(495)646-27-19 | https://www.kermi.ru/sistemy-otoplenija/produkcija/otopitelnye-pribory/konvektory/ | 97
KSN 44, 140х3800 (14) | KSN 44 | 14 | 140 | 255 | 3800 | 0 | 0 | 0 | 44-140-3800 | Конвектор «Kermi» с экраном теплового излучения, тип 44, схема подключения 14, высота 140, длина 3800, с крышкой | KSN440140380231K | ООО «АФГ РУС» тел.+7(495)646-27-19 | https://www.kermi.ru/sistemy-otoplenija/produkcija/otopitelnye-pribory/konvektory/ | 97
KSN 44, 140х3800 (32) | KSN 44 | 32 | 140 | 255 | 3800 | 0 | 0 | 0 | 44-140-3800 | Конвектор «Kermi» с экраном теплового излучения, тип 44, схема подключения 32, высота 140, длина 3800, с крышкой | KSN440140380241K | ООО «АФГ РУС» тел.+7(495)646-27-19 | https://www.kermi.ru/sistemy-otoplenija/produkcija/otopitelnye-pribory/konvektory/ | 97
KSN 44, 140х3800 (24) | KSN 44 | 24 | 140 | 255 | 3800 | 0 | 0 | 0 | 44-140-3800 | Конвектор «Kermi» с экраном теплового излучения, тип 44, схема подключения 24, высота 140, длина 3800, с крышкой | KSN440140380251K | ООО «АФГ РУС» тел.+7(495)646-27-19 | https://www.kermi.ru/sistemy-otoplenija/produkcija/otopitelnye-pribory/konvektory/ | 97
KSN 44, 140х3800 (42) | KSN 44 | 42 | 140 | 255 | 3800 | 0 | 0 | 0 | 44-140-3800 | Конвектор «Kermi» с экраном теплового излучения, тип 44, схема подключения 42, высота 140, длина 3800, с крышкой | KSN440140380261K | ООО «АФГ РУС» тел.+7(495)646-27-19 | https://www.kermi.ru/sistemy-otoplenija/produkcija/otopitelnye-pribory/konvektory/ | 97
KSN 44, 140х4000 (12) | KSN 44 | 12 | 140 | 255 | 4000 | 0 | 0 | 0 | 44-140-4000 | Конвектор «Kermi» с экраном теплового излучения, тип 44, схема подключения 12, высота 140, длина 4000, с крышкой | KSN440140400211K | ООО «АФГ РУС» тел.+7(495)646-27-19 | https://www.kermi.ru/sistemy-otoplenija/produkcija/otopitelnye-pribory/konvektory/ | 97
KSN 44, 140х4000 (34) | KSN 44 | 34 | 140 | 255 | 4000 | 0 | 0 | 0 | 44-140-4000 | Конвектор «Kermi» с экраном теплового излучения, тип 44, схема подключения 34, высота 140, длина 4000, с крышкой | KSN440140400221K | ООО «АФГ РУС» тел.+7(495)646-27-19 | https://www.kermi.ru/sistemy-otoplenija/produkcija/otopitelnye-pribory/konvektory/ | 97
KSN 44, 140х4000 (14) | KSN 44 | 14 | 140 | 255 | 4000 | 0 | 0 | 0 | 44-140-4000 | Конвектор «Kermi» с экраном теплового излучения, тип 44, схема подключения 14, высота 140, длина 4000, с крышкой | KSN440140400231K | ООО «АФГ РУС» тел.+7(495)646-27-19 | https://www.kermi.ru/sistemy-otoplenija/produkcija/otopitelnye-pribory/konvektory/ | 97
KSN 44, 140х4000 (32) | KSN 44 | 32 | 140 | 255 | 4000 | 0 | 0 | 0 | 44-140-4000 | Конвектор «Kermi» с экраном теплового излучения, тип 44, схема подключения 32, высота 140, длина 4000, с крышкой | KSN440140400241K | ООО «АФГ РУС» тел.+7(495)646-27-19 | https://www.kermi.ru/sistemy-otoplenija/produkcija/otopitelnye-pribory/konvektory/ | 97
KSN 44, 140х4000 (24) | KSN 44 | 24 | 140 | 255 | 4000 | 0 | 0 | 0 | 44-140-4000 | Конвектор «Kermi» с экраном теплового излучения, тип 44, схема подключения 24, высота 140, длина 4000, с крышкой | KSN440140400251K | ООО «АФГ РУС» тел.+7(495)646-27-19 | https://www.kermi.ru/sistemy-otoplenija/produkcija/otopitelnye-pribory/konvektory/ | 97
KSN 44, 140х4000 (42) | KSN 44 | 42 | 140 | 255 | 4000 | 0 | 0 | 0 | 44-140-4000 | Конвектор «Kermi» с экраном теплового излучения, тип 44, схема подключения 42, высота 140, длина 4000, с крышкой | KSN440140400261K | ООО «АФГ РУС» тел.+7(495)646-27-19 | https://www.kermi.ru/sistemy-otoplenija/produkcija/otopitelnye-pribory/konvektory/ | 97
KSN 44, 140х4200 (12) | KSN 44 | 12 | 140 | 255 | 4200 | 0 | 0 | 0 | 44-140-4200 | Конвектор «Kermi» с экраном теплового излучения, тип 44, схема подключения 12, высота 140, длина 4200, с крышкой | KSN440140420211K | ООО «АФГ РУС» тел.+7(495)646-27-19 | https://www.kermi.ru/sistemy-otoplenija/produkcija/otopitelnye-pribory/konvektory/ | 97
KSN 44, 140х4200 (34) | KSN 44 | 34 | 140 | 255 | 4200 | 0 | 0 | 0 | 44-140-4200 | Конвектор «Kermi» с экраном теплового излучения, тип 44, схема подключения 34, высота 140, длина 4200, с крышкой | KSN440140420221K | ООО «АФГ РУС» тел.+7(495)646-27-19 | https://www.kermi.ru/sistemy-otoplenija/produkcija/otopitelnye-pribory/konvektory/ | 97
KSN 44, 140х4200 (14) | KSN 44 | 14 | 140 | 255 | 4200 | 0 | 0 | 0 | 44-140-4200 | Конвектор «Kermi» с экраном теплового излучения, тип 44, схема подключения 14, высота 140, длина 4200, с крышкой | KSN440140420231K | ООО «АФГ РУС» тел.+7(495)646-27-19 | https://www.kermi.ru/sistemy-otoplenija/produkcija/otopitelnye-pribory/konvektory/ | 97
KSN 44, 140х4200 (32) | KSN 44 | 32 | 140 | 255 | 4200 | 0 | 0 | 0 | 44-140-4200 | Конвектор «Kermi» с экраном теплового излучения, тип 44, схема подключения 32, высота 140, длина 4200, с крышкой | KSN440140420241K | ООО «АФГ РУС» тел.+7(495)646-27-19 | https://www.kermi.ru/sistemy-otoplenija/produkcija/otopitelnye-pribory/konvektory/ | 97
KSN 44, 140х4200 (24) | KSN 44 | 24 | 140 | 255 | 4200 | 0 | 0 | 0 | 44-140-4200 | Конвектор «Kermi» с экраном теплового излучения, тип 44, схема подключения 24, высота 140, длина 4200, с крышкой | KSN440140420251K | ООО «АФГ РУС» тел.+7(495)646-27-19 | https://www.kermi.ru/sistemy-otoplenija/produkcija/otopitelnye-pribory/konvektory/ | 97
KSN 44, 140х4200 (42) | KSN 44 | 42 | 140 | 255 | 4200 | 0 | 0 | 0 | 44-140-4200 | Конвектор «Kermi» с экраном теплового излучения, тип 44, схема подключения 42, высота 140, длина 4200, с крышкой | KSN440140420261K | ООО «АФГ РУС» тел.+7(495)646-27-19 | https://www.kermi.ru/sistemy-otoplenija/produkcija/otopitelnye-pribory/konvektory/ | 97
KSN 44, 140х4400 (12) | KSN 44 | 12 | 140 | 255 | 4400 | 0 | 0 | 0 | 44-140-4400 | Конвектор «Kermi» с экраном теплового излучения, тип 44, схема подключения 12, высота 140, длина 4400, с крышкой | KSN440140440211K | ООО «АФГ РУС» тел.+7(495)646-27-19 | https://www.kermi.ru/sistemy-otoplenija/produkcija/otopitelnye-pribory/konvektory/ | 97
KSN 44, 140х4400 (34) | KSN 44 | 34 | 140 | 255 | 4400 | 0 | 0 | 0 | 44-140-4400 | Конвектор «Kermi» с экраном теплового излучения, тип 44, схема подключения 34, высота 140, длина 4400, с крышкой | KSN440140440221K | ООО «АФГ РУС» тел.+7(495)646-27-19 | https://www.kermi.ru/sistemy-otoplenija/produkcija/otopitelnye-pribory/konvektory/ | 97
KSN 44, 140х4400 (14) | KSN 44 | 14 | 140 | 255 | 4400 | 0 | 0 | 0 | 44-140-4400 | Конвектор «Kermi» с экраном теплового излучения, тип 44, схема подключения 14, высота 140, длина 4400, с крышкой | KSN440140440231K | ООО «АФГ РУС» тел.+7(495)646-27-19 | https://www.kermi.ru/sistemy-otoplenija/produkcija/otopitelnye-pribory/konvektory/ | 97
KSN 44, 140х4400 (32) | KSN 44 | 32 | 140 | 255 | 4400 | 0 | 0 | 0 | 44-140-4400 | Конвектор «Kermi» с экраном теплового излучения, тип 44, схема подключения 32, высота 140, длина 4400, с крышкой | KSN440140440241K | ООО «АФГ РУС» тел.+7(495)646-27-19 | https://www.kermi.ru/sistemy-otoplenija/produkcija/otopitelnye-pribory/konvektory/ | 97
KSN 44, 140х4400 (24) | KSN 44 | 24 | 140 | 255 | 4400 | 0 | 0 | 0 | 44-140-4400 | Конвектор «Kermi» с экраном теплового излучения, тип 44, схема подключения 24, высота 140, длина 4400, с крышкой | KSN440140440251K | ООО «АФГ РУС» тел.+7(495)646-27-19 | https://www.kermi.ru/sistemy-otoplenija/produkcija/otopitelnye-pribory/konvektory/ | 97
KSN 44, 140х4400 (42) | KSN 44 | 42 | 140 | 255 | 4400 | 0 | 0 | 0 | 44-140-4400 | Конвектор «Kermi» с экраном теплового излучения, тип 44, схема подключения 42, высота 140, длина 4400, с крышкой | KSN440140440261K | ООО «АФГ РУС» тел.+7(495)646-27-19 | https://www.kermi.ru/sistemy-otoplenija/produkcija/otopitelnye-pribory/konvektory/ | 97
KSN 44, 140х4600 (12) | KSN 44 | 12 | 140 | 255 | 4600 | 0 | 0 | 0 | 44-140-4600 | Конвектор «Kermi» с экраном теплового излучения, тип 44, схема подключения 12, высота 140, длина 4600, с крышкой | KSN440140460211K | ООО «АФГ РУС» тел.+7(495)646-27-19 | https://www.kermi.ru/sistemy-otoplenija/produkcija/otopitelnye-pribory/konvektory/ | 97
KSN 44, 140х4600 (34) | KSN 44 | 34 | 140 | 255 | 4600 | 0 | 0 | 0 | 44-140-4600 | Конвектор «Kermi» с экраном теплового излучения, тип 44, схема подключения 34, высота 140, длина 4600, с крышкой | KSN440140460221K | ООО «АФГ РУС» тел.+7(495)646-27-19 | https://www.kermi.ru/sistemy-otoplenija/produkcija/otopitelnye-pribory/konvektory/ | 97
KSN 44, 140х4600 (14) | KSN 44 | 14 | 140 | 255 | 4600 | 0 | 0 | 0 | 44-140-4600 | Конвектор «Kermi» с экраном теплового излучения, тип 44, схема подключения 14, высота 140, длина 4600, с крышкой | KSN440140460231K | ООО «АФГ РУС» тел.+7(495)646-27-19 | https://www.kermi.ru/sistemy-otoplenija/produkcija/otopitelnye-pribory/konvektory/ | 97
KSN 44, 140х4600 (32) | KSN 44 | 32 | 140 | 255 | 4600 | 0 | 0 | 0 | 44-140-4600 | Конвектор «Kermi» с экраном теплового излучения, тип 44, схема подключения 32, высота 140, длина 4600, с крышкой | KSN440140460241K | ООО «АФГ РУС» тел.+7(495)646-27-19 | https://www.kermi.ru/sistemy-otoplenija/produkcija/otopitelnye-pribory/konvektory/ | 97
KSN 44, 140х4600 (24) | KSN 44 | 24 | 140 | 255 | 4600 | 0 | 0 | 0 | 44-140-4600 | Конвектор «Kermi» с экраном теплового излучения, тип 44, схема подключения 24, высота 140, длина 4600, с крышкой | KSN440140460251K | ООО «АФГ РУС» тел.+7(495)646-27-19 | https://www.kermi.ru/sistemy-otoplenija/produkcija/otopitelnye-pribory/konvektory/ | 97
KSN 44, 140х4600 (42) | KSN 44 | 42 | 140 | 255 | 4600 | 0 | 0 | 0 | 44-140-4600 | Конвектор «Kermi» с экраном теплового излучения, тип 44, схема подключения 42, высота 140, длина 4600, с крышкой | KSN440140460261K | ООО «АФГ РУС» тел.+7(495)646-27-19 | https://www.kermi.ru/sistemy-otoplenija/produkcija/otopitelnye-pribory/konvektory/ | 97
KSN 44, 140х4800 (12) | KSN 44 | 12 | 140 | 255 | 4800 | 0 | 0 | 0 | 44-140-4800 | Конвектор «Kermi» с экраном теплового излучения, тип 44, схема подключения 12, высота 140, длина 4800, с крышкой | KSN440140480211K | ООО «АФГ РУС» тел.+7(495)646-27-19 | https://www.kermi.ru/sistemy-otoplenija/produkcija/otopitelnye-pribory/konvektory/ | 97
KSN 44, 140х4800 (34) | KSN 44 | 34 | 140 | 255 | 4800 | 0 | 0 | 0 | 44-140-4800 | Конвектор «Kermi» с экраном теплового излучения, тип 44, схема подключения 34, высота 140, длина 4800, с крышкой | KSN440140480221K | ООО «АФГ РУС» тел.+7(495)646-27-19 | https://www.kermi.ru/sistemy-otoplenija/produkcija/otopitelnye-pribory/konvektory/ | 97
KSN 44, 140х4800 (14) | KSN 44 | 14 | 140 | 255 | 4800 | 0 | 0 | 0 | 44-140-4800 | Конвектор «Kermi» с экраном теплового излучения, тип 44, схема подключения 14, высота 140, длина 4800, с крышкой | KSN440140480231K | ООО «АФГ РУС» тел.+7(495)646-27-19 | https://www.kermi.ru/sistemy-otoplenija/produkcija/otopitelnye-pribory/konvektory/ | 97
KSN 44, 140х4800 (32) | KSN 44 | 32 | 140 | 255 | 4800 | 0 | 0 | 0 | 44-140-4800 | Конвектор «Kermi» с экраном теплового излучения, тип 44, схема подключения 32, высота 140, длина 4800, с крышкой | KSN440140480241K | ООО «АФГ РУС» тел.+7(495)646-27-19 | https://www.kermi.ru/sistemy-otoplenija/produkcija/otopitelnye-pribory/konvektory/ | 97
KSN 44, 140х4800 (24) | KSN 44 | 24 | 140 | 255 | 4800 | 0 | 0 | 0 | 44-140-4800 | Конвектор «Kermi» с экраном теплового излучения, тип 44, схема подключения 24, высота 140, длина 4800, с крышкой | KSN440140480251K | ООО «АФГ РУС» тел.+7(495)646-27-19 | https://www.kermi.ru/sistemy-otoplenija/produkcija/otopitelnye-pribory/konvektory/ | 97
KSN 44, 140х4800 (42) | KSN 44 | 42 | 140 | 255 | 4800 | 0 | 0 | 0 | 44-140-4800 | Конвектор «Kermi» с экраном теплового излучения, тип 44, схема подключения 42, высота 140, длина 4800, с крышкой | KSN440140480261K | ООО «АФГ РУС» тел.+7(495)646-27-19 | https://www.kermi.ru/sistemy-otoplenija/produkcija/otopitelnye-pribory/konvektory/ | 97
KSN 44, 140х5000 (12) | KSN 44 | 12 | 140 | 255 | 5000 | 0 | 0 | 0 | 44-140-5000 | Конвектор «Kermi» с экраном теплового излучения, тип 44, схема подключения 12, высота 140, длина 5000, с крышкой | KSN440140500211K | ООО «АФГ РУС» тел.+7(495)646-27-19 | https://www.kermi.ru/sistemy-otoplenija/produkcija/otopitelnye-pribory/konvektory/ | 97
KSN 44, 140х5000 (34) | KSN 44 | 34 | 140 | 255 | 5000 | 0 | 0 | 0 | 44-140-5000 | Конвектор «Kermi» с экраном теплового излучения, тип 44, схема подключения 34, высота 140, длина 5000, с крышкой | KSN440140500221K | ООО «АФГ РУС» тел.+7(495)646-27-19 | https://www.kermi.ru/sistemy-otoplenija/produkcija/otopitelnye-pribory/konvektory/ | 97
KSN 44, 140х5000 (14) | KSN 44 | 14 | 140 | 255 | 5000 | 0 | 0 | 0 | 44-140-5000 | Конвектор «Kermi» с экраном теплового излучения, тип 44, схема подключения 14, высота 140, длина 5000, с крышкой | KSN440140500231K | ООО «АФГ РУС» тел.+7(495)646-27-19 | https://www.kermi.ru/sistemy-otoplenija/produkcija/otopitelnye-pribory/konvektory/ | 97
KSN 44, 140х5000 (32) | KSN 44 | 32 | 140 | 255 | 5000 | 0 | 0 | 0 | 44-140-5000 | Конвектор «Kermi» с экраном теплового излучения, тип 44, схема подключения 32, высота 140, длина 5000, с крышкой | KSN440140500241K | ООО «АФГ РУС» тел.+7(495)646-27-19 | https://www.kermi.ru/sistemy-otoplenija/produkcija/otopitelnye-pribory/konvektory/ | 97
KSN 44, 140х5000 (24) | KSN 44 | 24 | 140 | 255 | 5000 | 0 | 0 | 0 | 44-140-5000 | Конвектор «Kermi» с экраном теплового излучения, тип 44, схема подключения 24, высота 140, длина 5000, с крышкой | KSN440140500251K | ООО «АФГ РУС» тел.+7(495)646-27-19 | https://www.kermi.ru/sistemy-otoplenija/produkcija/otopitelnye-pribory/konvektory/ | 97
KSN 44, 140х5000 (42) | KSN 44 | 42 | 140 | 255 | 5000 | 0 | 0 | 0 | 44-140-5000 | Конвектор «Kermi» с экраном теплового излучения, тип 44, схема подключения 42, высота 140, длина 5000, с крышкой | KSN440140500261K | ООО «АФГ РУС» тел.+7(495)646-27-19 | https://www.kermi.ru/sistemy-otoplenija/produkcija/otopitelnye-pribory/konvektory/ | 97
KSN 44, 140х5200 (12) | KSN 44 | 12 | 140 | 255 | 5200 | 0 | 0 | 0 | 44-140-5200 | Конвектор «Kermi» с экраном теплового излучения, тип 44, схема подключения 12, высота 140, длина 5200, с крышкой | KSN440140520211K | ООО «АФГ РУС» тел.+7(495)646-27-19 | https://www.kermi.ru/sistemy-otoplenija/produkcija/otopitelnye-pribory/konvektory/ | 97
KSN 44, 140х5200 (34) | KSN 44 | 34 | 140 | 255 | 5200 | 0 | 0 | 0 | 44-140-5200 | Конвектор «Kermi» с экраном теплового излучения, тип 44, схема подключения 34, высота 140, длина 5200, с крышкой | KSN440140520221K | ООО «АФГ РУС» тел.+7(495)646-27-19 | https://www.kermi.ru/sistemy-otoplenija/produkcija/otopitelnye-pribory/konvektory/ | 97
KSN 44, 140х5200 (14) | KSN 44 | 14 | 140 | 255 | 5200 | 0 | 0 | 0 | 44-140-5200 | Конвектор «Kermi» с экраном теплового излучения, тип 44, схема подключения 14, высота 140, длина 5200, с крышкой | KSN440140520231K | ООО «АФГ РУС» тел.+7(495)646-27-19 | https://www.kermi.ru/sistemy-otoplenija/produkcija/otopitelnye-pribory/konvektory/ | 97
KSN 44, 140х5200 (32) | KSN 44 | 32 | 140 | 255 | 5200 | 0 | 0 | 0 | 44-140-5200 | Конвектор «Kermi» с экраном теплового излучения, тип 44, схема подключения 32, высота 140, длина 5200, с крышкой | KSN440140520241K | ООО «АФГ РУС» тел.+7(495)646-27-19 | https://www.kermi.ru/sistemy-otoplenija/produkcija/otopitelnye-pribory/konvektory/ | 97
KSN 44, 140х5200 (24) | KSN 44 | 24 | 140 | 255 | 5200 | 0 | 0 | 0 | 44-140-5200 | Конвектор «Kermi» с экраном теплового излучения, тип 44, схема подключения 24, высота 140, длина 5200, с крышкой | KSN440140520251K | ООО «АФГ РУС» тел.+7(495)646-27-19 | https://www.kermi.ru/sistemy-otoplenija/produkcija/otopitelnye-pribory/konvektory/ | 97
KSN 44, 140х5200 (42) | KSN 44 | 42 | 140 | 255 | 5200 | 0 | 0 | 0 | 44-140-5200 | Конвектор «Kermi» с экраном теплового излучения, тип 44, схема подключения 42, высота 140, длина 5200, с крышкой | KSN440140520261K | ООО «АФГ РУС» тел.+7(495)646-27-19 | https://www.kermi.ru/sistemy-otoplenija/produkcija/otopitelnye-pribory/konvektory/ | 97
KSN 44, 140х5400 (12) | KSN 44 | 12 | 140 | 255 | 5400 | 0 | 0 | 0 | 44-140-5400 | Конвектор «Kermi» с экраном теплового излучения, тип 44, схема подключения 12, высота 140, длина 5400, с крышкой | KSN440140540211K | ООО «АФГ РУС» тел.+7(495)646-27-19 | https://www.kermi.ru/sistemy-otoplenija/produkcija/otopitelnye-pribory/konvektory/ | 97
KSN 44, 140х5400 (34) | KSN 44 | 34 | 140 | 255 | 5400 | 0 | 0 | 0 | 44-140-5400 | Конвектор «Kermi» с экраном теплового излучения, тип 44, схема подключения 34, высота 140, длина 5400, с крышкой | KSN440140540221K | ООО «АФГ РУС» тел.+7(495)646-27-19 | https://www.kermi.ru/sistemy-otoplenija/produkcija/otopitelnye-pribory/konvektory/ | 97
KSN 44, 140х5400 (14) | KSN 44 | 14 | 140 | 255 | 5400 | 0 | 0 | 0 | 44-140-5400 | Конвектор «Kermi» с экраном теплового излучения, тип 44, схема подключения 14, высота 140, длина 5400, с крышкой | KSN440140540231K | ООО «АФГ РУС» тел.+7(495)646-27-19 | https://www.kermi.ru/sistemy-otoplenija/produkcija/otopitelnye-pribory/konvektory/ | 97
KSN 44, 140х5400 (32) | KSN 44 | 32 | 140 | 255 | 5400 | 0 | 0 | 0 | 44-140-5400 | Конвектор «Kermi» с экраном теплового излучения, тип 44, схема подключения 32, высота 140, длина 5400, с крышкой | KSN440140540241K | ООО «АФГ РУС» тел.+7(495)646-27-19 | https://www.kermi.ru/sistemy-otoplenija/produkcija/otopitelnye-pribory/konvektory/ | 97
KSN 44, 140х5400 (24) | KSN 44 | 24 | 140 | 255 | 5400 | 0 | 0 | 0 | 44-140-5400 | Конвектор «Kermi» с экраном теплового излучения, тип 44, схема подключения 24, высота 140, длина 5400, с крышкой | KSN440140540251K | ООО «АФГ РУС» тел.+7(495)646-27-19 | https://www.kermi.ru/sistemy-otoplenija/produkcija/otopitelnye-pribory/konvektory/ | 97
KSN 44, 140х5400 (42) | KSN 44 | 42 | 140 | 255 | 5400 | 0 | 0 | 0 | 44-140-5400 | Конвектор «Kermi» с экраном теплового излучения, тип 44, схема подключения 42, высота 140, длина 5400, с крышкой | KSN440140540261K | ООО «АФГ РУС» тел.+7(495)646-27-19 | https://www.kermi.ru/sistemy-otoplenija/produkcija/otopitelnye-pribory/konvektory/ | 97
KSN 44, 140х5600 (12) | KSN 44 | 12 | 140 | 255 | 5600 | 0 | 0 | 0 | 44-140-5600 | Конвектор «Kermi» с экраном теплового излучения, тип 44, схема подключения 12, высота 140, длина 5600, с крышкой | KSN440140560211K | ООО «АФГ РУС» тел.+7(495)646-27-19 | https://www.kermi.ru/sistemy-otoplenija/produkcija/otopitelnye-pribory/konvektory/ | 97
KSN 44, 140х5600 (34) | KSN 44 | 34 | 140 | 255 | 5600 | 0 | 0 | 0 | 44-140-5600 | Конвектор «Kermi» с экраном теплового излучения, тип 44, схема подключения 34, высота 140, длина 5600, с крышкой | KSN440140560221K | ООО «АФГ РУС» тел.+7(495)646-27-19 | https://www.kermi.ru/sistemy-otoplenija/produkcija/otopitelnye-pribory/konvektory/ | 97
KSN 44, 140х5600 (14) | KSN 44 | 14 | 140 | 255 | 5600 | 0 | 0 | 0 | 44-140-5600 | Конвектор «Kermi» с экраном теплового излучения, тип 44, схема подключения 14, высота 140, длина 5600, с крышкой | KSN440140560231K | ООО «АФГ РУС» тел.+7(495)646-27-19 | https://www.kermi.ru/sistemy-otoplenija/produkcija/otopitelnye-pribory/konvektory/ | 97
KSN 44, 140х5600 (32) | KSN 44 | 32 | 140 | 255 | 5600 | 0 | 0 | 0 | 44-140-5600 | Конвектор «Kermi» с экраном теплового излучения, тип 44, схема подключения 32, высота 140, длина 5600, с крышкой | KSN440140560241K | ООО «АФГ РУС» тел.+7(495)646-27-19 | https://www.kermi.ru/sistemy-otoplenija/produkcija/otopitelnye-pribory/konvektory/ | 97
KSN 44, 140х5600 (24) | KSN 44 | 24 | 140 | 255 | 5600 | 0 | 0 | 0 | 44-140-5600 | Конвектор «Kermi» с экраном теплового излучения, тип 44, схема подключения 24, высота 140, длина 5600, с крышкой | KSN440140560251K | ООО «АФГ РУС» тел.+7(495)646-27-19 | https://www.kermi.ru/sistemy-otoplenija/produkcija/otopitelnye-pribory/konvektory/ | 97
KSN 44, 140х5600 (42) | KSN 44 | 42 | 140 | 255 | 5600 | 0 | 0 | 0 | 44-140-5600 | Конвектор «Kermi» с экраном теплового излучения, тип 44, схема подключения 42, высота 140, длина 5600, с крышкой | KSN440140560261K | ООО «АФГ РУС» тел.+7(495)646-27-19 | https://www.kermi.ru/sistemy-otoplenija/produkcija/otopitelnye-pribory/konvektory/ | 97
KSN 44, 140х5800 (12) | KSN 44 | 12 | 140 | 255 | 5800 | 0 | 0 | 0 | 44-140-5800 | Конвектор «Kermi» с экраном теплового излучения, тип 44, схема подключения 12, высота 140, длина 5800, с крышкой | KSN440140580211K | ООО «АФГ РУС» тел.+7(495)646-27-19 | https://www.kermi.ru/sistemy-otoplenija/produkcija/otopitelnye-pribory/konvektory/ | 97
KSN 44, 140х5800 (34) | KSN 44 | 34 | 140 | 255 | 5800 | 0 | 0 | 0 | 44-140-5800 | Конвектор «Kermi» с экраном теплового излучения, тип 44, схема подключения 34, высота 140, длина 5800, с крышкой | KSN440140580221K | ООО «АФГ РУС» тел.+7(495)646-27-19 | https://www.kermi.ru/sistemy-otoplenija/produkcija/otopitelnye-pribory/konvektory/ | 97
KSN 44, 140х5800 (14) | KSN 44 | 14 | 140 | 255 | 5800 | 0 | 0 | 0 | 44-140-5800 | Конвектор «Kermi» с экраном теплового излучения, тип 44, схема подключения 14, высота 140, длина 5800, с крышкой | KSN440140580231K | ООО «АФГ РУС» тел.+7(495)646-27-19 | https://www.kermi.ru/sistemy-otoplenija/produkcija/otopitelnye-pribory/konvektory/ | 97
KSN 44, 140х5800 (32) | KSN 44 | 32 | 140 | 255 | 5800 | 0 | 0 | 0 | 44-140-5800 | Конвектор «Kermi» с экраном теплового излучения, тип 44, схема подключения 32, высота 140, длина 5800, с крышкой | KSN440140580241K | ООО «АФГ РУС» тел.+7(495)646-27-19 | https://www.kermi.ru/sistemy-otoplenija/produkcija/otopitelnye-pribory/konvektory/ | 97
KSN 44, 140х5800 (24) | KSN 44 | 24 | 140 | 255 | 5800 | 0 | 0 | 0 | 44-140-5800 | Конвектор «Kermi» с экраном теплового излучения, тип 44, схема подключения 24, высота 140, длина 5800, с крышкой | KSN440140580251K | ООО «АФГ РУС» тел.+7(495)646-27-19 | https://www.kermi.ru/sistemy-otoplenija/produkcija/otopitelnye-pribory/konvektory/ | 97
KSN 44, 140х5800 (42) | KSN 44 | 42 | 140 | 255 | 5800 | 0 | 0 | 0 | 44-140-5800 | Конвектор «Kermi» с экраном теплового излучения, тип 44, схема подключения 42, высота 140, длина 5800, с крышкой | KSN440140580261K | ООО «АФГ РУС» тел.+7(495)646-27-19 | https://www.kermi.ru/sistemy-otoplenija/produkcija/otopitelnye-pribory/konvektory/ | 97
KSN 44, 140х6000 (12) | KSN 44 | 12 | 140 | 255 | 6000 | 0 | 0 | 0 | 44-140-6000 | Конвектор «Kermi» с экраном теплового излучения, тип 44, схема подключения 12, высота 140, длина 6000, с крышкой | KSN440140600211K | ООО «АФГ РУС» тел.+7(495)646-27-19 | https://www.kermi.ru/sistemy-otoplenija/produkcija/otopitelnye-pribory/konvektory/ | 97
KSN 44, 140х6000 (34) | KSN 44 | 34 | 140 | 255 | 6000 | 0 | 0 | 0 | 44-140-6000 | Конвектор «Kermi» с экраном теплового излучения, тип 44, схема подключения 34, высота 140, длина 6000, с крышкой | KSN440140600221K | ООО «АФГ РУС» тел.+7(495)646-27-19 | https://www.kermi.ru/sistemy-otoplenija/produkcija/otopitelnye-pribory/konvektory/ | 97
KSN 44, 140х6000 (14) | KSN 44 | 14 | 140 | 255 | 6000 | 0 | 0 | 0 | 44-140-6000 | Конвектор «Kermi» с экраном теплового излучения, тип 44, схема подключения 14, высота 140, длина 6000, с крышкой | KSN440140600231K | ООО «АФГ РУС» тел.+7(495)646-27-19 | https://www.kermi.ru/sistemy-otoplenija/produkcija/otopitelnye-pribory/konvektory/ | 97
KSN 44, 140х6000 (32) | KSN 44 | 32 | 140 | 255 | 6000 | 0 | 0 | 0 | 44-140-6000 | Конвектор «Kermi» с экраном теплового излучения, тип 44, схема подключения 32, высота 140, длина 6000, с крышкой | KSN440140600241K | ООО «АФГ РУС» тел.+7(495)646-27-19 | https://www.kermi.ru/sistemy-otoplenija/produkcija/otopitelnye-pribory/konvektory/ | 97
KSN 44, 140х6000 (24) | KSN 44 | 24 | 140 | 255 | 6000 | 0 | 0 | 0 | 44-140-6000 | Конвектор «Kermi» с экраном теплового излучения, тип 44, схема подключения 24, высота 140, длина 6000, с крышкой | KSN440140600251K | ООО «АФГ РУС» тел.+7(495)646-27-19 | https://www.kermi.ru/sistemy-otoplenija/produkcija/otopitelnye-pribory/konvektory/ | 97
KSN 44, 140х6000 (42) | KSN 44 | 42 | 140 | 255 | 6000 | 0 | 0 | 0 | 44-140-6000 | Конвектор «Kermi» с экраном теплового излучения, тип 44, схема подключения 42, высота 140, длина 6000, с крышкой | KSN440140600261K | ООО «АФГ РУС» тел.+7(495)646-27-19 | https://www.kermi.ru/sistemy-otoplenija/produkcija/otopitelnye-pribory/konvektory/ | 97
KSN 55, 140х500 (12) | KSN 55 | 12 | 140 | 316 | 500 | 0 | 0 | 0 | 55-140-500 | Конвектор «Kermi» с экраном теплового излучения, тип 55, схема подключения 12, высота 140, длина 500, с крышкой | KSN550140050211K | ООО «АФГ РУС» тел.+7(495)646-27-19 | https://www.kermi.ru/sistemy-otoplenija/produkcija/otopitelnye-pribory/konvektory/ | 97
KSN 55, 140х500 (34) | KSN 55 | 34 | 140 | 316 | 500 | 0 | 0 | 0 | 55-140-500 | Конвектор «Kermi» с экраном теплового излучения, тип 55, схема подключения 34, высота 140, длина 500, с крышкой | KSN550140050221K | ООО «АФГ РУС» тел.+7(495)646-27-19 | https://www.kermi.ru/sistemy-otoplenija/produkcija/otopitelnye-pribory/konvektory/ | 97
KSN 55, 140х500 (14) | KSN 55 | 14 | 140 | 316 | 500 | 0 | 0 | 0 | 55-140-500 | Конвектор «Kermi» с экраном теплового излучения, тип 55, схема подключения 14, высота 140, длина 500, с крышкой | KSN550140050231K | ООО «АФГ РУС» тел.+7(495)646-27-19 | https://www.kermi.ru/sistemy-otoplenija/produkcija/otopitelnye-pribory/konvektory/ | 97
KSN 55, 140х500 (32) | KSN 55 | 32 | 140 | 316 | 500 | 0 | 0 | 0 | 55-140-500 | Конвектор «Kermi» с экраном теплового излучения, тип 55, схема подключения 32, высота 140, длина 500, с крышкой | KSN550140050241K | ООО «АФГ РУС» тел.+7(495)646-27-19 | https://www.kermi.ru/sistemy-otoplenija/produkcija/otopitelnye-pribory/konvektory/ | 97
KSN 55, 140х500 (24) | KSN 55 | 24 | 140 | 316 | 500 | 0 | 0 | 0 | 55-140-500 | Конвектор «Kermi» с экраном теплового излучения, тип 55, схема подключения 24, высота 140, длина 500, с крышкой | KSN550140050251K | ООО «АФГ РУС» тел.+7(495)646-27-19 | https://www.kermi.ru/sistemy-otoplenija/produkcija/otopitelnye-pribory/konvektory/ | 97
KSN 55, 140х500 (42) | KSN 55 | 42 | 140 | 316 | 500 | 0 | 0 | 0 | 55-140-500 | Конвектор «Kermi» с экраном теплового излучения, тип 55, схема подключения 42, высота 140, длина 500, с крышкой | KSN550140050261K | ООО «АФГ РУС» тел.+7(495)646-27-19 | https://www.kermi.ru/sistemy-otoplenija/produkcija/otopitelnye-pribory/konvektory/ | 97
KSN 55, 140х600 (12) | KSN 55 | 12 | 140 | 316 | 600 | 0 | 0 | 0 | 55-140-600 | Конвектор «Kermi» с экраном теплового излучения, тип 55, схема подключения 12, высота 140, длина 600, с крышкой | KSN550140060211K | ООО «АФГ РУС» тел.+7(495)646-27-19 | https://www.kermi.ru/sistemy-otoplenija/produkcija/otopitelnye-pribory/konvektory/ | 97
KSN 55, 140х600 (34) | KSN 55 | 34 | 140 | 316 | 600 | 0 | 0 | 0 | 55-140-600 | Конвектор «Kermi» с экраном теплового излучения, тип 55, схема подключения 34, высота 140, длина 600, с крышкой | KSN550140060221K | ООО «АФГ РУС» тел.+7(495)646-27-19 | https://www.kermi.ru/sistemy-otoplenija/produkcija/otopitelnye-pribory/konvektory/ | 97
KSN 55, 140х600 (14) | KSN 55 | 14 | 140 | 316 | 600 | 0 | 0 | 0 | 55-140-600 | Конвектор «Kermi» с экраном теплового излучения, тип 55, схема подключения 14, высота 140, длина 600, с крышкой | KSN550140060231K | ООО «АФГ РУС» тел.+7(495)646-27-19 | https://www.kermi.ru/sistemy-otoplenija/produkcija/otopitelnye-pribory/konvektory/ | 97
KSN 55, 140х600 (32) | KSN 55 | 32 | 140 | 316 | 600 | 0 | 0 | 0 | 55-140-600 | Конвектор «Kermi» с экраном теплового излучения, тип 55, схема подключения 32, высота 140, длина 600, с крышкой | KSN550140060241K | ООО «АФГ РУС» тел.+7(495)646-27-19 | https://www.kermi.ru/sistemy-otoplenija/produkcija/otopitelnye-pribory/konvektory/ | 97
KSN 55, 140х600 (24) | KSN 55 | 24 | 140 | 316 | 600 | 0 | 0 | 0 | 55-140-600 | Конвектор «Kermi» с экраном теплового излучения, тип 55, схема подключения 24, высота 140, длина 600, с крышкой | KSN550140060251K | ООО «АФГ РУС» тел.+7(495)646-27-19 | https://www.kermi.ru/sistemy-otoplenija/produkcija/otopitelnye-pribory/konvektory/ | 97
KSN 55, 140х600 (42) | KSN 55 | 42 | 140 | 316 | 600 | 0 | 0 | 0 | 55-140-600 | Конвектор «Kermi» с экраном теплового излучения, тип 55, схема подключения 42, высота 140, длина 600, с крышкой | KSN550140060261K | ООО «АФГ РУС» тел.+7(495)646-27-19 | https://www.kermi.ru/sistemy-otoplenija/produkcija/otopitelnye-pribory/konvektory/ | 97
KSN 55, 140х700 (12) | KSN 55 | 12 | 140 | 316 | 700 | 0 | 0 | 0 | 55-140-700 | Конвектор «Kermi» с экраном теплового излучения, тип 55, схема подключения 12, высота 140, длина 700, с крышкой | KSN550140070211K | ООО «АФГ РУС» тел.+7(495)646-27-19 | https://www.kermi.ru/sistemy-otoplenija/produkcija/otopitelnye-pribory/konvektory/ | 97
KSN 55, 140х700 (34) | KSN 55 | 34 | 140 | 316 | 700 | 0 | 0 | 0 | 55-140-700 | Конвектор «Kermi» с экраном теплового излучения, тип 55, схема подключения 34, высота 140, длина 700, с крышкой | KSN550140070221K | ООО «АФГ РУС» тел.+7(495)646-27-19 | https://www.kermi.ru/sistemy-otoplenija/produkcija/otopitelnye-pribory/konvektory/ | 97
KSN 55, 140х700 (14) | KSN 55 | 14 | 140 | 316 | 700 | 0 | 0 | 0 | 55-140-700 | Конвектор «Kermi» с экраном теплового излучения, тип 55, схема подключения 14, высота 140, длина 700, с крышкой | KSN550140070231K | ООО «АФГ РУС» тел.+7(495)646-27-19 | https://www.kermi.ru/sistemy-otoplenija/produkcija/otopitelnye-pribory/konvektory/ | 97
KSN 55, 140х700 (32) | KSN 55 | 32 | 140 | 316 | 700 | 0 | 0 | 0 | 55-140-700 | Конвектор «Kermi» с экраном теплового излучения, тип 55, схема подключения 32, высота 140, длина 700, с крышкой | KSN550140070241K | ООО «АФГ РУС» тел.+7(495)646-27-19 | https://www.kermi.ru/sistemy-otoplenija/produkcija/otopitelnye-pribory/konvektory/ | 97
KSN 55, 140х700 (24) | KSN 55 | 24 | 140 | 316 | 700 | 0 | 0 | 0 | 55-140-700 | Конвектор «Kermi» с экраном теплового излучения, тип 55, схема подключения 24, высота 140, длина 700, с крышкой | KSN550140070251K | ООО «АФГ РУС» тел.+7(495)646-27-19 | https://www.kermi.ru/sistemy-otoplenija/produkcija/otopitelnye-pribory/konvektory/ | 97
KSN 55, 140х700 (42) | KSN 55 | 42 | 140 | 316 | 700 | 0 | 0 | 0 | 55-140-700 | Конвектор «Kermi» с экраном теплового излучения, тип 55, схема подключения 42, высота 140, длина 700, с крышкой | KSN550140070261K | ООО «АФГ РУС» тел.+7(495)646-27-19 | https://www.kermi.ru/sistemy-otoplenija/produkcija/otopitelnye-pribory/konvektory/ | 97
KSN 55, 140х800 (12) | KSN 55 | 12 | 140 | 316 | 800 | 0 | 0 | 0 | 55-140-800 | Конвектор «Kermi» с экраном теплового излучения, тип 55, схема подключения 12, высота 140, длина 800, с крышкой | KSN550140080211K | ООО «АФГ РУС» тел.+7(495)646-27-19 | https://www.kermi.ru/sistemy-otoplenija/produkcija/otopitelnye-pribory/konvektory/ | 97
KSN 55, 140х800 (34) | KSN 55 | 34 | 140 | 316 | 800 | 0 | 0 | 0 | 55-140-800 | Конвектор «Kermi» с экраном теплового излучения, тип 55, схема подключения 34, высота 140, длина 800, с крышкой | KSN550140080221K | ООО «АФГ РУС» тел.+7(495)646-27-19 | https://www.kermi.ru/sistemy-otoplenija/produkcija/otopitelnye-pribory/konvektory/ | 97
KSN 55, 140х800 (14) | KSN 55 | 14 | 140 | 316 | 800 | 0 | 0 | 0 | 55-140-800 | Конвектор «Kermi» с экраном теплового излучения, тип 55, схема подключения 14, высота 140, длина 800, с крышкой | KSN550140080231K | ООО «АФГ РУС» тел.+7(495)646-27-19 | https://www.kermi.ru/sistemy-otoplenija/produkcija/otopitelnye-pribory/konvektory/ | 97
KSN 55, 140х800 (32) | KSN 55 | 32 | 140 | 316 | 800 | 0 | 0 | 0 | 55-140-800 | Конвектор «Kermi» с экраном теплового излучения, тип 55, схема подключения 32, высота 140, длина 800, с крышкой | KSN550140080241K | ООО «АФГ РУС» тел.+7(495)646-27-19 | https://www.kermi.ru/sistemy-otoplenija/produkcija/otopitelnye-pribory/konvektory/ | 97
KSN 55, 140х800 (24) | KSN 55 | 24 | 140 | 316 | 800 | 0 | 0 | 0 | 55-140-800 | Конвектор «Kermi» с экраном теплового излучения, тип 55, схема подключения 24, высота 140, длина 800, с крышкой | KSN550140080251K | ООО «АФГ РУС» тел.+7(495)646-27-19 | https://www.kermi.ru/sistemy-otoplenija/produkcija/otopitelnye-pribory/konvektory/ | 97
KSN 55, 140х800 (42) | KSN 55 | 42 | 140 | 316 | 800 | 0 | 0 | 0 | 55-140-800 | Конвектор «Kermi» с экраном теплового излучения, тип 55, схема подключения 42, высота 140, длина 800, с крышкой | KSN550140080261K | ООО «АФГ РУС» тел.+7(495)646-27-19 | https://www.kermi.ru/sistemy-otoplenija/produkcija/otopitelnye-pribory/konvektory/ | 97
KSN 55, 140х900 (12) | KSN 55 | 12 | 140 | 316 | 900 | 0 | 0 | 0 | 55-140-900 | Конвектор «Kermi» с экраном теплового излучения, тип 55, схема подключения 12, высота 140, длина 900, с крышкой | KSN550140090211K | ООО «АФГ РУС» тел.+7(495)646-27-19 | https://www.kermi.ru/sistemy-otoplenija/produkcija/otopitelnye-pribory/konvektory/ | 97
KSN 55, 140х900 (34) | KSN 55 | 34 | 140 | 316 | 900 | 0 | 0 | 0 | 55-140-900 | Конвектор «Kermi» с экраном теплового излучения, тип 55, схема подключения 34, высота 140, длина 900, с крышкой | KSN550140090221K | ООО «АФГ РУС» тел.+7(495)646-27-19 | https://www.kermi.ru/sistemy-otoplenija/produkcija/otopitelnye-pribory/konvektory/ | 97
KSN 55, 140х900 (14) | KSN 55 | 14 | 140 | 316 | 900 | 0 | 0 | 0 | 55-140-900 | Конвектор «Kermi» с экраном теплового излучения, тип 55, схема подключения 14, высота 140, длина 900, с крышкой | KSN550140090231K | ООО «АФГ РУС» тел.+7(495)646-27-19 | https://www.kermi.ru/sistemy-otoplenija/produkcija/otopitelnye-pribory/konvektory/ | 97
KSN 55, 140х900 (32) | KSN 55 | 32 | 140 | 316 | 900 | 0 | 0 | 0 | 55-140-900 | Конвектор «Kermi» с экраном теплового излучения, тип 55, схема подключения 32, высота 140, длина 900, с крышкой | KSN550140090241K | ООО «АФГ РУС» тел.+7(495)646-27-19 | https://www.kermi.ru/sistemy-otoplenija/produkcija/otopitelnye-pribory/konvektory/ | 97
KSN 55, 140х900 (24) | KSN 55 | 24 | 140 | 316 | 900 | 0 | 0 | 0 | 55-140-900 | Конвектор «Kermi» с экраном теплового излучения, тип 55, схема подключения 24, высота 140, длина 900, с крышкой | KSN550140090251K | ООО «АФГ РУС» тел.+7(495)646-27-19 | https://www.kermi.ru/sistemy-otoplenija/produkcija/otopitelnye-pribory/konvektory/ | 97
KSN 55, 140х900 (42) | KSN 55 | 42 | 140 | 316 | 900 | 0 | 0 | 0 | 55-140-900 | Конвектор «Kermi» с экраном теплового излучения, тип 55, схема подключения 42, высота 140, длина 900, с крышкой | KSN550140090261K | ООО «АФГ РУС» тел.+7(495)646-27-19 | https://www.kermi.ru/sistemy-otoplenija/produkcija/otopitelnye-pribory/konvektory/ | 97
KSN 55, 140х1000 (12) | KSN 55 | 12 | 140 | 316 | 1000 | 0 | 0 | 0 | 55-140-1000 | Конвектор «Kermi» с экраном теплового излучения, тип 55, схема подключения 12, высота 140, длина 1000, с крышкой | KSN550140100211K | ООО «АФГ РУС» тел.+7(495)646-27-19 | https://www.kermi.ru/sistemy-otoplenija/produkcija/otopitelnye-pribory/konvektory/ | 97
KSN 55, 140х1000 (34) | KSN 55 | 34 | 140 | 316 | 1000 | 0 | 0 | 0 | 55-140-1000 | Конвектор «Kermi» с экраном теплового излучения, тип 55, схема подключения 34, высота 140, длина 1000, с крышкой | KSN550140100221K | ООО «АФГ РУС» тел.+7(495)646-27-19 | https://www.kermi.ru/sistemy-otoplenija/produkcija/otopitelnye-pribory/konvektory/ | 97
KSN 55, 140х1000 (14) | KSN 55 | 14 | 140 | 316 | 1000 | 0 | 0 | 0 | 55-140-1000 | Конвектор «Kermi» с экраном теплового излучения, тип 55, схема подключения 14, высота 140, длина 1000, с крышкой | KSN550140100231K | ООО «АФГ РУС» тел.+7(495)646-27-19 | https://www.kermi.ru/sistemy-otoplenija/produkcija/otopitelnye-pribory/konvektory/ | 97
KSN 55, 140х1000 (32) | KSN 55 | 32 | 140 | 316 | 1000 | 0 | 0 | 0 | 55-140-1000 | Конвектор «Kermi» с экраном теплового излучения, тип 55, схема подключения 32, высота 140, длина 1000, с крышкой | KSN550140100241K | ООО «АФГ РУС» тел.+7(495)646-27-19 | https://www.kermi.ru/sistemy-otoplenija/produkcija/otopitelnye-pribory/konvektory/ | 97
KSN 55, 140х1000 (24) | KSN 55 | 24 | 140 | 316 | 1000 | 0 | 0 | 0 | 55-140-1000 | Конвектор «Kermi» с экраном теплового излучения, тип 55, схема подключения 24, высота 140, длина 1000, с крышкой | KSN550140100251K | ООО «АФГ РУС» тел.+7(495)646-27-19 | https://www.kermi.ru/sistemy-otoplenija/produkcija/otopitelnye-pribory/konvektory/ | 97
KSN 55, 140х1000 (42) | KSN 55 | 42 | 140 | 316 | 1000 | 0 | 0 | 0 | 55-140-1000 | Конвектор «Kermi» с экраном теплового излучения, тип 55, схема подключения 42, высота 140, длина 1000, с крышкой | KSN550140100261K | ООО «АФГ РУС» тел.+7(495)646-27-19 | https://www.kermi.ru/sistemy-otoplenija/produkcija/otopitelnye-pribory/konvektory/ | 97
KSN 55, 140х1100 (12) | KSN 55 | 12 | 140 | 316 | 1100 | 0 | 0 | 0 | 55-140-1100 | Конвектор «Kermi» с экраном теплового излучения, тип 55, схема подключения 12, высота 140, длина 1100, с крышкой | KSN550140110211K | ООО «АФГ РУС» тел.+7(495)646-27-19 | https://www.kermi.ru/sistemy-otoplenija/produkcija/otopitelnye-pribory/konvektory/ | 97
KSN 55, 140х1100 (34) | KSN 55 | 34 | 140 | 316 | 1100 | 0 | 0 | 0 | 55-140-1100 | Конвектор «Kermi» с экраном теплового излучения, тип 55, схема подключения 34, высота 140, длина 1100, с крышкой | KSN550140110221K | ООО «АФГ РУС» тел.+7(495)646-27-19 | https://www.kermi.ru/sistemy-otoplenija/produkcija/otopitelnye-pribory/konvektory/ | 97
KSN 55, 140х1100 (14) | KSN 55 | 14 | 140 | 316 | 1100 | 0 | 0 | 0 | 55-140-1100 | Конвектор «Kermi» с экраном теплового излучения, тип 55, схема подключения 14, высота 140, длина 1100, с крышкой | KSN550140110231K | ООО «АФГ РУС» тел.+7(495)646-27-19 | https://www.kermi.ru/sistemy-otoplenija/produkcija/otopitelnye-pribory/konvektory/ | 97
KSN 55, 140х1100 (32) | KSN 55 | 32 | 140 | 316 | 1100 | 0 | 0 | 0 | 55-140-1100 | Конвектор «Kermi» с экраном теплового излучения, тип 55, схема подключения 32, высота 140, длина 1100, с крышкой | KSN550140110241K | ООО «АФГ РУС» тел.+7(495)646-27-19 | https://www.kermi.ru/sistemy-otoplenija/produkcija/otopitelnye-pribory/konvektory/ | 97
KSN 55, 140х1100 (24) | KSN 55 | 24 | 140 | 316 | 1100 | 0 | 0 | 0 | 55-140-1100 | Конвектор «Kermi» с экраном теплового излучения, тип 55, схема подключения 24, высота 140, длина 1100, с крышкой | KSN550140110251K | ООО «АФГ РУС» тел.+7(495)646-27-19 | https://www.kermi.ru/sistemy-otoplenija/produkcija/otopitelnye-pribory/konvektory/ | 97
KSN 55, 140х1100 (42) | KSN 55 | 42 | 140 | 316 | 1100 | 0 | 0 | 0 | 55-140-1100 | Конвектор «Kermi» с экраном теплового излучения, тип 55, схема подключения 42, высота 140, длина 1100, с крышкой | KSN550140110261K | ООО «АФГ РУС» тел.+7(495)646-27-19 | https://www.kermi.ru/sistemy-otoplenija/produkcija/otopitelnye-pribory/konvektory/ | 97
KSN 55, 140х1200 (12) | KSN 55 | 12 | 140 | 316 | 1200 | 0 | 0 | 0 | 55-140-1200 | Конвектор «Kermi» с экраном теплового излучения, тип 55, схема подключения 12, высота 140, длина 1200, с крышкой | KSN550140120211K | ООО «АФГ РУС» тел.+7(495)646-27-19 | https://www.kermi.ru/sistemy-otoplenija/produkcija/otopitelnye-pribory/konvektory/ | 97
KSN 55, 140х1200 (34) | KSN 55 | 34 | 140 | 316 | 1200 | 0 | 0 | 0 | 55-140-1200 | Конвектор «Kermi» с экраном теплового излучения, тип 55, схема подключения 34, высота 140, длина 1200, с крышкой | KSN550140120221K | ООО «АФГ РУС» тел.+7(495)646-27-19 | https://www.kermi.ru/sistemy-otoplenija/produkcija/otopitelnye-pribory/konvektory/ | 97
KSN 55, 140х1200 (14) | KSN 55 | 14 | 140 | 316 | 1200 | 0 | 0 | 0 | 55-140-1200 | Конвектор «Kermi» с экраном теплового излучения, тип 55, схема подключения 14, высота 140, длина 1200, с крышкой | KSN550140120231K | ООО «АФГ РУС» тел.+7(495)646-27-19 | https://www.kermi.ru/sistemy-otoplenija/produkcija/otopitelnye-pribory/konvektory/ | 97
KSN 55, 140х1200 (32) | KSN 55 | 32 | 140 | 316 | 1200 | 0 | 0 | 0 | 55-140-1200 | Конвектор «Kermi» с экраном теплового излучения, тип 55, схема подключения 32, высота 140, длина 1200, с крышкой | KSN550140120241K | ООО «АФГ РУС» тел.+7(495)646-27-19 | https://www.kermi.ru/sistemy-otoplenija/produkcija/otopitelnye-pribory/konvektory/ | 97
KSN 55, 140х1200 (24) | KSN 55 | 24 | 140 | 316 | 1200 | 0 | 0 | 0 | 55-140-1200 | Конвектор «Kermi» с экраном теплового излучения, тип 55, схема подключения 24, высота 140, длина 1200, с крышкой | KSN550140120251K | ООО «АФГ РУС» тел.+7(495)646-27-19 | https://www.kermi.ru/sistemy-otoplenija/produkcija/otopitelnye-pribory/konvektory/ | 97
KSN 55, 140х1200 (42) | KSN 55 | 42 | 140 | 316 | 1200 | 0 | 0 | 0 | 55-140-1200 | Конвектор «Kermi» с экраном теплового излучения, тип 55, схема подключения 42, высота 140, длина 1200, с крышкой | KSN550140120261K | ООО «АФГ РУС» тел.+7(495)646-27-19 | https://www.kermi.ru/sistemy-otoplenija/produkcija/otopitelnye-pribory/konvektory/ | 97
KSN 55, 140х1300 (12) | KSN 55 | 12 | 140 | 316 | 1300 | 0 | 0 | 0 | 55-140-1300 | Конвектор «Kermi» с экраном теплового излучения, тип 55, схема подключения 12, высота 140, длина 1300, с крышкой | KSN550140130211K | ООО «АФГ РУС» тел.+7(495)646-27-19 | https://www.kermi.ru/sistemy-otoplenija/produkcija/otopitelnye-pribory/konvektory/ | 97
KSN 55, 140х1300 (34) | KSN 55 | 34 | 140 | 316 | 1300 | 0 | 0 | 0 | 55-140-1300 | Конвектор «Kermi» с экраном теплового излучения, тип 55, схема подключения 34, высота 140, длина 1300, с крышкой | KSN550140130221K | ООО «АФГ РУС» тел.+7(495)646-27-19 | https://www.kermi.ru/sistemy-otoplenija/produkcija/otopitelnye-pribory/konvektory/ | 97
KSN 55, 140х1300 (14) | KSN 55 | 14 | 140 | 316 | 1300 | 0 | 0 | 0 | 55-140-1300 | Конвектор «Kermi» с экраном теплового излучения, тип 55, схема подключения 14, высота 140, длина 1300, с крышкой | KSN550140130231K | ООО «АФГ РУС» тел.+7(495)646-27-19 | https://www.kermi.ru/sistemy-otoplenija/produkcija/otopitelnye-pribory/konvektory/ | 97
KSN 55, 140х1300 (32) | KSN 55 | 32 | 140 | 316 | 1300 | 0 | 0 | 0 | 55-140-1300 | Конвектор «Kermi» с экраном теплового излучения, тип 55, схема подключения 32, высота 140, длина 1300, с крышкой | KSN550140130241K | ООО «АФГ РУС» тел.+7(495)646-27-19 | https://www.kermi.ru/sistemy-otoplenija/produkcija/otopitelnye-pribory/konvektory/ | 97
KSN 55, 140х1300 (24) | KSN 55 | 24 | 140 | 316 | 1300 | 0 | 0 | 0 | 55-140-1300 | Конвектор «Kermi» с экраном теплового излучения, тип 55, схема подключения 24, высота 140, длина 1300, с крышкой | KSN550140130251K | ООО «АФГ РУС» тел.+7(495)646-27-19 | https://www.kermi.ru/sistemy-otoplenija/produkcija/otopitelnye-pribory/konvektory/ | 97
KSN 55, 140х1300 (42) | KSN 55 | 42 | 140 | 316 | 1300 | 0 | 0 | 0 | 55-140-1300 | Конвектор «Kermi» с экраном теплового излучения, тип 55, схема подключения 42, высота 140, длина 1300, с крышкой | KSN550140130261K | ООО «АФГ РУС» тел.+7(495)646-27-19 | https://www.kermi.ru/sistemy-otoplenija/produkcija/otopitelnye-pribory/konvektory/ | 97
KSN 55, 140х1400 (12) | KSN 55 | 12 | 140 | 316 | 1400 | 0 | 0 | 0 | 55-140-1400 | Конвектор «Kermi» с экраном теплового излучения, тип 55, схема подключения 12, высота 140, длина 1400, с крышкой | KSN550140140211K | ООО «АФГ РУС» тел.+7(495)646-27-19 | https://www.kermi.ru/sistemy-otoplenija/produkcija/otopitelnye-pribory/konvektory/ | 97
KSN 55, 140х1400 (34) | KSN 55 | 34 | 140 | 316 | 1400 | 0 | 0 | 0 | 55-140-1400 | Конвектор «Kermi» с экраном теплового излучения, тип 55, схема подключения 34, высота 140, длина 1400, с крышкой | KSN550140140221K | ООО «АФГ РУС» тел.+7(495)646-27-19 | https://www.kermi.ru/sistemy-otoplenija/produkcija/otopitelnye-pribory/konvektory/ | 97
KSN 55, 140х1400 (14) | KSN 55 | 14 | 140 | 316 | 1400 | 0 | 0 | 0 | 55-140-1400 | Конвектор «Kermi» с экраном теплового излучения, тип 55, схема подключения 14, высота 140, длина 1400, с крышкой | KSN550140140231K | ООО «АФГ РУС» тел.+7(495)646-27-19 | https://www.kermi.ru/sistemy-otoplenija/produkcija/otopitelnye-pribory/konvektory/ | 97
KSN 55, 140х1400 (32) | KSN 55 | 32 | 140 | 316 | 1400 | 0 | 0 | 0 | 55-140-1400 | Конвектор «Kermi» с экраном теплового излучения, тип 55, схема подключения 32, высота 140, длина 1400, с крышкой | KSN550140140241K | ООО «АФГ РУС» тел.+7(495)646-27-19 | https://www.kermi.ru/sistemy-otoplenija/produkcija/otopitelnye-pribory/konvektory/ | 97
KSN 55, 140х1400 (24) | KSN 55 | 24 | 140 | 316 | 1400 | 0 | 0 | 0 | 55-140-1400 | Конвектор «Kermi» с экраном теплового излучения, тип 55, схема подключения 24, высота 140, длина 1400, с крышкой | KSN550140140251K | ООО «АФГ РУС» тел.+7(495)646-27-19 | https://www.kermi.ru/sistemy-otoplenija/produkcija/otopitelnye-pribory/konvektory/ | 97
KSN 55, 140х1400 (42) | KSN 55 | 42 | 140 | 316 | 1400 | 0 | 0 | 0 | 55-140-1400 | Конвектор «Kermi» с экраном теплового излучения, тип 55, схема подключения 42, высота 140, длина 1400, с крышкой | KSN550140140261K | ООО «АФГ РУС» тел.+7(495)646-27-19 | https://www.kermi.ru/sistemy-otoplenija/produkcija/otopitelnye-pribory/konvektory/ | 97
KSN 55, 140х1500 (12) | KSN 55 | 12 | 140 | 316 | 1500 | 0 | 0 | 0 | 55-140-1500 | Конвектор «Kermi» с экраном теплового излучения, тип 55, схема подключения 12, высота 140, длина 1500, с крышкой | KSN550140150211K | ООО «АФГ РУС» тел.+7(495)646-27-19 | https://www.kermi.ru/sistemy-otoplenija/produkcija/otopitelnye-pribory/konvektory/ | 97
KSN 55, 140х1500 (34) | KSN 55 | 34 | 140 | 316 | 1500 | 0 | 0 | 0 | 55-140-1500 | Конвектор «Kermi» с экраном теплового излучения, тип 55, схема подключения 34, высота 140, длина 1500, с крышкой | KSN550140150221K | ООО «АФГ РУС» тел.+7(495)646-27-19 | https://www.kermi.ru/sistemy-otoplenija/produkcija/otopitelnye-pribory/konvektory/ | 97
KSN 55, 140х1500 (14) | KSN 55 | 14 | 140 | 316 | 1500 | 0 | 0 | 0 | 55-140-1500 | Конвектор «Kermi» с экраном теплового излучения, тип 55, схема подключения 14, высота 140, длина 1500, с крышкой | KSN550140150231K | ООО «АФГ РУС» тел.+7(495)646-27-19 | https://www.kermi.ru/sistemy-otoplenija/produkcija/otopitelnye-pribory/konvektory/ | 97
KSN 55, 140х1500 (32) | KSN 55 | 32 | 140 | 316 | 1500 | 0 | 0 | 0 | 55-140-1500 | Конвектор «Kermi» с экраном теплового излучения, тип 55, схема подключения 32, высота 140, длина 1500, с крышкой | KSN550140150241K | ООО «АФГ РУС» тел.+7(495)646-27-19 | https://www.kermi.ru/sistemy-otoplenija/produkcija/otopitelnye-pribory/konvektory/ | 97
KSN 55, 140х1500 (24) | KSN 55 | 24 | 140 | 316 | 1500 | 0 | 0 | 0 | 55-140-1500 | Конвектор «Kermi» с экраном теплового излучения, тип 55, схема подключения 24, высота 140, длина 1500, с крышкой | KSN550140150251K | ООО «АФГ РУС» тел.+7(495)646-27-19 | https://www.kermi.ru/sistemy-otoplenija/produkcija/otopitelnye-pribory/konvektory/ | 97
KSN 55, 140х1500 (42) | KSN 55 | 42 | 140 | 316 | 1500 | 0 | 0 | 0 | 55-140-1500 | Конвектор «Kermi» с экраном теплового излучения, тип 55, схема подключения 42, высота 140, длина 1500, с крышкой | KSN550140150261K | ООО «АФГ РУС» тел.+7(495)646-27-19 | https://www.kermi.ru/sistemy-otoplenija/produkcija/otopitelnye-pribory/konvektory/ | 97
KSN 55, 140х1600 (12) | KSN 55 | 12 | 140 | 316 | 1600 | 0 | 0 | 0 | 55-140-1600 | Конвектор «Kermi» с экраном теплового излучения, тип 55, схема подключения 12, высота 140, длина 1600, с крышкой | KSN550140160211K | ООО «АФГ РУС» тел.+7(495)646-27-19 | https://www.kermi.ru/sistemy-otoplenija/produkcija/otopitelnye-pribory/konvektory/ | 97
KSN 55, 140х1600 (34) | KSN 55 | 34 | 140 | 316 | 1600 | 0 | 0 | 0 | 55-140-1600 | Конвектор «Kermi» с экраном теплового излучения, тип 55, схема подключения 34, высота 140, длина 1600, с крышкой | KSN550140160221K | ООО «АФГ РУС» тел.+7(495)646-27-19 | https://www.kermi.ru/sistemy-otoplenija/produkcija/otopitelnye-pribory/konvektory/ | 97
KSN 55, 140х1600 (14) | KSN 55 | 14 | 140 | 316 | 1600 | 0 | 0 | 0 | 55-140-1600 | Конвектор «Kermi» с экраном теплового излучения, тип 55, схема подключения 14, высота 140, длина 1600, с крышкой | KSN550140160231K | ООО «АФГ РУС» тел.+7(495)646-27-19 | https://www.kermi.ru/sistemy-otoplenija/produkcija/otopitelnye-pribory/konvektory/ | 97
KSN 55, 140х1600 (32) | KSN 55 | 32 | 140 | 316 | 1600 | 0 | 0 | 0 | 55-140-1600 | Конвектор «Kermi» с экраном теплового излучения, тип 55, схема подключения 32, высота 140, длина 1600, с крышкой | KSN550140160241K | ООО «АФГ РУС» тел.+7(495)646-27-19 | https://www.kermi.ru/sistemy-otoplenija/produkcija/otopitelnye-pribory/konvektory/ | 97
KSN 55, 140х1600 (24) | KSN 55 | 24 | 140 | 316 | 1600 | 0 | 0 | 0 | 55-140-1600 | Конвектор «Kermi» с экраном теплового излучения, тип 55, схема подключения 24, высота 140, длина 1600, с крышкой | KSN550140160251K | ООО «АФГ РУС» тел.+7(495)646-27-19 | https://www.kermi.ru/sistemy-otoplenija/produkcija/otopitelnye-pribory/konvektory/ | 97
KSN 55, 140х1600 (42) | KSN 55 | 42 | 140 | 316 | 1600 | 0 | 0 | 0 | 55-140-1600 | Конвектор «Kermi» с экраном теплового излучения, тип 55, схема подключения 42, высота 140, длина 1600, с крышкой | KSN550140160261K | ООО «АФГ РУС» тел.+7(495)646-27-19 | https://www.kermi.ru/sistemy-otoplenija/produkcija/otopitelnye-pribory/konvektory/ | 97
KSN 55, 140х1700 (12) | KSN 55 | 12 | 140 | 316 | 1700 | 0 | 0 | 0 | 55-140-1700 | Конвектор «Kermi» с экраном теплового излучения, тип 55, схема подключения 12, высота 140, длина 1700, с крышкой | KSN550140170211K | ООО «АФГ РУС» тел.+7(495)646-27-19 | https://www.kermi.ru/sistemy-otoplenija/produkcija/otopitelnye-pribory/konvektory/ | 97
KSN 55, 140х1700 (34) | KSN 55 | 34 | 140 | 316 | 1700 | 0 | 0 | 0 | 55-140-1700 | Конвектор «Kermi» с экраном теплового излучения, тип 55, схема подключения 34, высота 140, длина 1700, с крышкой | KSN550140170221K | ООО «АФГ РУС» тел.+7(495)646-27-19 | https://www.kermi.ru/sistemy-otoplenija/produkcija/otopitelnye-pribory/konvektory/ | 97
KSN 55, 140х1700 (14) | KSN 55 | 14 | 140 | 316 | 1700 | 0 | 0 | 0 | 55-140-1700 | Конвектор «Kermi» с экраном теплового излучения, тип 55, схема подключения 14, высота 140, длина 1700, с крышкой | KSN550140170231K | ООО «АФГ РУС» тел.+7(495)646-27-19 | https://www.kermi.ru/sistemy-otoplenija/produkcija/otopitelnye-pribory/konvektory/ | 97
KSN 55, 140х1700 (32) | KSN 55 | 32 | 140 | 316 | 1700 | 0 | 0 | 0 | 55-140-1700 | Конвектор «Kermi» с экраном теплового излучения, тип 55, схема подключения 32, высота 140, длина 1700, с крышкой | KSN550140170241K | ООО «АФГ РУС» тел.+7(495)646-27-19 | https://www.kermi.ru/sistemy-otoplenija/produkcija/otopitelnye-pribory/konvektory/ | 97
KSN 55, 140х1700 (24) | KSN 55 | 24 | 140 | 316 | 1700 | 0 | 0 | 0 | 55-140-1700 | Конвектор «Kermi» с экраном теплового излучения, тип 55, схема подключения 24, высота 140, длина 1700, с крышкой | KSN550140170251K | ООО «АФГ РУС» тел.+7(495)646-27-19 | https://www.kermi.ru/sistemy-otoplenija/produkcija/otopitelnye-pribory/konvektory/ | 97
KSN 55, 140х1700 (42) | KSN 55 | 42 | 140 | 316 | 1700 | 0 | 0 | 0 | 55-140-1700 | Конвектор «Kermi» с экраном теплового излучения, тип 55, схема подключения 42, высота 140, длина 1700, с крышкой | KSN550140170261K | ООО «АФГ РУС» тел.+7(495)646-27-19 | https://www.kermi.ru/sistemy-otoplenija/produkcija/otopitelnye-pribory/konvektory/ | 97
KSN 55, 140х1800 (12) | KSN 55 | 12 | 140 | 316 | 1800 | 0 | 0 | 0 | 55-140-1800 | Конвектор «Kermi» с экраном теплового излучения, тип 55, схема подключения 12, высота 140, длина 1800, с крышкой | KSN550140180211K | ООО «АФГ РУС» тел.+7(495)646-27-19 | https://www.kermi.ru/sistemy-otoplenija/produkcija/otopitelnye-pribory/konvektory/ | 97
KSN 55, 140х1800 (34) | KSN 55 | 34 | 140 | 316 | 1800 | 0 | 0 | 0 | 55-140-1800 | Конвектор «Kermi» с экраном теплового излучения, тип 55, схема подключения 34, высота 140, длина 1800, с крышкой | KSN550140180221K | ООО «АФГ РУС» тел.+7(495)646-27-19 | https://www.kermi.ru/sistemy-otoplenija/produkcija/otopitelnye-pribory/konvektory/ | 97
KSN 55, 140х1800 (14) | KSN 55 | 14 | 140 | 316 | 1800 | 0 | 0 | 0 | 55-140-1800 | Конвектор «Kermi» с экраном теплового излучения, тип 55, схема подключения 14, высота 140, длина 1800, с крышкой | KSN550140180231K | ООО «АФГ РУС» тел.+7(495)646-27-19 | https://www.kermi.ru/sistemy-otoplenija/produkcija/otopitelnye-pribory/konvektory/ | 97
KSN 55, 140х1800 (32) | KSN 55 | 32 | 140 | 316 | 1800 | 0 | 0 | 0 | 55-140-1800 | Конвектор «Kermi» с экраном теплового излучения, тип 55, схема подключения 32, высота 140, длина 1800, с крышкой | KSN550140180241K | ООО «АФГ РУС» тел.+7(495)646-27-19 | https://www.kermi.ru/sistemy-otoplenija/produkcija/otopitelnye-pribory/konvektory/ | 97
KSN 55, 140х1800 (24) | KSN 55 | 24 | 140 | 316 | 1800 | 0 | 0 | 0 | 55-140-1800 | Конвектор «Kermi» с экраном теплового излучения, тип 55, схема подключения 24, высота 140, длина 1800, с крышкой | KSN550140180251K | ООО «АФГ РУС» тел.+7(495)646-27-19 | https://www.kermi.ru/sistemy-otoplenija/produkcija/otopitelnye-pribory/konvektory/ | 97
KSN 55, 140х1800 (42) | KSN 55 | 42 | 140 | 316 | 1800 | 0 | 0 | 0 | 55-140-1800 | Конвектор «Kermi» с экраном теплового излучения, тип 55, схема подключения 42, высота 140, длина 1800, с крышкой | KSN550140180261K | ООО «АФГ РУС» тел.+7(495)646-27-19 | https://www.kermi.ru/sistemy-otoplenija/produkcija/otopitelnye-pribory/konvektory/ | 97
KSN 55, 140х1900 (12) | KSN 55 | 12 | 140 | 316 | 1900 | 0 | 0 | 0 | 55-140-1900 | Конвектор «Kermi» с экраном теплового излучения, тип 55, схема подключения 12, высота 140, длина 1900, с крышкой | KSN550140190211K | ООО «АФГ РУС» тел.+7(495)646-27-19 | https://www.kermi.ru/sistemy-otoplenija/produkcija/otopitelnye-pribory/konvektory/ | 97
KSN 55, 140х1900 (34) | KSN 55 | 34 | 140 | 316 | 1900 | 0 | 0 | 0 | 55-140-1900 | Конвектор «Kermi» с экраном теплового излучения, тип 55, схема подключения 34, высота 140, длина 1900, с крышкой | KSN550140190221K | ООО «АФГ РУС» тел.+7(495)646-27-19 | https://www.kermi.ru/sistemy-otoplenija/produkcija/otopitelnye-pribory/konvektory/ | 97
KSN 55, 140х1900 (14) | KSN 55 | 14 | 140 | 316 | 1900 | 0 | 0 | 0 | 55-140-1900 | Конвектор «Kermi» с экраном теплового излучения, тип 55, схема подключения 14, высота 140, длина 1900, с крышкой | KSN550140190231K | ООО «АФГ РУС» тел.+7(495)646-27-19 | https://www.kermi.ru/sistemy-otoplenija/produkcija/otopitelnye-pribory/konvektory/ | 97
KSN 55, 140х1900 (32) | KSN 55 | 32 | 140 | 316 | 1900 | 0 | 0 | 0 | 55-140-1900 | Конвектор «Kermi» с экраном теплового излучения, тип 55, схема подключения 32, высота 140, длина 1900, с крышкой | KSN550140190241K | ООО «АФГ РУС» тел.+7(495)646-27-19 | https://www.kermi.ru/sistemy-otoplenija/produkcija/otopitelnye-pribory/konvektory/ | 97
KSN 55, 140х1900 (24) | KSN 55 | 24 | 140 | 316 | 1900 | 0 | 0 | 0 | 55-140-1900 | Конвектор «Kermi» с экраном теплового излучения, тип 55, схема подключения 24, высота 140, длина 1900, с крышкой | KSN550140190251K | ООО «АФГ РУС» тел.+7(495)646-27-19 | https://www.kermi.ru/sistemy-otoplenija/produkcija/otopitelnye-pribory/konvektory/ | 97
KSN 55, 140х1900 (42) | KSN 55 | 42 | 140 | 316 | 1900 | 0 | 0 | 0 | 55-140-1900 | Конвектор «Kermi» с экраном теплового излучения, тип 55, схема подключения 42, высота 140, длина 1900, с крышкой | KSN550140190261K | ООО «АФГ РУС» тел.+7(495)646-27-19 | https://www.kermi.ru/sistemy-otoplenija/produkcija/otopitelnye-pribory/konvektory/ | 97
KSN 55, 140х2000 (12) | KSN 55 | 12 | 140 | 316 | 2000 | 0 | 0 | 0 | 55-140-2000 | Конвектор «Kermi» с экраном теплового излучения, тип 55, схема подключения 12, высота 140, длина 2000, с крышкой | KSN550140200211K | ООО «АФГ РУС» тел.+7(495)646-27-19 | https://www.kermi.ru/sistemy-otoplenija/produkcija/otopitelnye-pribory/konvektory/ | 97
KSN 55, 140х2000 (34) | KSN 55 | 34 | 140 | 316 | 2000 | 0 | 0 | 0 | 55-140-2000 | Конвектор «Kermi» с экраном теплового излучения, тип 55, схема подключения 34, высота 140, длина 2000, с крышкой | KSN550140200221K | ООО «АФГ РУС» тел.+7(495)646-27-19 | https://www.kermi.ru/sistemy-otoplenija/produkcija/otopitelnye-pribory/konvektory/ | 97
KSN 55, 140х2000 (14) | KSN 55 | 14 | 140 | 316 | 2000 | 0 | 0 | 0 | 55-140-2000 | Конвектор «Kermi» с экраном теплового излучения, тип 55, схема подключения 14, высота 140, длина 2000, с крышкой | KSN550140200231K | ООО «АФГ РУС» тел.+7(495)646-27-19 | https://www.kermi.ru/sistemy-otoplenija/produkcija/otopitelnye-pribory/konvektory/ | 97
KSN 55, 140х2000 (32) | KSN 55 | 32 | 140 | 316 | 2000 | 0 | 0 | 0 | 55-140-2000 | Конвектор «Kermi» с экраном теплового излучения, тип 55, схема подключения 32, высота 140, длина 2000, с крышкой | KSN550140200241K | ООО «АФГ РУС» тел.+7(495)646-27-19 | https://www.kermi.ru/sistemy-otoplenija/produkcija/otopitelnye-pribory/konvektory/ | 97
KSN 55, 140х2000 (24) | KSN 55 | 24 | 140 | 316 | 2000 | 0 | 0 | 0 | 55-140-2000 | Конвектор «Kermi» с экраном теплового излучения, тип 55, схема подключения 24, высота 140, длина 2000, с крышкой | KSN550140200251K | ООО «АФГ РУС» тел.+7(495)646-27-19 | https://www.kermi.ru/sistemy-otoplenija/produkcija/otopitelnye-pribory/konvektory/ | 97
KSN 55, 140х2000 (42) | KSN 55 | 42 | 140 | 316 | 2000 | 0 | 0 | 0 | 55-140-2000 | Конвектор «Kermi» с экраном теплового излучения, тип 55, схема подключения 42, высота 140, длина 2000, с крышкой | KSN550140200261K | ООО «АФГ РУС» тел.+7(495)646-27-19 | https://www.kermi.ru/sistemy-otoplenija/produkcija/otopitelnye-pribory/konvektory/ | 97
KSN 55, 140х2200 (12) | KSN 55 | 12 | 140 | 316 | 2200 | 0 | 0 | 0 | 55-140-2200 | Конвектор «Kermi» с экраном теплового излучения, тип 55, схема подключения 12, высота 140, длина 2200, с крышкой | KSN550140220211K | ООО «АФГ РУС» тел.+7(495)646-27-19 | https://www.kermi.ru/sistemy-otoplenija/produkcija/otopitelnye-pribory/konvektory/ | 97
KSN 55, 140х2200 (34) | KSN 55 | 34 | 140 | 316 | 2200 | 0 | 0 | 0 | 55-140-2200 | Конвектор «Kermi» с экраном теплового излучения, тип 55, схема подключения 34, высота 140, длина 2200, с крышкой | KSN550140220221K | ООО «АФГ РУС» тел.+7(495)646-27-19 | https://www.kermi.ru/sistemy-otoplenija/produkcija/otopitelnye-pribory/konvektory/ | 97
KSN 55, 140х2200 (14) | KSN 55 | 14 | 140 | 316 | 2200 | 0 | 0 | 0 | 55-140-2200 | Конвектор «Kermi» с экраном теплового излучения, тип 55, схема подключения 14, высота 140, длина 2200, с крышкой | KSN550140220231K | ООО «АФГ РУС» тел.+7(495)646-27-19 | https://www.kermi.ru/sistemy-otoplenija/produkcija/otopitelnye-pribory/konvektory/ | 97
KSN 55, 140х2200 (32) | KSN 55 | 32 | 140 | 316 | 2200 | 0 | 0 | 0 | 55-140-2200 | Конвектор «Kermi» с экраном теплового излучения, тип 55, схема подключения 32, высота 140, длина 2200, с крышкой | KSN550140220241K | ООО «АФГ РУС» тел.+7(495)646-27-19 | https://www.kermi.ru/sistemy-otoplenija/produkcija/otopitelnye-pribory/konvektory/ | 97
KSN 55, 140х2200 (24) | KSN 55 | 24 | 140 | 316 | 2200 | 0 | 0 | 0 | 55-140-2200 | Конвектор «Kermi» с экраном теплового излучения, тип 55, схема подключения 24, высота 140, длина 2200, с крышкой | KSN550140220251K | ООО «АФГ РУС» тел.+7(495)646-27-19 | https://www.kermi.ru/sistemy-otoplenija/produkcija/otopitelnye-pribory/konvektory/ | 97
KSN 55, 140х2200 (42) | KSN 55 | 42 | 140 | 316 | 2200 | 0 | 0 | 0 | 55-140-2200 | Конвектор «Kermi» с экраном теплового излучения, тип 55, схема подключения 42, высота 140, длина 2200, с крышкой | KSN550140220261K | ООО «АФГ РУС» тел.+7(495)646-27-19 | https://www.kermi.ru/sistemy-otoplenija/produkcija/otopitelnye-pribory/konvektory/ | 97
KSN 55, 140х2400 (12) | KSN 55 | 12 | 140 | 316 | 2400 | 0 | 0 | 0 | 55-140-2400 | Конвектор «Kermi» с экраном теплового излучения, тип 55, схема подключения 12, высота 140, длина 2400, с крышкой | KSN550140240211K | ООО «АФГ РУС» тел.+7(495)646-27-19 | https://www.kermi.ru/sistemy-otoplenija/produkcija/otopitelnye-pribory/konvektory/ | 97
KSN 55, 140х2400 (34) | KSN 55 | 34 | 140 | 316 | 2400 | 0 | 0 | 0 | 55-140-2400 | Конвектор «Kermi» с экраном теплового излучения, тип 55, схема подключения 34, высота 140, длина 2400, с крышкой | KSN550140240221K | ООО «АФГ РУС» тел.+7(495)646-27-19 | https://www.kermi.ru/sistemy-otoplenija/produkcija/otopitelnye-pribory/konvektory/ | 97
KSN 55, 140х2400 (14) | KSN 55 | 14 | 140 | 316 | 2400 | 0 | 0 | 0 | 55-140-2400 | Конвектор «Kermi» с экраном теплового излучения, тип 55, схема подключения 14, высота 140, длина 2400, с крышкой | KSN550140240231K | ООО «АФГ РУС» тел.+7(495)646-27-19 | https://www.kermi.ru/sistemy-otoplenija/produkcija/otopitelnye-pribory/konvektory/ | 97
KSN 55, 140х2400 (32) | KSN 55 | 32 | 140 | 316 | 2400 | 0 | 0 | 0 | 55-140-2400 | Конвектор «Kermi» с экраном теплового излучения, тип 55, схема подключения 32, высота 140, длина 2400, с крышкой | KSN550140240241K | ООО «АФГ РУС» тел.+7(495)646-27-19 | https://www.kermi.ru/sistemy-otoplenija/produkcija/otopitelnye-pribory/konvektory/ | 97
KSN 55, 140х2400 (24) | KSN 55 | 24 | 140 | 316 | 2400 | 0 | 0 | 0 | 55-140-2400 | Конвектор «Kermi» с экраном теплового излучения, тип 55, схема подключения 24, высота 140, длина 2400, с крышкой | KSN550140240251K | ООО «АФГ РУС» тел.+7(495)646-27-19 | https://www.kermi.ru/sistemy-otoplenija/produkcija/otopitelnye-pribory/konvektory/ | 97
KSN 55, 140х2400 (42) | KSN 55 | 42 | 140 | 316 | 2400 | 0 | 0 | 0 | 55-140-2400 | Конвектор «Kermi» с экраном теплового излучения, тип 55, схема подключения 42, высота 140, длина 2400, с крышкой | KSN550140240261K | ООО «АФГ РУС» тел.+7(495)646-27-19 | https://www.kermi.ru/sistemy-otoplenija/produkcija/otopitelnye-pribory/konvektory/ | 97
KSN 55, 140х2600 (12) | KSN 55 | 12 | 140 | 316 | 2600 | 0 | 0 | 0 | 55-140-2600 | Конвектор «Kermi» с экраном теплового излучения, тип 55, схема подключения 12, высота 140, длина 2600, с крышкой | KSN550140260211K | ООО «АФГ РУС» тел.+7(495)646-27-19 | https://www.kermi.ru/sistemy-otoplenija/produkcija/otopitelnye-pribory/konvektory/ | 97
KSN 55, 140х2600 (34) | KSN 55 | 34 | 140 | 316 | 2600 | 0 | 0 | 0 | 55-140-2600 | Конвектор «Kermi» с экраном теплового излучения, тип 55, схема подключения 34, высота 140, длина 2600, с крышкой | KSN550140260221K | ООО «АФГ РУС» тел.+7(495)646-27-19 | https://www.kermi.ru/sistemy-otoplenija/produkcija/otopitelnye-pribory/konvektory/ | 97
KSN 55, 140х2600 (14) | KSN 55 | 14 | 140 | 316 | 2600 | 0 | 0 | 0 | 55-140-2600 | Конвектор «Kermi» с экраном теплового излучения, тип 55, схема подключения 14, высота 140, длина 2600, с крышкой | KSN550140260231K | ООО «АФГ РУС» тел.+7(495)646-27-19 | https://www.kermi.ru/sistemy-otoplenija/produkcija/otopitelnye-pribory/konvektory/ | 97
KSN 55, 140х2600 (32) | KSN 55 | 32 | 140 | 316 | 2600 | 0 | 0 | 0 | 55-140-2600 | Конвектор «Kermi» с экраном теплового излучения, тип 55, схема подключения 32, высота 140, длина 2600, с крышкой | KSN550140260241K | ООО «АФГ РУС» тел.+7(495)646-27-19 | https://www.kermi.ru/sistemy-otoplenija/produkcija/otopitelnye-pribory/konvektory/ | 97
KSN 55, 140х2600 (24) | KSN 55 | 24 | 140 | 316 | 2600 | 0 | 0 | 0 | 55-140-2600 | Конвектор «Kermi» с экраном теплового излучения, тип 55, схема подключения 24, высота 140, длина 2600, с крышкой | KSN550140260251K | ООО «АФГ РУС» тел.+7(495)646-27-19 | https://www.kermi.ru/sistemy-otoplenija/produkcija/otopitelnye-pribory/konvektory/ | 97
KSN 55, 140х2600 (42) | KSN 55 | 42 | 140 | 316 | 2600 | 0 | 0 | 0 | 55-140-2600 | Конвектор «Kermi» с экраном теплового излучения, тип 55, схема подключения 42, высота 140, длина 2600, с крышкой | KSN550140260261K | ООО «АФГ РУС» тел.+7(495)646-27-19 | https://www.kermi.ru/sistemy-otoplenija/produkcija/otopitelnye-pribory/konvektory/ | 97
KSN 55, 140х2800 (12) | KSN 55 | 12 | 140 | 316 | 2800 | 0 | 0 | 0 | 55-140-2800 | Конвектор «Kermi» с экраном теплового излучения, тип 55, схема подключения 12, высота 140, длина 2800, с крышкой | KSN550140280211K | ООО «АФГ РУС» тел.+7(495)646-27-19 | https://www.kermi.ru/sistemy-otoplenija/produkcija/otopitelnye-pribory/konvektory/ | 97
KSN 55, 140х2800 (34) | KSN 55 | 34 | 140 | 316 | 2800 | 0 | 0 | 0 | 55-140-2800 | Конвектор «Kermi» с экраном теплового излучения, тип 55, схема подключения 34, высота 140, длина 2800, с крышкой | KSN550140280221K | ООО «АФГ РУС» тел.+7(495)646-27-19 | https://www.kermi.ru/sistemy-otoplenija/produkcija/otopitelnye-pribory/konvektory/ | 97
KSN 55, 140х2800 (14) | KSN 55 | 14 | 140 | 316 | 2800 | 0 | 0 | 0 | 55-140-2800 | Конвектор «Kermi» с экраном теплового излучения, тип 55, схема подключения 14, высота 140, длина 2800, с крышкой | KSN550140280231K | ООО «АФГ РУС» тел.+7(495)646-27-19 | https://www.kermi.ru/sistemy-otoplenija/produkcija/otopitelnye-pribory/konvektory/ | 97
KSN 55, 140х2800 (32) | KSN 55 | 32 | 140 | 316 | 2800 | 0 | 0 | 0 | 55-140-2800 | Конвектор «Kermi» с экраном теплового излучения, тип 55, схема подключения 32, высота 140, длина 2800, с крышкой | KSN550140280241K | ООО «АФГ РУС» тел.+7(495)646-27-19 | https://www.kermi.ru/sistemy-otoplenija/produkcija/otopitelnye-pribory/konvektory/ | 97
KSN 55, 140х2800 (24) | KSN 55 | 24 | 140 | 316 | 2800 | 0 | 0 | 0 | 55-140-2800 | Конвектор «Kermi» с экраном теплового излучения, тип 55, схема подключения 24, высота 140, длина 2800, с крышкой | KSN550140280251K | ООО «АФГ РУС» тел.+7(495)646-27-19 | https://www.kermi.ru/sistemy-otoplenija/produkcija/otopitelnye-pribory/konvektory/ | 97
KSN 55, 140х2800 (42) | KSN 55 | 42 | 140 | 316 | 2800 | 0 | 0 | 0 | 55-140-2800 | Конвектор «Kermi» с экраном теплового излучения, тип 55, схема подключения 42, высота 140, длина 2800, с крышкой | KSN550140280261K | ООО «АФГ РУС» тел.+7(495)646-27-19 | https://www.kermi.ru/sistemy-otoplenija/produkcija/otopitelnye-pribory/konvektory/ | 97
KSN 55, 140х3000 (12) | KSN 55 | 12 | 140 | 316 | 3000 | 0 | 0 | 0 | 55-140-3000 | Конвектор «Kermi» с экраном теплового излучения, тип 55, схема подключения 12, высота 140, длина 3000, с крышкой | KSN550140300211K | ООО «АФГ РУС» тел.+7(495)646-27-19 | https://www.kermi.ru/sistemy-otoplenija/produkcija/otopitelnye-pribory/konvektory/ | 97
KSN 55, 140х3000 (34) | KSN 55 | 34 | 140 | 316 | 3000 | 0 | 0 | 0 | 55-140-3000 | Конвектор «Kermi» с экраном теплового излучения, тип 55, схема подключения 34, высота 140, длина 3000, с крышкой | KSN550140300221K | ООО «АФГ РУС» тел.+7(495)646-27-19 | https://www.kermi.ru/sistemy-otoplenija/produkcija/otopitelnye-pribory/konvektory/ | 97
KSN 55, 140х3000 (14) | KSN 55 | 14 | 140 | 316 | 3000 | 0 | 0 | 0 | 55-140-3000 | Конвектор «Kermi» с экраном теплового излучения, тип 55, схема подключения 14, высота 140, длина 3000, с крышкой | KSN550140300231K | ООО «АФГ РУС» тел.+7(495)646-27-19 | https://www.kermi.ru/sistemy-otoplenija/produkcija/otopitelnye-pribory/konvektory/ | 97
KSN 55, 140х3000 (32) | KSN 55 | 32 | 140 | 316 | 3000 | 0 | 0 | 0 | 55-140-3000 | Конвектор «Kermi» с экраном теплового излучения, тип 55, схема подключения 32, высота 140, длина 3000, с крышкой | KSN550140300241K | ООО «АФГ РУС» тел.+7(495)646-27-19 | https://www.kermi.ru/sistemy-otoplenija/produkcija/otopitelnye-pribory/konvektory/ | 97
KSN 55, 140х3000 (24) | KSN 55 | 24 | 140 | 316 | 3000 | 0 | 0 | 0 | 55-140-3000 | Конвектор «Kermi» с экраном теплового излучения, тип 55, схема подключения 24, высота 140, длина 3000, с крышкой | KSN550140300251K | ООО «АФГ РУС» тел.+7(495)646-27-19 | https://www.kermi.ru/sistemy-otoplenija/produkcija/otopitelnye-pribory/konvektory/ | 97
KSN 55, 140х3000 (42) | KSN 55 | 42 | 140 | 316 | 3000 | 0 | 0 | 0 | 55-140-3000 | Конвектор «Kermi» с экраном теплового излучения, тип 55, схема подключения 42, высота 140, длина 3000, с крышкой | KSN550140300261K | ООО «АФГ РУС» тел.+7(495)646-27-19 | https://www.kermi.ru/sistemy-otoplenija/produkcija/otopitelnye-pribory/konvektory/ | 97
KSN 55, 140х3200 (12) | KSN 55 | 12 | 140 | 316 | 3200 | 0 | 0 | 0 | 55-140-3200 | Конвектор «Kermi» с экраном теплового излучения, тип 55, схема подключения 12, высота 140, длина 3200, с крышкой | KSN550140320211K | ООО «АФГ РУС» тел.+7(495)646-27-19 | https://www.kermi.ru/sistemy-otoplenija/produkcija/otopitelnye-pribory/konvektory/ | 97
KSN 55, 140х3200 (34) | KSN 55 | 34 | 140 | 316 | 3200 | 0 | 0 | 0 | 55-140-3200 | Конвектор «Kermi» с экраном теплового излучения, тип 55, схема подключения 34, высота 140, длина 3200, с крышкой | KSN550140320221K | ООО «АФГ РУС» тел.+7(495)646-27-19 | https://www.kermi.ru/sistemy-otoplenija/produkcija/otopitelnye-pribory/konvektory/ | 97
KSN 55, 140х3200 (14) | KSN 55 | 14 | 140 | 316 | 3200 | 0 | 0 | 0 | 55-140-3200 | Конвектор «Kermi» с экраном теплового излучения, тип 55, схема подключения 14, высота 140, длина 3200, с крышкой | KSN550140320231K | ООО «АФГ РУС» тел.+7(495)646-27-19 | https://www.kermi.ru/sistemy-otoplenija/produkcija/otopitelnye-pribory/konvektory/ | 97
KSN 55, 140х3200 (32) | KSN 55 | 32 | 140 | 316 | 3200 | 0 | 0 | 0 | 55-140-3200 | Конвектор «Kermi» с экраном теплового излучения, тип 55, схема подключения 32, высота 140, длина 3200, с крышкой | KSN550140320241K | ООО «АФГ РУС» тел.+7(495)646-27-19 | https://www.kermi.ru/sistemy-otoplenija/produkcija/otopitelnye-pribory/konvektory/ | 97
KSN 55, 140х3200 (24) | KSN 55 | 24 | 140 | 316 | 3200 | 0 | 0 | 0 | 55-140-3200 | Конвектор «Kermi» с экраном теплового излучения, тип 55, схема подключения 24, высота 140, длина 3200, с крышкой | KSN550140320251K | ООО «АФГ РУС» тел.+7(495)646-27-19 | https://www.kermi.ru/sistemy-otoplenija/produkcija/otopitelnye-pribory/konvektory/ | 97
KSN 55, 140х3200 (42) | KSN 55 | 42 | 140 | 316 | 3200 | 0 | 0 | 0 | 55-140-3200 | Конвектор «Kermi» с экраном теплового излучения, тип 55, схема подключения 42, высота 140, длина 3200, с крышкой | KSN550140320261K | ООО «АФГ РУС» тел.+7(495)646-27-19 | https://www.kermi.ru/sistemy-otoplenija/produkcija/otopitelnye-pribory/konvektory/ | 97
KSN 55, 140х3400 (12) | KSN 55 | 12 | 140 | 316 | 3400 | 0 | 0 | 0 | 55-140-3400 | Конвектор «Kermi» с экраном теплового излучения, тип 55, схема подключения 12, высота 140, длина 3400, с крышкой | KSN550140340211K | ООО «АФГ РУС» тел.+7(495)646-27-19 | https://www.kermi.ru/sistemy-otoplenija/produkcija/otopitelnye-pribory/konvektory/ | 97
KSN 55, 140х3400 (34) | KSN 55 | 34 | 140 | 316 | 3400 | 0 | 0 | 0 | 55-140-3400 | Конвектор «Kermi» с экраном теплового излучения, тип 55, схема подключения 34, высота 140, длина 3400, с крышкой | KSN550140340221K | ООО «АФГ РУС» тел.+7(495)646-27-19 | https://www.kermi.ru/sistemy-otoplenija/produkcija/otopitelnye-pribory/konvektory/ | 97
KSN 55, 140х3400 (14) | KSN 55 | 14 | 140 | 316 | 3400 | 0 | 0 | 0 | 55-140-3400 | Конвектор «Kermi» с экраном теплового излучения, тип 55, схема подключения 14, высота 140, длина 3400, с крышкой | KSN550140340231K | ООО «АФГ РУС» тел.+7(495)646-27-19 | https://www.kermi.ru/sistemy-otoplenija/produkcija/otopitelnye-pribory/konvektory/ | 97
KSN 55, 140х3400 (32) | KSN 55 | 32 | 140 | 316 | 3400 | 0 | 0 | 0 | 55-140-3400 | Конвектор «Kermi» с экраном теплового излучения, тип 55, схема подключения 32, высота 140, длина 3400, с крышкой | KSN550140340241K | ООО «АФГ РУС» тел.+7(495)646-27-19 | https://www.kermi.ru/sistemy-otoplenija/produkcija/otopitelnye-pribory/konvektory/ | 97
KSN 55, 140х3400 (24) | KSN 55 | 24 | 140 | 316 | 3400 | 0 | 0 | 0 | 55-140-3400 | Конвектор «Kermi» с экраном теплового излучения, тип 55, схема подключения 24, высота 140, длина 3400, с крышкой | KSN550140340251K | ООО «АФГ РУС» тел.+7(495)646-27-19 | https://www.kermi.ru/sistemy-otoplenija/produkcija/otopitelnye-pribory/konvektory/ | 97
KSN 55, 140х3400 (42) | KSN 55 | 42 | 140 | 316 | 3400 | 0 | 0 | 0 | 55-140-3400 | Конвектор «Kermi» с экраном теплового излучения, тип 55, схема подключения 42, высота 140, длина 3400, с крышкой | KSN550140340261K | ООО «АФГ РУС» тел.+7(495)646-27-19 | https://www.kermi.ru/sistemy-otoplenija/produkcija/otopitelnye-pribory/konvektory/ | 97
KSN 55, 140х3600 (12) | KSN 55 | 12 | 140 | 316 | 3600 | 0 | 0 | 0 | 55-140-3600 | Конвектор «Kermi» с экраном теплового излучения, тип 55, схема подключения 12, высота 140, длина 3600, с крышкой | KSN550140360211K | ООО «АФГ РУС» тел.+7(495)646-27-19 | https://www.kermi.ru/sistemy-otoplenija/produkcija/otopitelnye-pribory/konvektory/ | 97
KSN 55, 140х3600 (34) | KSN 55 | 34 | 140 | 316 | 3600 | 0 | 0 | 0 | 55-140-3600 | Конвектор «Kermi» с экраном теплового излучения, тип 55, схема подключения 34, высота 140, длина 3600, с крышкой | KSN550140360221K | ООО «АФГ РУС» тел.+7(495)646-27-19 | https://www.kermi.ru/sistemy-otoplenija/produkcija/otopitelnye-pribory/konvektory/ | 97
KSN 55, 140х3600 (14) | KSN 55 | 14 | 140 | 316 | 3600 | 0 | 0 | 0 | 55-140-3600 | Конвектор «Kermi» с экраном теплового излучения, тип 55, схема подключения 14, высота 140, длина 3600, с крышкой | KSN550140360231K | ООО «АФГ РУС» тел.+7(495)646-27-19 | https://www.kermi.ru/sistemy-otoplenija/produkcija/otopitelnye-pribory/konvektory/ | 97
KSN 55, 140х3600 (32) | KSN 55 | 32 | 140 | 316 | 3600 | 0 | 0 | 0 | 55-140-3600 | Конвектор «Kermi» с экраном теплового излучения, тип 55, схема подключения 32, высота 140, длина 3600, с крышкой | KSN550140360241K | ООО «АФГ РУС» тел.+7(495)646-27-19 | https://www.kermi.ru/sistemy-otoplenija/produkcija/otopitelnye-pribory/konvektory/ | 97
KSN 55, 140х3600 (24) | KSN 55 | 24 | 140 | 316 | 3600 | 0 | 0 | 0 | 55-140-3600 | Конвектор «Kermi» с экраном теплового излучения, тип 55, схема подключения 24, высота 140, длина 3600, с крышкой | KSN550140360251K | ООО «АФГ РУС» тел.+7(495)646-27-19 | https://www.kermi.ru/sistemy-otoplenija/produkcija/otopitelnye-pribory/konvektory/ | 97
KSN 55, 140х3600 (42) | KSN 55 | 42 | 140 | 316 | 3600 | 0 | 0 | 0 | 55-140-3600 | Конвектор «Kermi» с экраном теплового излучения, тип 55, схема подключения 42, высота 140, длина 3600, с крышкой | KSN550140360261K | ООО «АФГ РУС» тел.+7(495)646-27-19 | https://www.kermi.ru/sistemy-otoplenija/produkcija/otopitelnye-pribory/konvektory/ | 97
KSN 55, 140х3800 (12) | KSN 55 | 12 | 140 | 316 | 3800 | 0 | 0 | 0 | 55-140-3800 | Конвектор «Kermi» с экраном теплового излучения, тип 55, схема подключения 12, высота 140, длина 3800, с крышкой | KSN550140380211K | ООО «АФГ РУС» тел.+7(495)646-27-19 | https://www.kermi.ru/sistemy-otoplenija/produkcija/otopitelnye-pribory/konvektory/ | 97
KSN 55, 140х3800 (34) | KSN 55 | 34 | 140 | 316 | 3800 | 0 | 0 | 0 | 55-140-3800 | Конвектор «Kermi» с экраном теплового излучения, тип 55, схема подключения 34, высота 140, длина 3800, с крышкой | KSN550140380221K | ООО «АФГ РУС» тел.+7(495)646-27-19 | https://www.kermi.ru/sistemy-otoplenija/produkcija/otopitelnye-pribory/konvektory/ | 97
KSN 55, 140х3800 (14) | KSN 55 | 14 | 140 | 316 | 3800 | 0 | 0 | 0 | 55-140-3800 | Конвектор «Kermi» с экраном теплового излучения, тип 55, схема подключения 14, высота 140, длина 3800, с крышкой | KSN550140380231K | ООО «АФГ РУС» тел.+7(495)646-27-19 | https://www.kermi.ru/sistemy-otoplenija/produkcija/otopitelnye-pribory/konvektory/ | 97
KSN 55, 140х3800 (32) | KSN 55 | 32 | 140 | 316 | 3800 | 0 | 0 | 0 | 55-140-3800 | Конвектор «Kermi» с экраном теплового излучения, тип 55, схема подключения 32, высота 140, длина 3800, с крышкой | KSN550140380241K | ООО «АФГ РУС» тел.+7(495)646-27-19 | https://www.kermi.ru/sistemy-otoplenija/produkcija/otopitelnye-pribory/konvektory/ | 97
KSN 55, 140х3800 (24) | KSN 55 | 24 | 140 | 316 | 3800 | 0 | 0 | 0 | 55-140-3800 | Конвектор «Kermi» с экраном теплового излучения, тип 55, схема подключения 24, высота 140, длина 3800, с крышкой | KSN550140380251K | ООО «АФГ РУС» тел.+7(495)646-27-19 | https://www.kermi.ru/sistemy-otoplenija/produkcija/otopitelnye-pribory/konvektory/ | 97
KSN 55, 140х3800 (42) | KSN 55 | 42 | 140 | 316 | 3800 | 0 | 0 | 0 | 55-140-3800 | Конвектор «Kermi» с экраном теплового излучения, тип 55, схема подключения 42, высота 140, длина 3800, с крышкой | KSN550140380261K | ООО «АФГ РУС» тел.+7(495)646-27-19 | https://www.kermi.ru/sistemy-otoplenija/produkcija/otopitelnye-pribory/konvektory/ | 97
KSN 55, 140х4000 (12) | KSN 55 | 12 | 140 | 316 | 4000 | 0 | 0 | 0 | 55-140-4000 | Конвектор «Kermi» с экраном теплового излучения, тип 55, схема подключения 12, высота 140, длина 4000, с крышкой | KSN550140400211K | ООО «АФГ РУС» тел.+7(495)646-27-19 | https://www.kermi.ru/sistemy-otoplenija/produkcija/otopitelnye-pribory/konvektory/ | 97
KSN 55, 140х4000 (34) | KSN 55 | 34 | 140 | 316 | 4000 | 0 | 0 | 0 | 55-140-4000 | Конвектор «Kermi» с экраном теплового излучения, тип 55, схема подключения 34, высота 140, длина 4000, с крышкой | KSN550140400221K | ООО «АФГ РУС» тел.+7(495)646-27-19 | https://www.kermi.ru/sistemy-otoplenija/produkcija/otopitelnye-pribory/konvektory/ | 97
KSN 55, 140х4000 (14) | KSN 55 | 14 | 140 | 316 | 4000 | 0 | 0 | 0 | 55-140-4000 | Конвектор «Kermi» с экраном теплового излучения, тип 55, схема подключения 14, высота 140, длина 4000, с крышкой | KSN550140400231K | ООО «АФГ РУС» тел.+7(495)646-27-19 | https://www.kermi.ru/sistemy-otoplenija/produkcija/otopitelnye-pribory/konvektory/ | 97
KSN 55, 140х4000 (32) | KSN 55 | 32 | 140 | 316 | 4000 | 0 | 0 | 0 | 55-140-4000 | Конвектор «Kermi» с экраном теплового излучения, тип 55, схема подключения 32, высота 140, длина 4000, с крышкой | KSN550140400241K | ООО «АФГ РУС» тел.+7(495)646-27-19 | https://www.kermi.ru/sistemy-otoplenija/produkcija/otopitelnye-pribory/konvektory/ | 97
KSN 55, 140х4000 (24) | KSN 55 | 24 | 140 | 316 | 4000 | 0 | 0 | 0 | 55-140-4000 | Конвектор «Kermi» с экраном теплового излучения, тип 55, схема подключения 24, высота 140, длина 4000, с крышкой | KSN550140400251K | ООО «АФГ РУС» тел.+7(495)646-27-19 | https://www.kermi.ru/sistemy-otoplenija/produkcija/otopitelnye-pribory/konvektory/ | 97
KSN 55, 140х4000 (42) | KSN 55 | 42 | 140 | 316 | 4000 | 0 | 0 | 0 | 55-140-4000 | Конвектор «Kermi» с экраном теплового излучения, тип 55, схема подключения 42, высота 140, длина 4000, с крышкой | KSN550140400261K | ООО «АФГ РУС» тел.+7(495)646-27-19 | https://www.kermi.ru/sistemy-otoplenija/produkcija/otopitelnye-pribory/konvektory/ | 97
KSN 55, 140х4200 (12) | KSN 55 | 12 | 140 | 316 | 4200 | 0 | 0 | 0 | 55-140-4200 | Конвектор «Kermi» с экраном теплового излучения, тип 55, схема подключения 12, высота 140, длина 4200, с крышкой | KSN550140420211K | ООО «АФГ РУС» тел.+7(495)646-27-19 | https://www.kermi.ru/sistemy-otoplenija/produkcija/otopitelnye-pribory/konvektory/ | 97
KSN 55, 140х4200 (34) | KSN 55 | 34 | 140 | 316 | 4200 | 0 | 0 | 0 | 55-140-4200 | Конвектор «Kermi» с экраном теплового излучения, тип 55, схема подключения 34, высота 140, длина 4200, с крышкой | KSN550140420221K | ООО «АФГ РУС» тел.+7(495)646-27-19 | https://www.kermi.ru/sistemy-otoplenija/produkcija/otopitelnye-pribory/konvektory/ | 97
KSN 55, 140х4200 (14) | KSN 55 | 14 | 140 | 316 | 4200 | 0 | 0 | 0 | 55-140-4200 | Конвектор «Kermi» с экраном теплового излучения, тип 55, схема подключения 14, высота 140, длина 4200, с крышкой | KSN550140420231K | ООО «АФГ РУС» тел.+7(495)646-27-19 | https://www.kermi.ru/sistemy-otoplenija/produkcija/otopitelnye-pribory/konvektory/ | 97
KSN 55, 140х4200 (32) | KSN 55 | 32 | 140 | 316 | 4200 | 0 | 0 | 0 | 55-140-4200 | Конвектор «Kermi» с экраном теплового излучения, тип 55, схема подключения 32, высота 140, длина 4200, с крышкой | KSN550140420241K | ООО «АФГ РУС» тел.+7(495)646-27-19 | https://www.kermi.ru/sistemy-otoplenija/produkcija/otopitelnye-pribory/konvektory/ | 97
KSN 55, 140х4200 (24) | KSN 55 | 24 | 140 | 316 | 4200 | 0 | 0 | 0 | 55-140-4200 | Конвектор «Kermi» с экраном теплового излучения, тип 55, схема подключения 24, высота 140, длина 4200, с крышкой | KSN550140420251K | ООО «АФГ РУС» тел.+7(495)646-27-19 | https://www.kermi.ru/sistemy-otoplenija/produkcija/otopitelnye-pribory/konvektory/ | 97
KSN 55, 140х4200 (42) | KSN 55 | 42 | 140 | 316 | 4200 | 0 | 0 | 0 | 55-140-4200 | Конвектор «Kermi» с экраном теплового излучения, тип 55, схема подключения 42, высота 140, длина 4200, с крышкой | KSN550140420261K | ООО «АФГ РУС» тел.+7(495)646-27-19 | https://www.kermi.ru/sistemy-otoplenija/produkcija/otopitelnye-pribory/konvektory/ | 97
KSN 55, 140х4400 (12) | KSN 55 | 12 | 140 | 316 | 4400 | 0 | 0 | 0 | 55-140-4400 | Конвектор «Kermi» с экраном теплового излучения, тип 55, схема подключения 12, высота 140, длина 4400, с крышкой | KSN550140440211K | ООО «АФГ РУС» тел.+7(495)646-27-19 | https://www.kermi.ru/sistemy-otoplenija/produkcija/otopitelnye-pribory/konvektory/ | 97
KSN 55, 140х4400 (34) | KSN 55 | 34 | 140 | 316 | 4400 | 0 | 0 | 0 | 55-140-4400 | Конвектор «Kermi» с экраном теплового излучения, тип 55, схема подключения 34, высота 140, длина 4400, с крышкой | KSN550140440221K | ООО «АФГ РУС» тел.+7(495)646-27-19 | https://www.kermi.ru/sistemy-otoplenija/produkcija/otopitelnye-pribory/konvektory/ | 97
KSN 55, 140х4400 (14) | KSN 55 | 14 | 140 | 316 | 4400 | 0 | 0 | 0 | 55-140-4400 | Конвектор «Kermi» с экраном теплового излучения, тип 55, схема подключения 14, высота 140, длина 4400, с крышкой | KSN550140440231K | ООО «АФГ РУС» тел.+7(495)646-27-19 | https://www.kermi.ru/sistemy-otoplenija/produkcija/otopitelnye-pribory/konvektory/ | 97
KSN 55, 140х4400 (32) | KSN 55 | 32 | 140 | 316 | 4400 | 0 | 0 | 0 | 55-140-4400 | Конвектор «Kermi» с экраном теплового излучения, тип 55, схема подключения 32, высота 140, длина 4400, с крышкой | KSN550140440241K | ООО «АФГ РУС» тел.+7(495)646-27-19 | https://www.kermi.ru/sistemy-otoplenija/produkcija/otopitelnye-pribory/konvektory/ | 97
KSN 55, 140х4400 (24) | KSN 55 | 24 | 140 | 316 | 4400 | 0 | 0 | 0 | 55-140-4400 | Конвектор «Kermi» с экраном теплового излучения, тип 55, схема подключения 24, высота 140, длина 4400, с крышкой | KSN550140440251K | ООО «АФГ РУС» тел.+7(495)646-27-19 | https://www.kermi.ru/sistemy-otoplenija/produkcija/otopitelnye-pribory/konvektory/ | 97
KSN 55, 140х4400 (42) | KSN 55 | 42 | 140 | 316 | 4400 | 0 | 0 | 0 | 55-140-4400 | Конвектор «Kermi» с экраном теплового излучения, тип 55, схема подключения 42, высота 140, длина 4400, с крышкой | KSN550140440261K | ООО «АФГ РУС» тел.+7(495)646-27-19 | https://www.kermi.ru/sistemy-otoplenija/produkcija/otopitelnye-pribory/konvektory/ | 97
KSN 55, 140х4600 (12) | KSN 55 | 12 | 140 | 316 | 4600 | 0 | 0 | 0 | 55-140-4600 | Конвектор «Kermi» с экраном теплового излучения, тип 55, схема подключения 12, высота 140, длина 4600, с крышкой | KSN550140460211K | ООО «АФГ РУС» тел.+7(495)646-27-19 | https://www.kermi.ru/sistemy-otoplenija/produkcija/otopitelnye-pribory/konvektory/ | 97
KSN 55, 140х4600 (34) | KSN 55 | 34 | 140 | 316 | 4600 | 0 | 0 | 0 | 55-140-4600 | Конвектор «Kermi» с экраном теплового излучения, тип 55, схема подключения 34, высота 140, длина 4600, с крышкой | KSN550140460221K | ООО «АФГ РУС» тел.+7(495)646-27-19 | https://www.kermi.ru/sistemy-otoplenija/produkcija/otopitelnye-pribory/konvektory/ | 97
KSN 55, 140х4600 (14) | KSN 55 | 14 | 140 | 316 | 4600 | 0 | 0 | 0 | 55-140-4600 | Конвектор «Kermi» с экраном теплового излучения, тип 55, схема подключения 14, высота 140, длина 4600, с крышкой | KSN550140460231K | ООО «АФГ РУС» тел.+7(495)646-27-19 | https://www.kermi.ru/sistemy-otoplenija/produkcija/otopitelnye-pribory/konvektory/ | 97
KSN 55, 140х4600 (32) | KSN 55 | 32 | 140 | 316 | 4600 | 0 | 0 | 0 | 55-140-4600 | Конвектор «Kermi» с экраном теплового излучения, тип 55, схема подключения 32, высота 140, длина 4600, с крышкой | KSN550140460241K | ООО «АФГ РУС» тел.+7(495)646-27-19 | https://www.kermi.ru/sistemy-otoplenija/produkcija/otopitelnye-pribory/konvektory/ | 97
KSN 55, 140х4600 (24) | KSN 55 | 24 | 140 | 316 | 4600 | 0 | 0 | 0 | 55-140-4600 | Конвектор «Kermi» с экраном теплового излучения, тип 55, схема подключения 24, высота 140, длина 4600, с крышкой | KSN550140460251K | ООО «АФГ РУС» тел.+7(495)646-27-19 | https://www.kermi.ru/sistemy-otoplenija/produkcija/otopitelnye-pribory/konvektory/ | 97
KSN 55, 140х4600 (42) | KSN 55 | 42 | 140 | 316 | 4600 | 0 | 0 | 0 | 55-140-4600 | Конвектор «Kermi» с экраном теплового излучения, тип 55, схема подключения 42, высота 140, длина 4600, с крышкой | KSN550140460261K | ООО «АФГ РУС» тел.+7(495)646-27-19 | https://www.kermi.ru/sistemy-otoplenija/produkcija/otopitelnye-pribory/konvektory/ | 97
KSN 55, 140х4800 (12) | KSN 55 | 12 | 140 | 316 | 4800 | 0 | 0 | 0 | 55-140-4800 | Конвектор «Kermi» с экраном теплового излучения, тип 55, схема подключения 12, высота 140, длина 4800, с крышкой | KSN550140480211K | ООО «АФГ РУС» тел.+7(495)646-27-19 | https://www.kermi.ru/sistemy-otoplenija/produkcija/otopitelnye-pribory/konvektory/ | 97
KSN 55, 140х4800 (34) | KSN 55 | 34 | 140 | 316 | 4800 | 0 | 0 | 0 | 55-140-4800 | Конвектор «Kermi» с экраном теплового излучения, тип 55, схема подключения 34, высота 140, длина 4800, с крышкой | KSN550140480221K | ООО «АФГ РУС» тел.+7(495)646-27-19 | https://www.kermi.ru/sistemy-otoplenija/produkcija/otopitelnye-pribory/konvektory/ | 97
KSN 55, 140х4800 (14) | KSN 55 | 14 | 140 | 316 | 4800 | 0 | 0 | 0 | 55-140-4800 | Конвектор «Kermi» с экраном теплового излучения, тип 55, схема подключения 14, высота 140, длина 4800, с крышкой | KSN550140480231K | ООО «АФГ РУС» тел.+7(495)646-27-19 | https://www.kermi.ru/sistemy-otoplenija/produkcija/otopitelnye-pribory/konvektory/ | 97
KSN 55, 140х4800 (32) | KSN 55 | 32 | 140 | 316 | 4800 | 0 | 0 | 0 | 55-140-4800 | Конвектор «Kermi» с экраном теплового излучения, тип 55, схема подключения 32, высота 140, длина 4800, с крышкой | KSN550140480241K | ООО «АФГ РУС» тел.+7(495)646-27-19 | https://www.kermi.ru/sistemy-otoplenija/produkcija/otopitelnye-pribory/konvektory/ | 97
KSN 55, 140х4800 (24) | KSN 55 | 24 | 140 | 316 | 4800 | 0 | 0 | 0 | 55-140-4800 | Конвектор «Kermi» с экраном теплового излучения, тип 55, схема подключения 24, высота 140, длина 4800, с крышкой | KSN550140480251K | ООО «АФГ РУС» тел.+7(495)646-27-19 | https://www.kermi.ru/sistemy-otoplenija/produkcija/otopitelnye-pribory/konvektory/ | 97
KSN 55, 140х4800 (42) | KSN 55 | 42 | 140 | 316 | 4800 | 0 | 0 | 0 | 55-140-4800 | Конвектор «Kermi» с экраном теплового излучения, тип 55, схема подключения 42, высота 140, длина 4800, с крышкой | KSN550140480261K | ООО «АФГ РУС» тел.+7(495)646-27-19 | https://www.kermi.ru/sistemy-otoplenija/produkcija/otopitelnye-pribory/konvektory/ | 97
KSN 55, 140х5000 (12) | KSN 55 | 12 | 140 | 316 | 5000 | 0 | 0 | 0 | 55-140-5000 | Конвектор «Kermi» с экраном теплового излучения, тип 55, схема подключения 12, высота 140, длина 5000, с крышкой | KSN550140500211K | ООО «АФГ РУС» тел.+7(495)646-27-19 | https://www.kermi.ru/sistemy-otoplenija/produkcija/otopitelnye-pribory/konvektory/ | 97
KSN 55, 140х5000 (34) | KSN 55 | 34 | 140 | 316 | 5000 | 0 | 0 | 0 | 55-140-5000 | Конвектор «Kermi» с экраном теплового излучения, тип 55, схема подключения 34, высота 140, длина 5000, с крышкой | KSN550140500221K | ООО «АФГ РУС» тел.+7(495)646-27-19 | https://www.kermi.ru/sistemy-otoplenija/produkcija/otopitelnye-pribory/konvektory/ | 97
KSN 55, 140х5000 (14) | KSN 55 | 14 | 140 | 316 | 5000 | 0 | 0 | 0 | 55-140-5000 | Конвектор «Kermi» с экраном теплового излучения, тип 55, схема подключения 14, высота 140, длина 5000, с крышкой | KSN550140500231K | ООО «АФГ РУС» тел.+7(495)646-27-19 | https://www.kermi.ru/sistemy-otoplenija/produkcija/otopitelnye-pribory/konvektory/ | 97
KSN 55, 140х5000 (32) | KSN 55 | 32 | 140 | 316 | 5000 | 0 | 0 | 0 | 55-140-5000 | Конвектор «Kermi» с экраном теплового излучения, тип 55, схема подключения 32, высота 140, длина 5000, с крышкой | KSN550140500241K | ООО «АФГ РУС» тел.+7(495)646-27-19 | https://www.kermi.ru/sistemy-otoplenija/produkcija/otopitelnye-pribory/konvektory/ | 97
KSN 55, 140х5000 (24) | KSN 55 | 24 | 140 | 316 | 5000 | 0 | 0 | 0 | 55-140-5000 | Конвектор «Kermi» с экраном теплового излучения, тип 55, схема подключения 24, высота 140, длина 5000, с крышкой | KSN550140500251K | ООО «АФГ РУС» тел.+7(495)646-27-19 | https://www.kermi.ru/sistemy-otoplenija/produkcija/otopitelnye-pribory/konvektory/ | 97
KSN 55, 140х5000 (42) | KSN 55 | 42 | 140 | 316 | 5000 | 0 | 0 | 0 | 55-140-5000 | Конвектор «Kermi» с экраном теплового излучения, тип 55, схема подключения 42, высота 140, длина 5000, с крышкой | KSN550140500261K | ООО «АФГ РУС» тел.+7(495)646-27-19 | https://www.kermi.ru/sistemy-otoplenija/produkcija/otopitelnye-pribory/konvektory/ | 97
KSN 55, 140х5200 (12) | KSN 55 | 12 | 140 | 316 | 5200 | 0 | 0 | 0 | 55-140-5200 | Конвектор «Kermi» с экраном теплового излучения, тип 55, схема подключения 12, высота 140, длина 5200, с крышкой | KSN550140520211K | ООО «АФГ РУС» тел.+7(495)646-27-19 | https://www.kermi.ru/sistemy-otoplenija/produkcija/otopitelnye-pribory/konvektory/ | 97
KSN 55, 140х5200 (34) | KSN 55 | 34 | 140 | 316 | 5200 | 0 | 0 | 0 | 55-140-5200 | Конвектор «Kermi» с экраном теплового излучения, тип 55, схема подключения 34, высота 140, длина 5200, с крышкой | KSN550140520221K | ООО «АФГ РУС» тел.+7(495)646-27-19 | https://www.kermi.ru/sistemy-otoplenija/produkcija/otopitelnye-pribory/konvektory/ | 97
KSN 55, 140х5200 (14) | KSN 55 | 14 | 140 | 316 | 5200 | 0 | 0 | 0 | 55-140-5200 | Конвектор «Kermi» с экраном теплового излучения, тип 55, схема подключения 14, высота 140, длина 5200, с крышкой | KSN550140520231K | ООО «АФГ РУС» тел.+7(495)646-27-19 | https://www.kermi.ru/sistemy-otoplenija/produkcija/otopitelnye-pribory/konvektory/ | 97
KSN 55, 140х5200 (32) | KSN 55 | 32 | 140 | 316 | 5200 | 0 | 0 | 0 | 55-140-5200 | Конвектор «Kermi» с экраном теплового излучения, тип 55, схема подключения 32, высота 140, длина 5200, с крышкой | KSN550140520241K | ООО «АФГ РУС» тел.+7(495)646-27-19 | https://www.kermi.ru/sistemy-otoplenija/produkcija/otopitelnye-pribory/konvektory/ | 97
KSN 55, 140х5200 (24) | KSN 55 | 24 | 140 | 316 | 5200 | 0 | 0 | 0 | 55-140-5200 | Конвектор «Kermi» с экраном теплового излучения, тип 55, схема подключения 24, высота 140, длина 5200, с крышкой | KSN550140520251K | ООО «АФГ РУС» тел.+7(495)646-27-19 | https://www.kermi.ru/sistemy-otoplenija/produkcija/otopitelnye-pribory/konvektory/ | 97
KSN 55, 140х5200 (42) | KSN 55 | 42 | 140 | 316 | 5200 | 0 | 0 | 0 | 55-140-5200 | Конвектор «Kermi» с экраном теплового излучения, тип 55, схема подключения 42, высота 140, длина 5200, с крышкой | KSN550140520261K | ООО «АФГ РУС» тел.+7(495)646-27-19 | https://www.kermi.ru/sistemy-otoplenija/produkcija/otopitelnye-pribory/konvektory/ | 97
KSN 55, 140х5400 (12) | KSN 55 | 12 | 140 | 316 | 5400 | 0 | 0 | 0 | 55-140-5400 | Конвектор «Kermi» с экраном теплового излучения, тип 55, схема подключения 12, высота 140, длина 5400, с крышкой | KSN550140540211K | ООО «АФГ РУС» тел.+7(495)646-27-19 | https://www.kermi.ru/sistemy-otoplenija/produkcija/otopitelnye-pribory/konvektory/ | 97
KSN 55, 140х5400 (34) | KSN 55 | 34 | 140 | 316 | 5400 | 0 | 0 | 0 | 55-140-5400 | Конвектор «Kermi» с экраном теплового излучения, тип 55, схема подключения 34, высота 140, длина 5400, с крышкой | KSN550140540221K | ООО «АФГ РУС» тел.+7(495)646-27-19 | https://www.kermi.ru/sistemy-otoplenija/produkcija/otopitelnye-pribory/konvektory/ | 97
KSN 55, 140х5400 (14) | KSN 55 | 14 | 140 | 316 | 5400 | 0 | 0 | 0 | 55-140-5400 | Конвектор «Kermi» с экраном теплового излучения, тип 55, схема подключения 14, высота 140, длина 5400, с крышкой | KSN550140540231K | ООО «АФГ РУС» тел.+7(495)646-27-19 | https://www.kermi.ru/sistemy-otoplenija/produkcija/otopitelnye-pribory/konvektory/ | 97
KSN 55, 140х5400 (32) | KSN 55 | 32 | 140 | 316 | 5400 | 0 | 0 | 0 | 55-140-5400 | Конвектор «Kermi» с экраном теплового излучения, тип 55, схема подключения 32, высота 140, длина 5400, с крышкой | KSN550140540241K | ООО «АФГ РУС» тел.+7(495)646-27-19 | https://www.kermi.ru/sistemy-otoplenija/produkcija/otopitelnye-pribory/konvektory/ | 97
KSN 55, 140х5400 (24) | KSN 55 | 24 | 140 | 316 | 5400 | 0 | 0 | 0 | 55-140-5400 | Конвектор «Kermi» с экраном теплового излучения, тип 55, схема подключения 24, высота 140, длина 5400, с крышкой | KSN550140540251K | ООО «АФГ РУС» тел.+7(495)646-27-19 | https://www.kermi.ru/sistemy-otoplenija/produkcija/otopitelnye-pribory/konvektory/ | 97
KSN 55, 140х5400 (42) | KSN 55 | 42 | 140 | 316 | 5400 | 0 | 0 | 0 | 55-140-5400 | Конвектор «Kermi» с экраном теплового излучения, тип 55, схема подключения 42, высота 140, длина 5400, с крышкой | KSN550140540261K | ООО «АФГ РУС» тел.+7(495)646-27-19 | https://www.kermi.ru/sistemy-otoplenija/produkcija/otopitelnye-pribory/konvektory/ | 97
KSN 55, 140х5600 (12) | KSN 55 | 12 | 140 | 316 | 5600 | 0 | 0 | 0 | 55-140-5600 | Конвектор «Kermi» с экраном теплового излучения, тип 55, схема подключения 12, высота 140, длина 5600, с крышкой | KSN550140560211K | ООО «АФГ РУС» тел.+7(495)646-27-19 | https://www.kermi.ru/sistemy-otoplenija/produkcija/otopitelnye-pribory/konvektory/ | 97
KSN 55, 140х5600 (34) | KSN 55 | 34 | 140 | 316 | 5600 | 0 | 0 | 0 | 55-140-5600 | Конвектор «Kermi» с экраном теплового излучения, тип 55, схема подключения 34, высота 140, длина 5600, с крышкой | KSN550140560221K | ООО «АФГ РУС» тел.+7(495)646-27-19 | https://www.kermi.ru/sistemy-otoplenija/produkcija/otopitelnye-pribory/konvektory/ | 97
KSN 55, 140х5600 (14) | KSN 55 | 14 | 140 | 316 | 5600 | 0 | 0 | 0 | 55-140-5600 | Конвектор «Kermi» с экраном теплового излучения, тип 55, схема подключения 14, высота 140, длина 5600, с крышкой | KSN550140560231K | ООО «АФГ РУС» тел.+7(495)646-27-19 | https://www.kermi.ru/sistemy-otoplenija/produkcija/otopitelnye-pribory/konvektory/ | 97
KSN 55, 140х5600 (32) | KSN 55 | 32 | 140 | 316 | 5600 | 0 | 0 | 0 | 55-140-5600 | Конвектор «Kermi» с экраном теплового излучения, тип 55, схема подключения 32, высота 140, длина 5600, с крышкой | KSN550140560241K | ООО «АФГ РУС» тел.+7(495)646-27-19 | https://www.kermi.ru/sistemy-otoplenija/produkcija/otopitelnye-pribory/konvektory/ | 97
KSN 55, 140х5600 (24) | KSN 55 | 24 | 140 | 316 | 5600 | 0 | 0 | 0 | 55-140-5600 | Конвектор «Kermi» с экраном теплового излучения, тип 55, схема подключения 24, высота 140, длина 5600, с крышкой | KSN550140560251K | ООО «АФГ РУС» тел.+7(495)646-27-19 | https://www.kermi.ru/sistemy-otoplenija/produkcija/otopitelnye-pribory/konvektory/ | 97
KSN 55, 140х5600 (42) | KSN 55 | 42 | 140 | 316 | 5600 | 0 | 0 | 0 | 55-140-5600 | Конвектор «Kermi» с экраном теплового излучения, тип 55, схема подключения 42, высота 140, длина 5600, с крышкой | KSN550140560261K | ООО «АФГ РУС» тел.+7(495)646-27-19 | https://www.kermi.ru/sistemy-otoplenija/produkcija/otopitelnye-pribory/konvektory/ | 97
KSN 55, 140х5800 (12) | KSN 55 | 12 | 140 | 316 | 5800 | 0 | 0 | 0 | 55-140-5800 | Конвектор «Kermi» с экраном теплового излучения, тип 55, схема подключения 12, высота 140, длина 5800, с крышкой | KSN550140580211K | ООО «АФГ РУС» тел.+7(495)646-27-19 | https://www.kermi.ru/sistemy-otoplenija/produkcija/otopitelnye-pribory/konvektory/ | 97
KSN 55, 140х5800 (34) | KSN 55 | 34 | 140 | 316 | 5800 | 0 | 0 | 0 | 55-140-5800 | Конвектор «Kermi» с экраном теплового излучения, тип 55, схема подключения 34, высота 140, длина 5800, с крышкой | KSN550140580221K | ООО «АФГ РУС» тел.+7(495)646-27-19 | https://www.kermi.ru/sistemy-otoplenija/produkcija/otopitelnye-pribory/konvektory/ | 97
KSN 55, 140х5800 (14) | KSN 55 | 14 | 140 | 316 | 5800 | 0 | 0 | 0 | 55-140-5800 | Конвектор «Kermi» с экраном теплового излучения, тип 55, схема подключения 14, высота 140, длина 5800, с крышкой | KSN550140580231K | ООО «АФГ РУС» тел.+7(495)646-27-19 | https://www.kermi.ru/sistemy-otoplenija/produkcija/otopitelnye-pribory/konvektory/ | 97
KSN 55, 140х5800 (32) | KSN 55 | 32 | 140 | 316 | 5800 | 0 | 0 | 0 | 55-140-5800 | Конвектор «Kermi» с экраном теплового излучения, тип 55, схема подключения 32, высота 140, длина 5800, с крышкой | KSN550140580241K | ООО «АФГ РУС» тел.+7(495)646-27-19 | https://www.kermi.ru/sistemy-otoplenija/produkcija/otopitelnye-pribory/konvektory/ | 97
KSN 55, 140х5800 (24) | KSN 55 | 24 | 140 | 316 | 5800 | 0 | 0 | 0 | 55-140-5800 | Конвектор «Kermi» с экраном теплового излучения, тип 55, схема подключения 24, высота 140, длина 5800, с крышкой | KSN550140580251K | ООО «АФГ РУС» тел.+7(495)646-27-19 | https://www.kermi.ru/sistemy-otoplenija/produkcija/otopitelnye-pribory/konvektory/ | 97
KSN 55, 140х5800 (42) | KSN 55 | 42 | 140 | 316 | 5800 | 0 | 0 | 0 | 55-140-5800 | Конвектор «Kermi» с экраном теплового излучения, тип 55, схема подключения 42, высота 140, длина 5800, с крышкой | KSN550140580261K | ООО «АФГ РУС» тел.+7(495)646-27-19 | https://www.kermi.ru/sistemy-otoplenija/produkcija/otopitelnye-pribory/konvektory/ | 97
KSN 55, 140х6000 (12) | KSN 55 | 12 | 140 | 316 | 6000 | 0 | 0 | 0 | 55-140-6000 | Конвектор «Kermi» с экраном теплового излучения, тип 55, схема подключения 12, высота 140, длина 6000, с крышкой | KSN550140600211K | ООО «АФГ РУС» тел.+7(495)646-27-19 | https://www.kermi.ru/sistemy-otoplenija/produkcija/otopitelnye-pribory/konvektory/ | 97
KSN 55, 140х6000 (34) | KSN 55 | 34 | 140 | 316 | 6000 | 0 | 0 | 0 | 55-140-6000 | Конвектор «Kermi» с экраном теплового излучения, тип 55, схема подключения 34, высота 140, длина 6000, с крышкой | KSN550140600221K | ООО «АФГ РУС» тел.+7(495)646-27-19 | https://www.kermi.ru/sistemy-otoplenija/produkcija/otopitelnye-pribory/konvektory/ | 97
KSN 55, 140х6000 (14) | KSN 55 | 14 | 140 | 316 | 6000 | 0 | 0 | 0 | 55-140-6000 | Конвектор «Kermi» с экраном теплового излучения, тип 55, схема подключения 14, высота 140, длина 6000, с крышкой | KSN550140600231K | ООО «АФГ РУС» тел.+7(495)646-27-19 | https://www.kermi.ru/sistemy-otoplenija/produkcija/otopitelnye-pribory/konvektory/ | 97
KSN 55, 140х6000 (32) | KSN 55 | 32 | 140 | 316 | 6000 | 0 | 0 | 0 | 55-140-6000 | Конвектор «Kermi» с экраном теплового излучения, тип 55, схема подключения 32, высота 140, длина 6000, с крышкой | KSN550140600241K | ООО «АФГ РУС» тел.+7(495)646-27-19 | https://www.kermi.ru/sistemy-otoplenija/produkcija/otopitelnye-pribory/konvektory/ | 97
KSN 55, 140х6000 (24) | KSN 55 | 24 | 140 | 316 | 6000 | 0 | 0 | 0 | 55-140-6000 | Конвектор «Kermi» с экраном теплового излучения, тип 55, схема подключения 24, высота 140, длина 6000, с крышкой | KSN550140600251K | ООО «АФГ РУС» тел.+7(495)646-27-19 | https://www.kermi.ru/sistemy-otoplenija/produkcija/otopitelnye-pribory/konvektory/ | 97
KSN 55, 140х6000 (42) | KSN 55 | 42 | 140 | 316 | 6000 | 0 | 0 | 0 | 55-140-6000 | Конвектор «Kermi» с экраном теплового излучения, тип 55, схема подключения 42, высота 140, длина 6000, с крышкой | KSN550140600261K | ООО «АФГ РУС» тел.+7(495)646-27-19 | https://www.kermi.ru/sistemy-otoplenija/produkcija/otopitelnye-pribory/konvektory/ | 97
KSN 22, 210х500 (12) | KSN 22 | 12 | 210 | 133 | 500 | 0 | 0 | 0 | 22-210-500 | Конвектор «Kermi» с экраном теплового излучения, тип 22, схема подключения 12, высота 210, длина 500, с крышкой | KSN220210050211K | ООО «АФГ РУС» тел.+7(495)646-27-19 | https://www.kermi.ru/sistemy-otoplenija/produkcija/otopitelnye-pribory/konvektory/ | 97
KSN 22, 210х500 (34) | KSN 22 | 34 | 210 | 133 | 500 | 0 | 0 | 0 | 22-210-500 | Конвектор «Kermi» с экраном теплового излучения, тип 22, схема подключения 34, высота 210, длина 500, с крышкой | KSN220210050221K | ООО «АФГ РУС» тел.+7(495)646-27-19 | https://www.kermi.ru/sistemy-otoplenija/produkcija/otopitelnye-pribory/konvektory/ | 97
KSN 22, 210х500 (14) | KSN 22 | 14 | 210 | 133 | 500 | 0 | 0 | 0 | 22-210-500 | Конвектор «Kermi» с экраном теплового излучения, тип 22, схема подключения 14, высота 210, длина 500, с крышкой | KSN220210050231K | ООО «АФГ РУС» тел.+7(495)646-27-19 | https://www.kermi.ru/sistemy-otoplenija/produkcija/otopitelnye-pribory/konvektory/ | 97
KSN 22, 210х500 (32) | KSN 22 | 32 | 210 | 133 | 500 | 0 | 0 | 0 | 22-210-500 | Конвектор «Kermi» с экраном теплового излучения, тип 22, схема подключения 32, высота 210, длина 500, с крышкой | KSN220210050241K | ООО «АФГ РУС» тел.+7(495)646-27-19 | https://www.kermi.ru/sistemy-otoplenija/produkcija/otopitelnye-pribory/konvektory/ | 97
KSN 22, 210х500 (24) | KSN 22 | 24 | 210 | 133 | 500 | 0 | 0 | 0 | 22-210-500 | Конвектор «Kermi» с экраном теплового излучения, тип 22, схема подключения 24, высота 210, длина 500, с крышкой | KSN220210050251K | ООО «АФГ РУС» тел.+7(495)646-27-19 | https://www.kermi.ru/sistemy-otoplenija/produkcija/otopitelnye-pribory/konvektory/ | 97
KSN 22, 210х500 (42) | KSN 22 | 42 | 210 | 133 | 500 | 0 | 0 | 0 | 22-210-500 | Конвектор «Kermi» с экраном теплового излучения, тип 22, схема подключения 42, высота 210, длина 500, с крышкой | KSN220210050261K | ООО «АФГ РУС» тел.+7(495)646-27-19 | https://www.kermi.ru/sistemy-otoplenija/produkcija/otopitelnye-pribory/konvektory/ | 97
KSN 22, 210х600 (12) | KSN 22 | 12 | 210 | 133 | 600 | 0 | 0 | 0 | 22-210-600 | Конвектор «Kermi» с экраном теплового излучения, тип 22, схема подключения 12, высота 210, длина 600, с крышкой | KSN220210060211K | ООО «АФГ РУС» тел.+7(495)646-27-19 | https://www.kermi.ru/sistemy-otoplenija/produkcija/otopitelnye-pribory/konvektory/ | 97
KSN 22, 210х600 (34) | KSN 22 | 34 | 210 | 133 | 600 | 0 | 0 | 0 | 22-210-600 | Конвектор «Kermi» с экраном теплового излучения, тип 22, схема подключения 34, высота 210, длина 600, с крышкой | KSN220210060221K | ООО «АФГ РУС» тел.+7(495)646-27-19 | https://www.kermi.ru/sistemy-otoplenija/produkcija/otopitelnye-pribory/konvektory/ | 97
KSN 22, 210х600 (14) | KSN 22 | 14 | 210 | 133 | 600 | 0 | 0 | 0 | 22-210-600 | Конвектор «Kermi» с экраном теплового излучения, тип 22, схема подключения 14, высота 210, длина 600, с крышкой | KSN220210060231K | ООО «АФГ РУС» тел.+7(495)646-27-19 | https://www.kermi.ru/sistemy-otoplenija/produkcija/otopitelnye-pribory/konvektory/ | 97
KSN 22, 210х600 (32) | KSN 22 | 32 | 210 | 133 | 600 | 0 | 0 | 0 | 22-210-600 | Конвектор «Kermi» с экраном теплового излучения, тип 22, схема подключения 32, высота 210, длина 600, с крышкой | KSN220210060241K | ООО «АФГ РУС» тел.+7(495)646-27-19 | https://www.kermi.ru/sistemy-otoplenija/produkcija/otopitelnye-pribory/konvektory/ | 97
KSN 22, 210х600 (24) | KSN 22 | 24 | 210 | 133 | 600 | 0 | 0 | 0 | 22-210-600 | Конвектор «Kermi» с экраном теплового излучения, тип 22, схема подключения 24, высота 210, длина 600, с крышкой | KSN220210060251K | ООО «АФГ РУС» тел.+7(495)646-27-19 | https://www.kermi.ru/sistemy-otoplenija/produkcija/otopitelnye-pribory/konvektory/ | 97
KSN 22, 210х600 (42) | KSN 22 | 42 | 210 | 133 | 600 | 0 | 0 | 0 | 22-210-600 | Конвектор «Kermi» с экраном теплового излучения, тип 22, схема подключения 42, высота 210, длина 600, с крышкой | KSN220210060261K | ООО «АФГ РУС» тел.+7(495)646-27-19 | https://www.kermi.ru/sistemy-otoplenija/produkcija/otopitelnye-pribory/konvektory/ | 97
KSN 22, 210х700 (12) | KSN 22 | 12 | 210 | 133 | 700 | 0 | 0 | 0 | 22-210-700 | Конвектор «Kermi» с экраном теплового излучения, тип 22, схема подключения 12, высота 210, длина 700, с крышкой | KSN220210070211K | ООО «АФГ РУС» тел.+7(495)646-27-19 | https://www.kermi.ru/sistemy-otoplenija/produkcija/otopitelnye-pribory/konvektory/ | 97
KSN 22, 210х700 (34) | KSN 22 | 34 | 210 | 133 | 700 | 0 | 0 | 0 | 22-210-700 | Конвектор «Kermi» с экраном теплового излучения, тип 22, схема подключения 34, высота 210, длина 700, с крышкой | KSN220210070221K | ООО «АФГ РУС» тел.+7(495)646-27-19 | https://www.kermi.ru/sistemy-otoplenija/produkcija/otopitelnye-pribory/konvektory/ | 97
KSN 22, 210х700 (14) | KSN 22 | 14 | 210 | 133 | 700 | 0 | 0 | 0 | 22-210-700 | Конвектор «Kermi» с экраном теплового излучения, тип 22, схема подключения 14, высота 210, длина 700, с крышкой | KSN220210070231K | ООО «АФГ РУС» тел.+7(495)646-27-19 | https://www.kermi.ru/sistemy-otoplenija/produkcija/otopitelnye-pribory/konvektory/ | 97
KSN 22, 210х700 (32) | KSN 22 | 32 | 210 | 133 | 700 | 0 | 0 | 0 | 22-210-700 | Конвектор «Kermi» с экраном теплового излучения, тип 22, схема подключения 32, высота 210, длина 700, с крышкой | KSN220210070241K | ООО «АФГ РУС» тел.+7(495)646-27-19 | https://www.kermi.ru/sistemy-otoplenija/produkcija/otopitelnye-pribory/konvektory/ | 97
KSN 22, 210х700 (24) | KSN 22 | 24 | 210 | 133 | 700 | 0 | 0 | 0 | 22-210-700 | Конвектор «Kermi» с экраном теплового излучения, тип 22, схема подключения 24, высота 210, длина 700, с крышкой | KSN220210070251K | ООО «АФГ РУС» тел.+7(495)646-27-19 | https://www.kermi.ru/sistemy-otoplenija/produkcija/otopitelnye-pribory/konvektory/ | 97
KSN 22, 210х700 (42) | KSN 22 | 42 | 210 | 133 | 700 | 0 | 0 | 0 | 22-210-700 | Конвектор «Kermi» с экраном теплового излучения, тип 22, схема подключения 42, высота 210, длина 700, с крышкой | KSN220210070261K | ООО «АФГ РУС» тел.+7(495)646-27-19 | https://www.kermi.ru/sistemy-otoplenija/produkcija/otopitelnye-pribory/konvektory/ | 97
KSN 22, 210х800 (12) | KSN 22 | 12 | 210 | 133 | 800 | 0 | 0 | 0 | 22-210-800 | Конвектор «Kermi» с экраном теплового излучения, тип 22, схема подключения 12, высота 210, длина 800, с крышкой | KSN220210080211K | ООО «АФГ РУС» тел.+7(495)646-27-19 | https://www.kermi.ru/sistemy-otoplenija/produkcija/otopitelnye-pribory/konvektory/ | 97
KSN 22, 210х800 (34) | KSN 22 | 34 | 210 | 133 | 800 | 0 | 0 | 0 | 22-210-800 | Конвектор «Kermi» с экраном теплового излучения, тип 22, схема подключения 34, высота 210, длина 800, с крышкой | KSN220210080221K | ООО «АФГ РУС» тел.+7(495)646-27-19 | https://www.kermi.ru/sistemy-otoplenija/produkcija/otopitelnye-pribory/konvektory/ | 97
KSN 22, 210х800 (14) | KSN 22 | 14 | 210 | 133 | 800 | 0 | 0 | 0 | 22-210-800 | Конвектор «Kermi» с экраном теплового излучения, тип 22, схема подключения 14, высота 210, длина 800, с крышкой | KSN220210080231K | ООО «АФГ РУС» тел.+7(495)646-27-19 | https://www.kermi.ru/sistemy-otoplenija/produkcija/otopitelnye-pribory/konvektory/ | 97
KSN 22, 210х800 (32) | KSN 22 | 32 | 210 | 133 | 800 | 0 | 0 | 0 | 22-210-800 | Конвектор «Kermi» с экраном теплового излучения, тип 22, схема подключения 32, высота 210, длина 800, с крышкой | KSN220210080241K | ООО «АФГ РУС» тел.+7(495)646-27-19 | https://www.kermi.ru/sistemy-otoplenija/produkcija/otopitelnye-pribory/konvektory/ | 97
KSN 22, 210х800 (24) | KSN 22 | 24 | 210 | 133 | 800 | 0 | 0 | 0 | 22-210-800 | Конвектор «Kermi» с экраном теплового излучения, тип 22, схема подключения 24, высота 210, длина 800, с крышкой | KSN220210080251K | ООО «АФГ РУС» тел.+7(495)646-27-19 | https://www.kermi.ru/sistemy-otoplenija/produkcija/otopitelnye-pribory/konvektory/ | 97
KSN 22, 210х800 (42) | KSN 22 | 42 | 210 | 133 | 800 | 0 | 0 | 0 | 22-210-800 | Конвектор «Kermi» с экраном теплового излучения, тип 22, схема подключения 42, высота 210, длина 800, с крышкой | KSN220210080261K | ООО «АФГ РУС» тел.+7(495)646-27-19 | https://www.kermi.ru/sistemy-otoplenija/produkcija/otopitelnye-pribory/konvektory/ | 97
KSN 22, 210х900 (12) | KSN 22 | 12 | 210 | 133 | 900 | 0 | 0 | 0 | 22-210-900 | Конвектор «Kermi» с экраном теплового излучения, тип 22, схема подключения 12, высота 210, длина 900, с крышкой | KSN220210090211K | ООО «АФГ РУС» тел.+7(495)646-27-19 | https://www.kermi.ru/sistemy-otoplenija/produkcija/otopitelnye-pribory/konvektory/ | 97
KSN 22, 210х900 (34) | KSN 22 | 34 | 210 | 133 | 900 | 0 | 0 | 0 | 22-210-900 | Конвектор «Kermi» с экраном теплового излучения, тип 22, схема подключения 34, высота 210, длина 900, с крышкой | KSN220210090221K | ООО «АФГ РУС» тел.+7(495)646-27-19 | https://www.kermi.ru/sistemy-otoplenija/produkcija/otopitelnye-pribory/konvektory/ | 97
KSN 22, 210х900 (14) | KSN 22 | 14 | 210 | 133 | 900 | 0 | 0 | 0 | 22-210-900 | Конвектор «Kermi» с экраном теплового излучения, тип 22, схема подключения 14, высота 210, длина 900, с крышкой | KSN220210090231K | ООО «АФГ РУС» тел.+7(495)646-27-19 | https://www.kermi.ru/sistemy-otoplenija/produkcija/otopitelnye-pribory/konvektory/ | 97
KSN 22, 210х900 (32) | KSN 22 | 32 | 210 | 133 | 900 | 0 | 0 | 0 | 22-210-900 | Конвектор «Kermi» с экраном теплового излучения, тип 22, схема подключения 32, высота 210, длина 900, с крышкой | KSN220210090241K | ООО «АФГ РУС» тел.+7(495)646-27-19 | https://www.kermi.ru/sistemy-otoplenija/produkcija/otopitelnye-pribory/konvektory/ | 97
KSN 22, 210х900 (24) | KSN 22 | 24 | 210 | 133 | 900 | 0 | 0 | 0 | 22-210-900 | Конвектор «Kermi» с экраном теплового излучения, тип 22, схема подключения 24, высота 210, длина 900, с крышкой | KSN220210090251K | ООО «АФГ РУС» тел.+7(495)646-27-19 | https://www.kermi.ru/sistemy-otoplenija/produkcija/otopitelnye-pribory/konvektory/ | 97
KSN 22, 210х900 (42) | KSN 22 | 42 | 210 | 133 | 900 | 0 | 0 | 0 | 22-210-900 | Конвектор «Kermi» с экраном теплового излучения, тип 22, схема подключения 42, высота 210, длина 900, с крышкой | KSN220210090261K | ООО «АФГ РУС» тел.+7(495)646-27-19 | https://www.kermi.ru/sistemy-otoplenija/produkcija/otopitelnye-pribory/konvektory/ | 97
KSN 22, 210х1000 (12) | KSN 22 | 12 | 210 | 133 | 1000 | 0 | 0 | 0 | 22-210-1000 | Конвектор «Kermi» с экраном теплового излучения, тип 22, схема подключения 12, высота 210, длина 1000, с крышкой | KSN220210100211K | ООО «АФГ РУС» тел.+7(495)646-27-19 | https://www.kermi.ru/sistemy-otoplenija/produkcija/otopitelnye-pribory/konvektory/ | 97
KSN 22, 210х1000 (34) | KSN 22 | 34 | 210 | 133 | 1000 | 0 | 0 | 0 | 22-210-1000 | Конвектор «Kermi» с экраном теплового излучения, тип 22, схема подключения 34, высота 210, длина 1000, с крышкой | KSN220210100221K | ООО «АФГ РУС» тел.+7(495)646-27-19 | https://www.kermi.ru/sistemy-otoplenija/produkcija/otopitelnye-pribory/konvektory/ | 97
KSN 22, 210х1000 (14) | KSN 22 | 14 | 210 | 133 | 1000 | 0 | 0 | 0 | 22-210-1000 | Конвектор «Kermi» с экраном теплового излучения, тип 22, схема подключения 14, высота 210, длина 1000, с крышкой | KSN220210100231K | ООО «АФГ РУС» тел.+7(495)646-27-19 | https://www.kermi.ru/sistemy-otoplenija/produkcija/otopitelnye-pribory/konvektory/ | 97
KSN 22, 210х1000 (32) | KSN 22 | 32 | 210 | 133 | 1000 | 0 | 0 | 0 | 22-210-1000 | Конвектор «Kermi» с экраном теплового излучения, тип 22, схема подключения 32, высота 210, длина 1000, с крышкой | KSN220210100241K | ООО «АФГ РУС» тел.+7(495)646-27-19 | https://www.kermi.ru/sistemy-otoplenija/produkcija/otopitelnye-pribory/konvektory/ | 97
KSN 22, 210х1000 (24) | KSN 22 | 24 | 210 | 133 | 1000 | 0 | 0 | 0 | 22-210-1000 | Конвектор «Kermi» с экраном теплового излучения, тип 22, схема подключения 24, высота 210, длина 1000, с крышкой | KSN220210100251K | ООО «АФГ РУС» тел.+7(495)646-27-19 | https://www.kermi.ru/sistemy-otoplenija/produkcija/otopitelnye-pribory/konvektory/ | 97
KSN 22, 210х1000 (42) | KSN 22 | 42 | 210 | 133 | 1000 | 0 | 0 | 0 | 22-210-1000 | Конвектор «Kermi» с экраном теплового излучения, тип 22, схема подключения 42, высота 210, длина 1000, с крышкой | KSN220210100261K | ООО «АФГ РУС» тел.+7(495)646-27-19 | https://www.kermi.ru/sistemy-otoplenija/produkcija/otopitelnye-pribory/konvektory/ | 97
KSN 22, 210х1100 (12) | KSN 22 | 12 | 210 | 133 | 1100 | 0 | 0 | 0 | 22-210-1100 | Конвектор «Kermi» с экраном теплового излучения, тип 22, схема подключения 12, высота 210, длина 1100, с крышкой | KSN220210110211K | ООО «АФГ РУС» тел.+7(495)646-27-19 | https://www.kermi.ru/sistemy-otoplenija/produkcija/otopitelnye-pribory/konvektory/ | 97
KSN 22, 210х1100 (34) | KSN 22 | 34 | 210 | 133 | 1100 | 0 | 0 | 0 | 22-210-1100 | Конвектор «Kermi» с экраном теплового излучения, тип 22, схема подключения 34, высота 210, длина 1100, с крышкой | KSN220210110221K | ООО «АФГ РУС» тел.+7(495)646-27-19 | https://www.kermi.ru/sistemy-otoplenija/produkcija/otopitelnye-pribory/konvektory/ | 97
KSN 22, 210х1100 (14) | KSN 22 | 14 | 210 | 133 | 1100 | 0 | 0 | 0 | 22-210-1100 | Конвектор «Kermi» с экраном теплового излучения, тип 22, схема подключения 14, высота 210, длина 1100, с крышкой | KSN220210110231K | ООО «АФГ РУС» тел.+7(495)646-27-19 | https://www.kermi.ru/sistemy-otoplenija/produkcija/otopitelnye-pribory/konvektory/ | 97
KSN 22, 210х1100 (32) | KSN 22 | 32 | 210 | 133 | 1100 | 0 | 0 | 0 | 22-210-1100 | Конвектор «Kermi» с экраном теплового излучения, тип 22, схема подключения 32, высота 210, длина 1100, с крышкой | KSN220210110241K | ООО «АФГ РУС» тел.+7(495)646-27-19 | https://www.kermi.ru/sistemy-otoplenija/produkcija/otopitelnye-pribory/konvektory/ | 97
KSN 22, 210х1100 (24) | KSN 22 | 24 | 210 | 133 | 1100 | 0 | 0 | 0 | 22-210-1100 | Конвектор «Kermi» с экраном теплового излучения, тип 22, схема подключения 24, высота 210, длина 1100, с крышкой | KSN220210110251K | ООО «АФГ РУС» тел.+7(495)646-27-19 | https://www.kermi.ru/sistemy-otoplenija/produkcija/otopitelnye-pribory/konvektory/ | 97
KSN 22, 210х1100 (42) | KSN 22 | 42 | 210 | 133 | 1100 | 0 | 0 | 0 | 22-210-1100 | Конвектор «Kermi» с экраном теплового излучения, тип 22, схема подключения 42, высота 210, длина 1100, с крышкой | KSN220210110261K | ООО «АФГ РУС» тел.+7(495)646-27-19 | https://www.kermi.ru/sistemy-otoplenija/produkcija/otopitelnye-pribory/konvektory/ | 97
KSN 22, 210х1200 (12) | KSN 22 | 12 | 210 | 133 | 1200 | 0 | 0 | 0 | 22-210-1200 | Конвектор «Kermi» с экраном теплового излучения, тип 22, схема подключения 12, высота 210, длина 1200, с крышкой | KSN220210120211K | ООО «АФГ РУС» тел.+7(495)646-27-19 | https://www.kermi.ru/sistemy-otoplenija/produkcija/otopitelnye-pribory/konvektory/ | 97
KSN 22, 210х1200 (34) | KSN 22 | 34 | 210 | 133 | 1200 | 0 | 0 | 0 | 22-210-1200 | Конвектор «Kermi» с экраном теплового излучения, тип 22, схема подключения 34, высота 210, длина 1200, с крышкой | KSN220210120221K | ООО «АФГ РУС» тел.+7(495)646-27-19 | https://www.kermi.ru/sistemy-otoplenija/produkcija/otopitelnye-pribory/konvektory/ | 97
KSN 22, 210х1200 (14) | KSN 22 | 14 | 210 | 133 | 1200 | 0 | 0 | 0 | 22-210-1200 | Конвектор «Kermi» с экраном теплового излучения, тип 22, схема подключения 14, высота 210, длина 1200, с крышкой | KSN220210120231K | ООО «АФГ РУС» тел.+7(495)646-27-19 | https://www.kermi.ru/sistemy-otoplenija/produkcija/otopitelnye-pribory/konvektory/ | 97
KSN 22, 210х1200 (32) | KSN 22 | 32 | 210 | 133 | 1200 | 0 | 0 | 0 | 22-210-1200 | Конвектор «Kermi» с экраном теплового излучения, тип 22, схема подключения 32, высота 210, длина 1200, с крышкой | KSN220210120241K | ООО «АФГ РУС» тел.+7(495)646-27-19 | https://www.kermi.ru/sistemy-otoplenija/produkcija/otopitelnye-pribory/konvektory/ | 97
KSN 22, 210х1200 (24) | KSN 22 | 24 | 210 | 133 | 1200 | 0 | 0 | 0 | 22-210-1200 | Конвектор «Kermi» с экраном теплового излучения, тип 22, схема подключения 24, высота 210, длина 1200, с крышкой | KSN220210120251K | ООО «АФГ РУС» тел.+7(495)646-27-19 | https://www.kermi.ru/sistemy-otoplenija/produkcija/otopitelnye-pribory/konvektory/ | 97
KSN 22, 210х1200 (42) | KSN 22 | 42 | 210 | 133 | 1200 | 0 | 0 | 0 | 22-210-1200 | Конвектор «Kermi» с экраном теплового излучения, тип 22, схема подключения 42, высота 210, длина 1200, с крышкой | KSN220210120261K | ООО «АФГ РУС» тел.+7(495)646-27-19 | https://www.kermi.ru/sistemy-otoplenija/produkcija/otopitelnye-pribory/konvektory/ | 97
KSN 22, 210х1300 (12) | KSN 22 | 12 | 210 | 133 | 1300 | 0 | 0 | 0 | 22-210-1300 | Конвектор «Kermi» с экраном теплового излучения, тип 22, схема подключения 12, высота 210, длина 1300, с крышкой | KSN220210130211K | ООО «АФГ РУС» тел.+7(495)646-27-19 | https://www.kermi.ru/sistemy-otoplenija/produkcija/otopitelnye-pribory/konvektory/ | 97
KSN 22, 210х1300 (34) | KSN 22 | 34 | 210 | 133 | 1300 | 0 | 0 | 0 | 22-210-1300 | Конвектор «Kermi» с экраном теплового излучения, тип 22, схема подключения 34, высота 210, длина 1300, с крышкой | KSN220210130221K | ООО «АФГ РУС» тел.+7(495)646-27-19 | https://www.kermi.ru/sistemy-otoplenija/produkcija/otopitelnye-pribory/konvektory/ | 97
KSN 22, 210х1300 (14) | KSN 22 | 14 | 210 | 133 | 1300 | 0 | 0 | 0 | 22-210-1300 | Конвектор «Kermi» с экраном теплового излучения, тип 22, схема подключения 14, высота 210, длина 1300, с крышкой | KSN220210130231K | ООО «АФГ РУС» тел.+7(495)646-27-19 | https://www.kermi.ru/sistemy-otoplenija/produkcija/otopitelnye-pribory/konvektory/ | 97
KSN 22, 210х1300 (32) | KSN 22 | 32 | 210 | 133 | 1300 | 0 | 0 | 0 | 22-210-1300 | Конвектор «Kermi» с экраном теплового излучения, тип 22, схема подключения 32, высота 210, длина 1300, с крышкой | KSN220210130241K | ООО «АФГ РУС» тел.+7(495)646-27-19 | https://www.kermi.ru/sistemy-otoplenija/produkcija/otopitelnye-pribory/konvektory/ | 97
KSN 22, 210х1300 (24) | KSN 22 | 24 | 210 | 133 | 1300 | 0 | 0 | 0 | 22-210-1300 | Конвектор «Kermi» с экраном теплового излучения, тип 22, схема подключения 24, высота 210, длина 1300, с крышкой | KSN220210130251K | ООО «АФГ РУС» тел.+7(495)646-27-19 | https://www.kermi.ru/sistemy-otoplenija/produkcija/otopitelnye-pribory/konvektory/ | 97
KSN 22, 210х1300 (42) | KSN 22 | 42 | 210 | 133 | 1300 | 0 | 0 | 0 | 22-210-1300 | Конвектор «Kermi» с экраном теплового излучения, тип 22, схема подключения 42, высота 210, длина 1300, с крышкой | KSN220210130261K | ООО «АФГ РУС» тел.+7(495)646-27-19 | https://www.kermi.ru/sistemy-otoplenija/produkcija/otopitelnye-pribory/konvektory/ | 97
KSN 22, 210х1400 (12) | KSN 22 | 12 | 210 | 133 | 1400 | 0 | 0 | 0 | 22-210-1400 | Конвектор «Kermi» с экраном теплового излучения, тип 22, схема подключения 12, высота 210, длина 1400, с крышкой | KSN220210140211K | ООО «АФГ РУС» тел.+7(495)646-27-19 | https://www.kermi.ru/sistemy-otoplenija/produkcija/otopitelnye-pribory/konvektory/ | 97
KSN 22, 210х1400 (34) | KSN 22 | 34 | 210 | 133 | 1400 | 0 | 0 | 0 | 22-210-1400 | Конвектор «Kermi» с экраном теплового излучения, тип 22, схема подключения 34, высота 210, длина 1400, с крышкой | KSN220210140221K | ООО «АФГ РУС» тел.+7(495)646-27-19 | https://www.kermi.ru/sistemy-otoplenija/produkcija/otopitelnye-pribory/konvektory/ | 97
KSN 22, 210х1400 (14) | KSN 22 | 14 | 210 | 133 | 1400 | 0 | 0 | 0 | 22-210-1400 | Конвектор «Kermi» с экраном теплового излучения, тип 22, схема подключения 14, высота 210, длина 1400, с крышкой | KSN220210140231K | ООО «АФГ РУС» тел.+7(495)646-27-19 | https://www.kermi.ru/sistemy-otoplenija/produkcija/otopitelnye-pribory/konvektory/ | 97
KSN 22, 210х1400 (32) | KSN 22 | 32 | 210 | 133 | 1400 | 0 | 0 | 0 | 22-210-1400 | Конвектор «Kermi» с экраном теплового излучения, тип 22, схема подключения 32, высота 210, длина 1400, с крышкой | KSN220210140241K | ООО «АФГ РУС» тел.+7(495)646-27-19 | https://www.kermi.ru/sistemy-otoplenija/produkcija/otopitelnye-pribory/konvektory/ | 97
KSN 22, 210х1400 (24) | KSN 22 | 24 | 210 | 133 | 1400 | 0 | 0 | 0 | 22-210-1400 | Конвектор «Kermi» с экраном теплового излучения, тип 22, схема подключения 24, высота 210, длина 1400, с крышкой | KSN220210140251K | ООО «АФГ РУС» тел.+7(495)646-27-19 | https://www.kermi.ru/sistemy-otoplenija/produkcija/otopitelnye-pribory/konvektory/ | 97
KSN 22, 210х1400 (42) | KSN 22 | 42 | 210 | 133 | 1400 | 0 | 0 | 0 | 22-210-1400 | Конвектор «Kermi» с экраном теплового излучения, тип 22, схема подключения 42, высота 210, длина 1400, с крышкой | KSN220210140261K | ООО «АФГ РУС» тел.+7(495)646-27-19 | https://www.kermi.ru/sistemy-otoplenija/produkcija/otopitelnye-pribory/konvektory/ | 97
KSN 22, 210х1500 (12) | KSN 22 | 12 | 210 | 133 | 1500 | 0 | 0 | 0 | 22-210-1500 | Конвектор «Kermi» с экраном теплового излучения, тип 22, схема подключения 12, высота 210, длина 1500, с крышкой | KSN220210150211K | ООО «АФГ РУС» тел.+7(495)646-27-19 | https://www.kermi.ru/sistemy-otoplenija/produkcija/otopitelnye-pribory/konvektory/ | 97
KSN 22, 210х1500 (34) | KSN 22 | 34 | 210 | 133 | 1500 | 0 | 0 | 0 | 22-210-1500 | Конвектор «Kermi» с экраном теплового излучения, тип 22, схема подключения 34, высота 210, длина 1500, с крышкой | KSN220210150221K | ООО «АФГ РУС» тел.+7(495)646-27-19 | https://www.kermi.ru/sistemy-otoplenija/produkcija/otopitelnye-pribory/konvektory/ | 97
KSN 22, 210х1500 (14) | KSN 22 | 14 | 210 | 133 | 1500 | 0 | 0 | 0 | 22-210-1500 | Конвектор «Kermi» с экраном теплового излучения, тип 22, схема подключения 14, высота 210, длина 1500, с крышкой | KSN220210150231K | ООО «АФГ РУС» тел.+7(495)646-27-19 | https://www.kermi.ru/sistemy-otoplenija/produkcija/otopitelnye-pribory/konvektory/ | 97
KSN 22, 210х1500 (32) | KSN 22 | 32 | 210 | 133 | 1500 | 0 | 0 | 0 | 22-210-1500 | Конвектор «Kermi» с экраном теплового излучения, тип 22, схема подключения 32, высота 210, длина 1500, с крышкой | KSN220210150241K | ООО «АФГ РУС» тел.+7(495)646-27-19 | https://www.kermi.ru/sistemy-otoplenija/produkcija/otopitelnye-pribory/konvektory/ | 97
KSN 22, 210х1500 (24) | KSN 22 | 24 | 210 | 133 | 1500 | 0 | 0 | 0 | 22-210-1500 | Конвектор «Kermi» с экраном теплового излучения, тип 22, схема подключения 24, высота 210, длина 1500, с крышкой | KSN220210150251K | ООО «АФГ РУС» тел.+7(495)646-27-19 | https://www.kermi.ru/sistemy-otoplenija/produkcija/otopitelnye-pribory/konvektory/ | 97
KSN 22, 210х1500 (42) | KSN 22 | 42 | 210 | 133 | 1500 | 0 | 0 | 0 | 22-210-1500 | Конвектор «Kermi» с экраном теплового излучения, тип 22, схема подключения 42, высота 210, длина 1500, с крышкой | KSN220210150261K | ООО «АФГ РУС» тел.+7(495)646-27-19 | https://www.kermi.ru/sistemy-otoplenija/produkcija/otopitelnye-pribory/konvektory/ | 97
KSN 22, 210х1600 (12) | KSN 22 | 12 | 210 | 133 | 1600 | 0 | 0 | 0 | 22-210-1600 | Конвектор «Kermi» с экраном теплового излучения, тип 22, схема подключения 12, высота 210, длина 1600, с крышкой | KSN220210160211K | ООО «АФГ РУС» тел.+7(495)646-27-19 | https://www.kermi.ru/sistemy-otoplenija/produkcija/otopitelnye-pribory/konvektory/ | 97
KSN 22, 210х1600 (34) | KSN 22 | 34 | 210 | 133 | 1600 | 0 | 0 | 0 | 22-210-1600 | Конвектор «Kermi» с экраном теплового излучения, тип 22, схема подключения 34, высота 210, длина 1600, с крышкой | KSN220210160221K | ООО «АФГ РУС» тел.+7(495)646-27-19 | https://www.kermi.ru/sistemy-otoplenija/produkcija/otopitelnye-pribory/konvektory/ | 97
KSN 22, 210х1600 (14) | KSN 22 | 14 | 210 | 133 | 1600 | 0 | 0 | 0 | 22-210-1600 | Конвектор «Kermi» с экраном теплового излучения, тип 22, схема подключения 14, высота 210, длина 1600, с крышкой | KSN220210160231K | ООО «АФГ РУС» тел.+7(495)646-27-19 | https://www.kermi.ru/sistemy-otoplenija/produkcija/otopitelnye-pribory/konvektory/ | 97
KSN 22, 210х1600 (32) | KSN 22 | 32 | 210 | 133 | 1600 | 0 | 0 | 0 | 22-210-1600 | Конвектор «Kermi» с экраном теплового излучения, тип 22, схема подключения 32, высота 210, длина 1600, с крышкой | KSN220210160241K | ООО «АФГ РУС» тел.+7(495)646-27-19 | https://www.kermi.ru/sistemy-otoplenija/produkcija/otopitelnye-pribory/konvektory/ | 97
KSN 22, 210х1600 (24) | KSN 22 | 24 | 210 | 133 | 1600 | 0 | 0 | 0 | 22-210-1600 | Конвектор «Kermi» с экраном теплового излучения, тип 22, схема подключения 24, высота 210, длина 1600, с крышкой | KSN220210160251K | ООО «АФГ РУС» тел.+7(495)646-27-19 | https://www.kermi.ru/sistemy-otoplenija/produkcija/otopitelnye-pribory/konvektory/ | 97
KSN 22, 210х1600 (42) | KSN 22 | 42 | 210 | 133 | 1600 | 0 | 0 | 0 | 22-210-1600 | Конвектор «Kermi» с экраном теплового излучения, тип 22, схема подключения 42, высота 210, длина 1600, с крышкой | KSN220210160261K | ООО «АФГ РУС» тел.+7(495)646-27-19 | https://www.kermi.ru/sistemy-otoplenija/produkcija/otopitelnye-pribory/konvektory/ | 97
KSN 22, 210х1700 (12) | KSN 22 | 12 | 210 | 133 | 1700 | 0 | 0 | 0 | 22-210-1700 | Конвектор «Kermi» с экраном теплового излучения, тип 22, схема подключения 12, высота 210, длина 1700, с крышкой | KSN220210170211K | ООО «АФГ РУС» тел.+7(495)646-27-19 | https://www.kermi.ru/sistemy-otoplenija/produkcija/otopitelnye-pribory/konvektory/ | 97
KSN 22, 210х1700 (34) | KSN 22 | 34 | 210 | 133 | 1700 | 0 | 0 | 0 | 22-210-1700 | Конвектор «Kermi» с экраном теплового излучения, тип 22, схема подключения 34, высота 210, длина 1700, с крышкой | KSN220210170221K | ООО «АФГ РУС» тел.+7(495)646-27-19 | https://www.kermi.ru/sistemy-otoplenija/produkcija/otopitelnye-pribory/konvektory/ | 97
KSN 22, 210х1700 (14) | KSN 22 | 14 | 210 | 133 | 1700 | 0 | 0 | 0 | 22-210-1700 | Конвектор «Kermi» с экраном теплового излучения, тип 22, схема подключения 14, высота 210, длина 1700, с крышкой | KSN220210170231K | ООО «АФГ РУС» тел.+7(495)646-27-19 | https://www.kermi.ru/sistemy-otoplenija/produkcija/otopitelnye-pribory/konvektory/ | 97
KSN 22, 210х1700 (32) | KSN 22 | 32 | 210 | 133 | 1700 | 0 | 0 | 0 | 22-210-1700 | Конвектор «Kermi» с экраном теплового излучения, тип 22, схема подключения 32, высота 210, длина 1700, с крышкой | KSN220210170241K | ООО «АФГ РУС» тел.+7(495)646-27-19 | https://www.kermi.ru/sistemy-otoplenija/produkcija/otopitelnye-pribory/konvektory/ | 97
KSN 22, 210х1700 (24) | KSN 22 | 24 | 210 | 133 | 1700 | 0 | 0 | 0 | 22-210-1700 | Конвектор «Kermi» с экраном теплового излучения, тип 22, схема подключения 24, высота 210, длина 1700, с крышкой | KSN220210170251K | ООО «АФГ РУС» тел.+7(495)646-27-19 | https://www.kermi.ru/sistemy-otoplenija/produkcija/otopitelnye-pribory/konvektory/ | 97
KSN 22, 210х1700 (42) | KSN 22 | 42 | 210 | 133 | 1700 | 0 | 0 | 0 | 22-210-1700 | Конвектор «Kermi» с экраном теплового излучения, тип 22, схема подключения 42, высота 210, длина 1700, с крышкой | KSN220210170261K | ООО «АФГ РУС» тел.+7(495)646-27-19 | https://www.kermi.ru/sistemy-otoplenija/produkcija/otopitelnye-pribory/konvektory/ | 97
KSN 22, 210х1800 (12) | KSN 22 | 12 | 210 | 133 | 1800 | 0 | 0 | 0 | 22-210-1800 | Конвектор «Kermi» с экраном теплового излучения, тип 22, схема подключения 12, высота 210, длина 1800, с крышкой | KSN220210180211K | ООО «АФГ РУС» тел.+7(495)646-27-19 | https://www.kermi.ru/sistemy-otoplenija/produkcija/otopitelnye-pribory/konvektory/ | 97
KSN 22, 210х1800 (34) | KSN 22 | 34 | 210 | 133 | 1800 | 0 | 0 | 0 | 22-210-1800 | Конвектор «Kermi» с экраном теплового излучения, тип 22, схема подключения 34, высота 210, длина 1800, с крышкой | KSN220210180221K | ООО «АФГ РУС» тел.+7(495)646-27-19 | https://www.kermi.ru/sistemy-otoplenija/produkcija/otopitelnye-pribory/konvektory/ | 97
KSN 22, 210х1800 (14) | KSN 22 | 14 | 210 | 133 | 1800 | 0 | 0 | 0 | 22-210-1800 | Конвектор «Kermi» с экраном теплового излучения, тип 22, схема подключения 14, высота 210, длина 1800, с крышкой | KSN220210180231K | ООО «АФГ РУС» тел.+7(495)646-27-19 | https://www.kermi.ru/sistemy-otoplenija/produkcija/otopitelnye-pribory/konvektory/ | 97
KSN 22, 210х1800 (32) | KSN 22 | 32 | 210 | 133 | 1800 | 0 | 0 | 0 | 22-210-1800 | Конвектор «Kermi» с экраном теплового излучения, тип 22, схема подключения 32, высота 210, длина 1800, с крышкой | KSN220210180241K | ООО «АФГ РУС» тел.+7(495)646-27-19 | https://www.kermi.ru/sistemy-otoplenija/produkcija/otopitelnye-pribory/konvektory/ | 97
KSN 22, 210х1800 (24) | KSN 22 | 24 | 210 | 133 | 1800 | 0 | 0 | 0 | 22-210-1800 | Конвектор «Kermi» с экраном теплового излучения, тип 22, схема подключения 24, высота 210, длина 1800, с крышкой | KSN220210180251K | ООО «АФГ РУС» тел.+7(495)646-27-19 | https://www.kermi.ru/sistemy-otoplenija/produkcija/otopitelnye-pribory/konvektory/ | 97
KSN 22, 210х1800 (42) | KSN 22 | 42 | 210 | 133 | 1800 | 0 | 0 | 0 | 22-210-1800 | Конвектор «Kermi» с экраном теплового излучения, тип 22, схема подключения 42, высота 210, длина 1800, с крышкой | KSN220210180261K | ООО «АФГ РУС» тел.+7(495)646-27-19 | https://www.kermi.ru/sistemy-otoplenija/produkcija/otopitelnye-pribory/konvektory/ | 97
KSN 22, 210х1900 (12) | KSN 22 | 12 | 210 | 133 | 1900 | 0 | 0 | 0 | 22-210-1900 | Конвектор «Kermi» с экраном теплового излучения, тип 22, схема подключения 12, высота 210, длина 1900, с крышкой | KSN220210190211K | ООО «АФГ РУС» тел.+7(495)646-27-19 | https://www.kermi.ru/sistemy-otoplenija/produkcija/otopitelnye-pribory/konvektory/ | 97
KSN 22, 210х1900 (34) | KSN 22 | 34 | 210 | 133 | 1900 | 0 | 0 | 0 | 22-210-1900 | Конвектор «Kermi» с экраном теплового излучения, тип 22, схема подключения 34, высота 210, длина 1900, с крышкой | KSN220210190221K | ООО «АФГ РУС» тел.+7(495)646-27-19 | https://www.kermi.ru/sistemy-otoplenija/produkcija/otopitelnye-pribory/konvektory/ | 97
KSN 22, 210х1900 (14) | KSN 22 | 14 | 210 | 133 | 1900 | 0 | 0 | 0 | 22-210-1900 | Конвектор «Kermi» с экраном теплового излучения, тип 22, схема подключения 14, высота 210, длина 1900, с крышкой | KSN220210190231K | ООО «АФГ РУС» тел.+7(495)646-27-19 | https://www.kermi.ru/sistemy-otoplenija/produkcija/otopitelnye-pribory/konvektory/ | 97
KSN 22, 210х1900 (32) | KSN 22 | 32 | 210 | 133 | 1900 | 0 | 0 | 0 | 22-210-1900 | Конвектор «Kermi» с экраном теплового излучения, тип 22, схема подключения 32, высота 210, длина 1900, с крышкой | KSN220210190241K | ООО «АФГ РУС» тел.+7(495)646-27-19 | https://www.kermi.ru/sistemy-otoplenija/produkcija/otopitelnye-pribory/konvektory/ | 97
KSN 22, 210х1900 (24) | KSN 22 | 24 | 210 | 133 | 1900 | 0 | 0 | 0 | 22-210-1900 | Конвектор «Kermi» с экраном теплового излучения, тип 22, схема подключения 24, высота 210, длина 1900, с крышкой | KSN220210190251K | ООО «АФГ РУС» тел.+7(495)646-27-19 | https://www.kermi.ru/sistemy-otoplenija/produkcija/otopitelnye-pribory/konvektory/ | 97
KSN 22, 210х1900 (42) | KSN 22 | 42 | 210 | 133 | 1900 | 0 | 0 | 0 | 22-210-1900 | Конвектор «Kermi» с экраном теплового излучения, тип 22, схема подключения 42, высота 210, длина 1900, с крышкой | KSN220210190261K | ООО «АФГ РУС» тел.+7(495)646-27-19 | https://www.kermi.ru/sistemy-otoplenija/produkcija/otopitelnye-pribory/konvektory/ | 97
KSN 22, 210х2000 (12) | KSN 22 | 12 | 210 | 133 | 2000 | 0 | 0 | 0 | 22-210-2000 | Конвектор «Kermi» с экраном теплового излучения, тип 22, схема подключения 12, высота 210, длина 2000, с крышкой | KSN220210200211K | ООО «АФГ РУС» тел.+7(495)646-27-19 | https://www.kermi.ru/sistemy-otoplenija/produkcija/otopitelnye-pribory/konvektory/ | 97
KSN 22, 210х2000 (34) | KSN 22 | 34 | 210 | 133 | 2000 | 0 | 0 | 0 | 22-210-2000 | Конвектор «Kermi» с экраном теплового излучения, тип 22, схема подключения 34, высота 210, длина 2000, с крышкой | KSN220210200221K | ООО «АФГ РУС» тел.+7(495)646-27-19 | https://www.kermi.ru/sistemy-otoplenija/produkcija/otopitelnye-pribory/konvektory/ | 97
KSN 22, 210х2000 (14) | KSN 22 | 14 | 210 | 133 | 2000 | 0 | 0 | 0 | 22-210-2000 | Конвектор «Kermi» с экраном теплового излучения, тип 22, схема подключения 14, высота 210, длина 2000, с крышкой | KSN220210200231K | ООО «АФГ РУС» тел.+7(495)646-27-19 | https://www.kermi.ru/sistemy-otoplenija/produkcija/otopitelnye-pribory/konvektory/ | 97
KSN 22, 210х2000 (32) | KSN 22 | 32 | 210 | 133 | 2000 | 0 | 0 | 0 | 22-210-2000 | Конвектор «Kermi» с экраном теплового излучения, тип 22, схема подключения 32, высота 210, длина 2000, с крышкой | KSN220210200241K | ООО «АФГ РУС» тел.+7(495)646-27-19 | https://www.kermi.ru/sistemy-otoplenija/produkcija/otopitelnye-pribory/konvektory/ | 97
KSN 22, 210х2000 (24) | KSN 22 | 24 | 210 | 133 | 2000 | 0 | 0 | 0 | 22-210-2000 | Конвектор «Kermi» с экраном теплового излучения, тип 22, схема подключения 24, высота 210, длина 2000, с крышкой | KSN220210200251K | ООО «АФГ РУС» тел.+7(495)646-27-19 | https://www.kermi.ru/sistemy-otoplenija/produkcija/otopitelnye-pribory/konvektory/ | 97
KSN 22, 210х2000 (42) | KSN 22 | 42 | 210 | 133 | 2000 | 0 | 0 | 0 | 22-210-2000 | Конвектор «Kermi» с экраном теплового излучения, тип 22, схема подключения 42, высота 210, длина 2000, с крышкой | KSN220210200261K | ООО «АФГ РУС» тел.+7(495)646-27-19 | https://www.kermi.ru/sistemy-otoplenija/produkcija/otopitelnye-pribory/konvektory/ | 97
KSN 22, 210х2200 (12) | KSN 22 | 12 | 210 | 133 | 2200 | 0 | 0 | 0 | 22-210-2200 | Конвектор «Kermi» с экраном теплового излучения, тип 22, схема подключения 12, высота 210, длина 2200, с крышкой | KSN220210220211K | ООО «АФГ РУС» тел.+7(495)646-27-19 | https://www.kermi.ru/sistemy-otoplenija/produkcija/otopitelnye-pribory/konvektory/ | 97
KSN 22, 210х2200 (34) | KSN 22 | 34 | 210 | 133 | 2200 | 0 | 0 | 0 | 22-210-2200 | Конвектор «Kermi» с экраном теплового излучения, тип 22, схема подключения 34, высота 210, длина 2200, с крышкой | KSN220210220221K | ООО «АФГ РУС» тел.+7(495)646-27-19 | https://www.kermi.ru/sistemy-otoplenija/produkcija/otopitelnye-pribory/konvektory/ | 97
KSN 22, 210х2200 (14) | KSN 22 | 14 | 210 | 133 | 2200 | 0 | 0 | 0 | 22-210-2200 | Конвектор «Kermi» с экраном теплового излучения, тип 22, схема подключения 14, высота 210, длина 2200, с крышкой | KSN220210220231K | ООО «АФГ РУС» тел.+7(495)646-27-19 | https://www.kermi.ru/sistemy-otoplenija/produkcija/otopitelnye-pribory/konvektory/ | 97
KSN 22, 210х2200 (32) | KSN 22 | 32 | 210 | 133 | 2200 | 0 | 0 | 0 | 22-210-2200 | Конвектор «Kermi» с экраном теплового излучения, тип 22, схема подключения 32, высота 210, длина 2200, с крышкой | KSN220210220241K | ООО «АФГ РУС» тел.+7(495)646-27-19 | https://www.kermi.ru/sistemy-otoplenija/produkcija/otopitelnye-pribory/konvektory/ | 97
KSN 22, 210х2200 (24) | KSN 22 | 24 | 210 | 133 | 2200 | 0 | 0 | 0 | 22-210-2200 | Конвектор «Kermi» с экраном теплового излучения, тип 22, схема подключения 24, высота 210, длина 2200, с крышкой | KSN220210220251K | ООО «АФГ РУС» тел.+7(495)646-27-19 | https://www.kermi.ru/sistemy-otoplenija/produkcija/otopitelnye-pribory/konvektory/ | 97
KSN 22, 210х2200 (42) | KSN 22 | 42 | 210 | 133 | 2200 | 0 | 0 | 0 | 22-210-2200 | Конвектор «Kermi» с экраном теплового излучения, тип 22, схема подключения 42, высота 210, длина 2200, с крышкой | KSN220210220261K | ООО «АФГ РУС» тел.+7(495)646-27-19 | https://www.kermi.ru/sistemy-otoplenija/produkcija/otopitelnye-pribory/konvektory/ | 97
KSN 22, 210х2400 (12) | KSN 22 | 12 | 210 | 133 | 2400 | 0 | 0 | 0 | 22-210-2400 | Конвектор «Kermi» с экраном теплового излучения, тип 22, схема подключения 12, высота 210, длина 2400, с крышкой | KSN220210240211K | ООО «АФГ РУС» тел.+7(495)646-27-19 | https://www.kermi.ru/sistemy-otoplenija/produkcija/otopitelnye-pribory/konvektory/ | 97
KSN 22, 210х2400 (34) | KSN 22 | 34 | 210 | 133 | 2400 | 0 | 0 | 0 | 22-210-2400 | Конвектор «Kermi» с экраном теплового излучения, тип 22, схема подключения 34, высота 210, длина 2400, с крышкой | KSN220210240221K | ООО «АФГ РУС» тел.+7(495)646-27-19 | https://www.kermi.ru/sistemy-otoplenija/produkcija/otopitelnye-pribory/konvektory/ | 97
KSN 22, 210х2400 (14) | KSN 22 | 14 | 210 | 133 | 2400 | 0 | 0 | 0 | 22-210-2400 | Конвектор «Kermi» с экраном теплового излучения, тип 22, схема подключения 14, высота 210, длина 2400, с крышкой | KSN220210240231K | ООО «АФГ РУС» тел.+7(495)646-27-19 | https://www.kermi.ru/sistemy-otoplenija/produkcija/otopitelnye-pribory/konvektory/ | 97
KSN 22, 210х2400 (32) | KSN 22 | 32 | 210 | 133 | 2400 | 0 | 0 | 0 | 22-210-2400 | Конвектор «Kermi» с экраном теплового излучения, тип 22, схема подключения 32, высота 210, длина 2400, с крышкой | KSN220210240241K | ООО «АФГ РУС» тел.+7(495)646-27-19 | https://www.kermi.ru/sistemy-otoplenija/produkcija/otopitelnye-pribory/konvektory/ | 97
KSN 22, 210х2400 (24) | KSN 22 | 24 | 210 | 133 | 2400 | 0 | 0 | 0 | 22-210-2400 | Конвектор «Kermi» с экраном теплового излучения, тип 22, схема подключения 24, высота 210, длина 2400, с крышкой | KSN220210240251K | ООО «АФГ РУС» тел.+7(495)646-27-19 | https://www.kermi.ru/sistemy-otoplenija/produkcija/otopitelnye-pribory/konvektory/ | 97
KSN 22, 210х2400 (42) | KSN 22 | 42 | 210 | 133 | 2400 | 0 | 0 | 0 | 22-210-2400 | Конвектор «Kermi» с экраном теплового излучения, тип 22, схема подключения 42, высота 210, длина 2400, с крышкой | KSN220210240261K | ООО «АФГ РУС» тел.+7(495)646-27-19 | https://www.kermi.ru/sistemy-otoplenija/produkcija/otopitelnye-pribory/konvektory/ | 97
KSN 22, 210х2600 (12) | KSN 22 | 12 | 210 | 133 | 2600 | 0 | 0 | 0 | 22-210-2600 | Конвектор «Kermi» с экраном теплового излучения, тип 22, схема подключения 12, высота 210, длина 2600, с крышкой | KSN220210260211K | ООО «АФГ РУС» тел.+7(495)646-27-19 | https://www.kermi.ru/sistemy-otoplenija/produkcija/otopitelnye-pribory/konvektory/ | 97
KSN 22, 210х2600 (34) | KSN 22 | 34 | 210 | 133 | 2600 | 0 | 0 | 0 | 22-210-2600 | Конвектор «Kermi» с экраном теплового излучения, тип 22, схема подключения 34, высота 210, длина 2600, с крышкой | KSN220210260221K | ООО «АФГ РУС» тел.+7(495)646-27-19 | https://www.kermi.ru/sistemy-otoplenija/produkcija/otopitelnye-pribory/konvektory/ | 97
KSN 22, 210х2600 (14) | KSN 22 | 14 | 210 | 133 | 2600 | 0 | 0 | 0 | 22-210-2600 | Конвектор «Kermi» с экраном теплового излучения, тип 22, схема подключения 14, высота 210, длина 2600, с крышкой | KSN220210260231K | ООО «АФГ РУС» тел.+7(495)646-27-19 | https://www.kermi.ru/sistemy-otoplenija/produkcija/otopitelnye-pribory/konvektory/ | 97
KSN 22, 210х2600 (32) | KSN 22 | 32 | 210 | 133 | 2600 | 0 | 0 | 0 | 22-210-2600 | Конвектор «Kermi» с экраном теплового излучения, тип 22, схема подключения 32, высота 210, длина 2600, с крышкой | KSN220210260241K | ООО «АФГ РУС» тел.+7(495)646-27-19 | https://www.kermi.ru/sistemy-otoplenija/produkcija/otopitelnye-pribory/konvektory/ | 97
KSN 22, 210х2600 (24) | KSN 22 | 24 | 210 | 133 | 2600 | 0 | 0 | 0 | 22-210-2600 | Конвектор «Kermi» с экраном теплового излучения, тип 22, схема подключения 24, высота 210, длина 2600, с крышкой | KSN220210260251K | ООО «АФГ РУС» тел.+7(495)646-27-19 | https://www.kermi.ru/sistemy-otoplenija/produkcija/otopitelnye-pribory/konvektory/ | 97
KSN 22, 210х2600 (42) | KSN 22 | 42 | 210 | 133 | 2600 | 0 | 0 | 0 | 22-210-2600 | Конвектор «Kermi» с экраном теплового излучения, тип 22, схема подключения 42, высота 210, длина 2600, с крышкой | KSN220210260261K | ООО «АФГ РУС» тел.+7(495)646-27-19 | https://www.kermi.ru/sistemy-otoplenija/produkcija/otopitelnye-pribory/konvektory/ | 97
KSN 22, 210х2800 (12) | KSN 22 | 12 | 210 | 133 | 2800 | 0 | 0 | 0 | 22-210-2800 | Конвектор «Kermi» с экраном теплового излучения, тип 22, схема подключения 12, высота 210, длина 2800, с крышкой | KSN220210280211K | ООО «АФГ РУС» тел.+7(495)646-27-19 | https://www.kermi.ru/sistemy-otoplenija/produkcija/otopitelnye-pribory/konvektory/ | 97
KSN 22, 210х2800 (34) | KSN 22 | 34 | 210 | 133 | 2800 | 0 | 0 | 0 | 22-210-2800 | Конвектор «Kermi» с экраном теплового излучения, тип 22, схема подключения 34, высота 210, длина 2800, с крышкой | KSN220210280221K | ООО «АФГ РУС» тел.+7(495)646-27-19 | https://www.kermi.ru/sistemy-otoplenija/produkcija/otopitelnye-pribory/konvektory/ | 97
KSN 22, 210х2800 (14) | KSN 22 | 14 | 210 | 133 | 2800 | 0 | 0 | 0 | 22-210-2800 | Конвектор «Kermi» с экраном теплового излучения, тип 22, схема подключения 14, высота 210, длина 2800, с крышкой | KSN220210280231K | ООО «АФГ РУС» тел.+7(495)646-27-19 | https://www.kermi.ru/sistemy-otoplenija/produkcija/otopitelnye-pribory/konvektory/ | 97
KSN 22, 210х2800 (32) | KSN 22 | 32 | 210 | 133 | 2800 | 0 | 0 | 0 | 22-210-2800 | Конвектор «Kermi» с экраном теплового излучения, тип 22, схема подключения 32, высота 210, длина 2800, с крышкой | KSN220210280241K | ООО «АФГ РУС» тел.+7(495)646-27-19 | https://www.kermi.ru/sistemy-otoplenija/produkcija/otopitelnye-pribory/konvektory/ | 97
KSN 22, 210х2800 (24) | KSN 22 | 24 | 210 | 133 | 2800 | 0 | 0 | 0 | 22-210-2800 | Конвектор «Kermi» с экраном теплового излучения, тип 22, схема подключения 24, высота 210, длина 2800, с крышкой | KSN220210280251K | ООО «АФГ РУС» тел.+7(495)646-27-19 | https://www.kermi.ru/sistemy-otoplenija/produkcija/otopitelnye-pribory/konvektory/ | 97
KSN 22, 210х2800 (42) | KSN 22 | 42 | 210 | 133 | 2800 | 0 | 0 | 0 | 22-210-2800 | Конвектор «Kermi» с экраном теплового излучения, тип 22, схема подключения 42, высота 210, длина 2800, с крышкой | KSN220210280261K | ООО «АФГ РУС» тел.+7(495)646-27-19 | https://www.kermi.ru/sistemy-otoplenija/produkcija/otopitelnye-pribory/konvektory/ | 97
KSN 22, 210х3000 (12) | KSN 22 | 12 | 210 | 133 | 3000 | 0 | 0 | 0 | 22-210-3000 | Конвектор «Kermi» с экраном теплового излучения, тип 22, схема подключения 12, высота 210, длина 3000, с крышкой | KSN220210300211K | ООО «АФГ РУС» тел.+7(495)646-27-19 | https://www.kermi.ru/sistemy-otoplenija/produkcija/otopitelnye-pribory/konvektory/ | 97
KSN 22, 210х3000 (34) | KSN 22 | 34 | 210 | 133 | 3000 | 0 | 0 | 0 | 22-210-3000 | Конвектор «Kermi» с экраном теплового излучения, тип 22, схема подключения 34, высота 210, длина 3000, с крышкой | KSN220210300221K | ООО «АФГ РУС» тел.+7(495)646-27-19 | https://www.kermi.ru/sistemy-otoplenija/produkcija/otopitelnye-pribory/konvektory/ | 97
KSN 22, 210х3000 (14) | KSN 22 | 14 | 210 | 133 | 3000 | 0 | 0 | 0 | 22-210-3000 | Конвектор «Kermi» с экраном теплового излучения, тип 22, схема подключения 14, высота 210, длина 3000, с крышкой | KSN220210300231K | ООО «АФГ РУС» тел.+7(495)646-27-19 | https://www.kermi.ru/sistemy-otoplenija/produkcija/otopitelnye-pribory/konvektory/ | 97
KSN 22, 210х3000 (32) | KSN 22 | 32 | 210 | 133 | 3000 | 0 | 0 | 0 | 22-210-3000 | Конвектор «Kermi» с экраном теплового излучения, тип 22, схема подключения 32, высота 210, длина 3000, с крышкой | KSN220210300241K | ООО «АФГ РУС» тел.+7(495)646-27-19 | https://www.kermi.ru/sistemy-otoplenija/produkcija/otopitelnye-pribory/konvektory/ | 97
KSN 22, 210х3000 (24) | KSN 22 | 24 | 210 | 133 | 3000 | 0 | 0 | 0 | 22-210-3000 | Конвектор «Kermi» с экраном теплового излучения, тип 22, схема подключения 24, высота 210, длина 3000, с крышкой | KSN220210300251K | ООО «АФГ РУС» тел.+7(495)646-27-19 | https://www.kermi.ru/sistemy-otoplenija/produkcija/otopitelnye-pribory/konvektory/ | 97
KSN 22, 210х3000 (42) | KSN 22 | 42 | 210 | 133 | 3000 | 0 | 0 | 0 | 22-210-3000 | Конвектор «Kermi» с экраном теплового излучения, тип 22, схема подключения 42, высота 210, длина 3000, с крышкой | KSN220210300261K | ООО «АФГ РУС» тел.+7(495)646-27-19 | https://www.kermi.ru/sistemy-otoplenija/produkcija/otopitelnye-pribory/konvektory/ | 97
KSN 22, 210х3200 (12) | KSN 22 | 12 | 210 | 133 | 3200 | 0 | 0 | 0 | 22-210-3200 | Конвектор «Kermi» с экраном теплового излучения, тип 22, схема подключения 12, высота 210, длина 3200, с крышкой | KSN220210320211K | ООО «АФГ РУС» тел.+7(495)646-27-19 | https://www.kermi.ru/sistemy-otoplenija/produkcija/otopitelnye-pribory/konvektory/ | 97
KSN 22, 210х3200 (34) | KSN 22 | 34 | 210 | 133 | 3200 | 0 | 0 | 0 | 22-210-3200 | Конвектор «Kermi» с экраном теплового излучения, тип 22, схема подключения 34, высота 210, длина 3200, с крышкой | KSN220210320221K | ООО «АФГ РУС» тел.+7(495)646-27-19 | https://www.kermi.ru/sistemy-otoplenija/produkcija/otopitelnye-pribory/konvektory/ | 97
KSN 22, 210х3200 (14) | KSN 22 | 14 | 210 | 133 | 3200 | 0 | 0 | 0 | 22-210-3200 | Конвектор «Kermi» с экраном теплового излучения, тип 22, схема подключения 14, высота 210, длина 3200, с крышкой | KSN220210320231K | ООО «АФГ РУС» тел.+7(495)646-27-19 | https://www.kermi.ru/sistemy-otoplenija/produkcija/otopitelnye-pribory/konvektory/ | 97
KSN 22, 210х3200 (32) | KSN 22 | 32 | 210 | 133 | 3200 | 0 | 0 | 0 | 22-210-3200 | Конвектор «Kermi» с экраном теплового излучения, тип 22, схема подключения 32, высота 210, длина 3200, с крышкой | KSN220210320241K | ООО «АФГ РУС» тел.+7(495)646-27-19 | https://www.kermi.ru/sistemy-otoplenija/produkcija/otopitelnye-pribory/konvektory/ | 97
KSN 22, 210х3200 (24) | KSN 22 | 24 | 210 | 133 | 3200 | 0 | 0 | 0 | 22-210-3200 | Конвектор «Kermi» с экраном теплового излучения, тип 22, схема подключения 24, высота 210, длина 3200, с крышкой | KSN220210320251K | ООО «АФГ РУС» тел.+7(495)646-27-19 | https://www.kermi.ru/sistemy-otoplenija/produkcija/otopitelnye-pribory/konvektory/ | 97
KSN 22, 210х3200 (42) | KSN 22 | 42 | 210 | 133 | 3200 | 0 | 0 | 0 | 22-210-3200 | Конвектор «Kermi» с экраном теплового излучения, тип 22, схема подключения 42, высота 210, длина 3200, с крышкой | KSN220210320261K | ООО «АФГ РУС» тел.+7(495)646-27-19 | https://www.kermi.ru/sistemy-otoplenija/produkcija/otopitelnye-pribory/konvektory/ | 97
KSN 22, 210х3400 (12) | KSN 22 | 12 | 210 | 133 | 3400 | 0 | 0 | 0 | 22-210-3400 | Конвектор «Kermi» с экраном теплового излучения, тип 22, схема подключения 12, высота 210, длина 3400, с крышкой | KSN220210340211K | ООО «АФГ РУС» тел.+7(495)646-27-19 | https://www.kermi.ru/sistemy-otoplenija/produkcija/otopitelnye-pribory/konvektory/ | 97
KSN 22, 210х3400 (34) | KSN 22 | 34 | 210 | 133 | 3400 | 0 | 0 | 0 | 22-210-3400 | Конвектор «Kermi» с экраном теплового излучения, тип 22, схема подключения 34, высота 210, длина 3400, с крышкой | KSN220210340221K | ООО «АФГ РУС» тел.+7(495)646-27-19 | https://www.kermi.ru/sistemy-otoplenija/produkcija/otopitelnye-pribory/konvektory/ | 97
KSN 22, 210х3400 (14) | KSN 22 | 14 | 210 | 133 | 3400 | 0 | 0 | 0 | 22-210-3400 | Конвектор «Kermi» с экраном теплового излучения, тип 22, схема подключения 14, высота 210, длина 3400, с крышкой | KSN220210340231K | ООО «АФГ РУС» тел.+7(495)646-27-19 | https://www.kermi.ru/sistemy-otoplenija/produkcija/otopitelnye-pribory/konvektory/ | 97
KSN 22, 210х3400 (32) | KSN 22 | 32 | 210 | 133 | 3400 | 0 | 0 | 0 | 22-210-3400 | Конвектор «Kermi» с экраном теплового излучения, тип 22, схема подключения 32, высота 210, длина 3400, с крышкой | KSN220210340241K | ООО «АФГ РУС» тел.+7(495)646-27-19 | https://www.kermi.ru/sistemy-otoplenija/produkcija/otopitelnye-pribory/konvektory/ | 97
KSN 22, 210х3400 (24) | KSN 22 | 24 | 210 | 133 | 3400 | 0 | 0 | 0 | 22-210-3400 | Конвектор «Kermi» с экраном теплового излучения, тип 22, схема подключения 24, высота 210, длина 3400, с крышкой | KSN220210340251K | ООО «АФГ РУС» тел.+7(495)646-27-19 | https://www.kermi.ru/sistemy-otoplenija/produkcija/otopitelnye-pribory/konvektory/ | 97
KSN 22, 210х3400 (42) | KSN 22 | 42 | 210 | 133 | 3400 | 0 | 0 | 0 | 22-210-3400 | Конвектор «Kermi» с экраном теплового излучения, тип 22, схема подключения 42, высота 210, длина 3400, с крышкой | KSN220210340261K | ООО «АФГ РУС» тел.+7(495)646-27-19 | https://www.kermi.ru/sistemy-otoplenija/produkcija/otopitelnye-pribory/konvektory/ | 97
KSN 22, 210х3600 (12) | KSN 22 | 12 | 210 | 133 | 3600 | 0 | 0 | 0 | 22-210-3600 | Конвектор «Kermi» с экраном теплового излучения, тип 22, схема подключения 12, высота 210, длина 3600, с крышкой | KSN220210360211K | ООО «АФГ РУС» тел.+7(495)646-27-19 | https://www.kermi.ru/sistemy-otoplenija/produkcija/otopitelnye-pribory/konvektory/ | 97
KSN 22, 210х3600 (34) | KSN 22 | 34 | 210 | 133 | 3600 | 0 | 0 | 0 | 22-210-3600 | Конвектор «Kermi» с экраном теплового излучения, тип 22, схема подключения 34, высота 210, длина 3600, с крышкой | KSN220210360221K | ООО «АФГ РУС» тел.+7(495)646-27-19 | https://www.kermi.ru/sistemy-otoplenija/produkcija/otopitelnye-pribory/konvektory/ | 97
KSN 22, 210х3600 (14) | KSN 22 | 14 | 210 | 133 | 3600 | 0 | 0 | 0 | 22-210-3600 | Конвектор «Kermi» с экраном теплового излучения, тип 22, схема подключения 14, высота 210, длина 3600, с крышкой | KSN220210360231K | ООО «АФГ РУС» тел.+7(495)646-27-19 | https://www.kermi.ru/sistemy-otoplenija/produkcija/otopitelnye-pribory/konvektory/ | 97
KSN 22, 210х3600 (32) | KSN 22 | 32 | 210 | 133 | 3600 | 0 | 0 | 0 | 22-210-3600 | Конвектор «Kermi» с экраном теплового излучения, тип 22, схема подключения 32, высота 210, длина 3600, с крышкой | KSN220210360241K | ООО «АФГ РУС» тел.+7(495)646-27-19 | https://www.kermi.ru/sistemy-otoplenija/produkcija/otopitelnye-pribory/konvektory/ | 97
KSN 22, 210х3600 (24) | KSN 22 | 24 | 210 | 133 | 3600 | 0 | 0 | 0 | 22-210-3600 | Конвектор «Kermi» с экраном теплового излучения, тип 22, схема подключения 24, высота 210, длина 3600, с крышкой | KSN220210360251K | ООО «АФГ РУС» тел.+7(495)646-27-19 | https://www.kermi.ru/sistemy-otoplenija/produkcija/otopitelnye-pribory/konvektory/ | 97
KSN 22, 210х3600 (42) | KSN 22 | 42 | 210 | 133 | 3600 | 0 | 0 | 0 | 22-210-3600 | Конвектор «Kermi» с экраном теплового излучения, тип 22, схема подключения 42, высота 210, длина 3600, с крышкой | KSN220210360261K | ООО «АФГ РУС» тел.+7(495)646-27-19 | https://www.kermi.ru/sistemy-otoplenija/produkcija/otopitelnye-pribory/konvektory/ | 97
KSN 22, 210х3800 (12) | KSN 22 | 12 | 210 | 133 | 3800 | 0 | 0 | 0 | 22-210-3800 | Конвектор «Kermi» с экраном теплового излучения, тип 22, схема подключения 12, высота 210, длина 3800, с крышкой | KSN220210380211K | ООО «АФГ РУС» тел.+7(495)646-27-19 | https://www.kermi.ru/sistemy-otoplenija/produkcija/otopitelnye-pribory/konvektory/ | 97
KSN 22, 210х3800 (34) | KSN 22 | 34 | 210 | 133 | 3800 | 0 | 0 | 0 | 22-210-3800 | Конвектор «Kermi» с экраном теплового излучения, тип 22, схема подключения 34, высота 210, длина 3800, с крышкой | KSN220210380221K | ООО «АФГ РУС» тел.+7(495)646-27-19 | https://www.kermi.ru/sistemy-otoplenija/produkcija/otopitelnye-pribory/konvektory/ | 97
KSN 22, 210х3800 (14) | KSN 22 | 14 | 210 | 133 | 3800 | 0 | 0 | 0 | 22-210-3800 | Конвектор «Kermi» с экраном теплового излучения, тип 22, схема подключения 14, высота 210, длина 3800, с крышкой | KSN220210380231K | ООО «АФГ РУС» тел.+7(495)646-27-19 | https://www.kermi.ru/sistemy-otoplenija/produkcija/otopitelnye-pribory/konvektory/ | 97
KSN 22, 210х3800 (32) | KSN 22 | 32 | 210 | 133 | 3800 | 0 | 0 | 0 | 22-210-3800 | Конвектор «Kermi» с экраном теплового излучения, тип 22, схема подключения 32, высота 210, длина 3800, с крышкой | KSN220210380241K | ООО «АФГ РУС» тел.+7(495)646-27-19 | https://www.kermi.ru/sistemy-otoplenija/produkcija/otopitelnye-pribory/konvektory/ | 97
KSN 22, 210х3800 (24) | KSN 22 | 24 | 210 | 133 | 3800 | 0 | 0 | 0 | 22-210-3800 | Конвектор «Kermi» с экраном теплового излучения, тип 22, схема подключения 24, высота 210, длина 3800, с крышкой | KSN220210380251K | ООО «АФГ РУС» тел.+7(495)646-27-19 | https://www.kermi.ru/sistemy-otoplenija/produkcija/otopitelnye-pribory/konvektory/ | 97
KSN 22, 210х3800 (42) | KSN 22 | 42 | 210 | 133 | 3800 | 0 | 0 | 0 | 22-210-3800 | Конвектор «Kermi» с экраном теплового излучения, тип 22, схема подключения 42, высота 210, длина 3800, с крышкой | KSN220210380261K | ООО «АФГ РУС» тел.+7(495)646-27-19 | https://www.kermi.ru/sistemy-otoplenija/produkcija/otopitelnye-pribory/konvektory/ | 97
KSN 22, 210х4000 (12) | KSN 22 | 12 | 210 | 133 | 4000 | 0 | 0 | 0 | 22-210-4000 | Конвектор «Kermi» с экраном теплового излучения, тип 22, схема подключения 12, высота 210, длина 4000, с крышкой | KSN220210400211K | ООО «АФГ РУС» тел.+7(495)646-27-19 | https://www.kermi.ru/sistemy-otoplenija/produkcija/otopitelnye-pribory/konvektory/ | 97
KSN 22, 210х4000 (34) | KSN 22 | 34 | 210 | 133 | 4000 | 0 | 0 | 0 | 22-210-4000 | Конвектор «Kermi» с экраном теплового излучения, тип 22, схема подключения 34, высота 210, длина 4000, с крышкой | KSN220210400221K | ООО «АФГ РУС» тел.+7(495)646-27-19 | https://www.kermi.ru/sistemy-otoplenija/produkcija/otopitelnye-pribory/konvektory/ | 97
KSN 22, 210х4000 (14) | KSN 22 | 14 | 210 | 133 | 4000 | 0 | 0 | 0 | 22-210-4000 | Конвектор «Kermi» с экраном теплового излучения, тип 22, схема подключения 14, высота 210, длина 4000, с крышкой | KSN220210400231K | ООО «АФГ РУС» тел.+7(495)646-27-19 | https://www.kermi.ru/sistemy-otoplenija/produkcija/otopitelnye-pribory/konvektory/ | 97
KSN 22, 210х4000 (32) | KSN 22 | 32 | 210 | 133 | 4000 | 0 | 0 | 0 | 22-210-4000 | Конвектор «Kermi» с экраном теплового излучения, тип 22, схема подключения 32, высота 210, длина 4000, с крышкой | KSN220210400241K | ООО «АФГ РУС» тел.+7(495)646-27-19 | https://www.kermi.ru/sistemy-otoplenija/produkcija/otopitelnye-pribory/konvektory/ | 97
KSN 22, 210х4000 (24) | KSN 22 | 24 | 210 | 133 | 4000 | 0 | 0 | 0 | 22-210-4000 | Конвектор «Kermi» с экраном теплового излучения, тип 22, схема подключения 24, высота 210, длина 4000, с крышкой | KSN220210400251K | ООО «АФГ РУС» тел.+7(495)646-27-19 | https://www.kermi.ru/sistemy-otoplenija/produkcija/otopitelnye-pribory/konvektory/ | 97
KSN 22, 210х4000 (42) | KSN 22 | 42 | 210 | 133 | 4000 | 0 | 0 | 0 | 22-210-4000 | Конвектор «Kermi» с экраном теплового излучения, тип 22, схема подключения 42, высота 210, длина 4000, с крышкой | KSN220210400261K | ООО «АФГ РУС» тел.+7(495)646-27-19 | https://www.kermi.ru/sistemy-otoplenija/produkcija/otopitelnye-pribory/konvektory/ | 97
KSN 22, 210х4200 (12) | KSN 22 | 12 | 210 | 133 | 4200 | 0 | 0 | 0 | 22-210-4200 | Конвектор «Kermi» с экраном теплового излучения, тип 22, схема подключения 12, высота 210, длина 4200, с крышкой | KSN220210420211K | ООО «АФГ РУС» тел.+7(495)646-27-19 | https://www.kermi.ru/sistemy-otoplenija/produkcija/otopitelnye-pribory/konvektory/ | 97
KSN 22, 210х4200 (34) | KSN 22 | 34 | 210 | 133 | 4200 | 0 | 0 | 0 | 22-210-4200 | Конвектор «Kermi» с экраном теплового излучения, тип 22, схема подключения 34, высота 210, длина 4200, с крышкой | KSN220210420221K | ООО «АФГ РУС» тел.+7(495)646-27-19 | https://www.kermi.ru/sistemy-otoplenija/produkcija/otopitelnye-pribory/konvektory/ | 97
KSN 22, 210х4200 (14) | KSN 22 | 14 | 210 | 133 | 4200 | 0 | 0 | 0 | 22-210-4200 | Конвектор «Kermi» с экраном теплового излучения, тип 22, схема подключения 14, высота 210, длина 4200, с крышкой | KSN220210420231K | ООО «АФГ РУС» тел.+7(495)646-27-19 | https://www.kermi.ru/sistemy-otoplenija/produkcija/otopitelnye-pribory/konvektory/ | 97
KSN 22, 210х4200 (32) | KSN 22 | 32 | 210 | 133 | 4200 | 0 | 0 | 0 | 22-210-4200 | Конвектор «Kermi» с экраном теплового излучения, тип 22, схема подключения 32, высота 210, длина 4200, с крышкой | KSN220210420241K | ООО «АФГ РУС» тел.+7(495)646-27-19 | https://www.kermi.ru/sistemy-otoplenija/produkcija/otopitelnye-pribory/konvektory/ | 97
KSN 22, 210х4200 (24) | KSN 22 | 24 | 210 | 133 | 4200 | 0 | 0 | 0 | 22-210-4200 | Конвектор «Kermi» с экраном теплового излучения, тип 22, схема подключения 24, высота 210, длина 4200, с крышкой | KSN220210420251K | ООО «АФГ РУС» тел.+7(495)646-27-19 | https://www.kermi.ru/sistemy-otoplenija/produkcija/otopitelnye-pribory/konvektory/ | 97
KSN 22, 210х4200 (42) | KSN 22 | 42 | 210 | 133 | 4200 | 0 | 0 | 0 | 22-210-4200 | Конвектор «Kermi» с экраном теплового излучения, тип 22, схема подключения 42, высота 210, длина 4200, с крышкой | KSN220210420261K | ООО «АФГ РУС» тел.+7(495)646-27-19 | https://www.kermi.ru/sistemy-otoplenija/produkcija/otopitelnye-pribory/konvektory/ | 97
KSN 22, 210х4400 (12) | KSN 22 | 12 | 210 | 133 | 4400 | 0 | 0 | 0 | 22-210-4400 | Конвектор «Kermi» с экраном теплового излучения, тип 22, схема подключения 12, высота 210, длина 4400, с крышкой | KSN220210440211K | ООО «АФГ РУС» тел.+7(495)646-27-19 | https://www.kermi.ru/sistemy-otoplenija/produkcija/otopitelnye-pribory/konvektory/ | 97
KSN 22, 210х4400 (34) | KSN 22 | 34 | 210 | 133 | 4400 | 0 | 0 | 0 | 22-210-4400 | Конвектор «Kermi» с экраном теплового излучения, тип 22, схема подключения 34, высота 210, длина 4400, с крышкой | KSN220210440221K | ООО «АФГ РУС» тел.+7(495)646-27-19 | https://www.kermi.ru/sistemy-otoplenija/produkcija/otopitelnye-pribory/konvektory/ | 97
KSN 22, 210х4400 (14) | KSN 22 | 14 | 210 | 133 | 4400 | 0 | 0 | 0 | 22-210-4400 | Конвектор «Kermi» с экраном теплового излучения, тип 22, схема подключения 14, высота 210, длина 4400, с крышкой | KSN220210440231K | ООО «АФГ РУС» тел.+7(495)646-27-19 | https://www.kermi.ru/sistemy-otoplenija/produkcija/otopitelnye-pribory/konvektory/ | 97
KSN 22, 210х4400 (32) | KSN 22 | 32 | 210 | 133 | 4400 | 0 | 0 | 0 | 22-210-4400 | Конвектор «Kermi» с экраном теплового излучения, тип 22, схема подключения 32, высота 210, длина 4400, с крышкой | KSN220210440241K | ООО «АФГ РУС» тел.+7(495)646-27-19 | https://www.kermi.ru/sistemy-otoplenija/produkcija/otopitelnye-pribory/konvektory/ | 97
KSN 22, 210х4400 (24) | KSN 22 | 24 | 210 | 133 | 4400 | 0 | 0 | 0 | 22-210-4400 | Конвектор «Kermi» с экраном теплового излучения, тип 22, схема подключения 24, высота 210, длина 4400, с крышкой | KSN220210440251K | ООО «АФГ РУС» тел.+7(495)646-27-19 | https://www.kermi.ru/sistemy-otoplenija/produkcija/otopitelnye-pribory/konvektory/ | 97
KSN 22, 210х4400 (42) | KSN 22 | 42 | 210 | 133 | 4400 | 0 | 0 | 0 | 22-210-4400 | Конвектор «Kermi» с экраном теплового излучения, тип 22, схема подключения 42, высота 210, длина 4400, с крышкой | KSN220210440261K | ООО «АФГ РУС» тел.+7(495)646-27-19 | https://www.kermi.ru/sistemy-otoplenija/produkcija/otopitelnye-pribory/konvektory/ | 97
KSN 22, 210х4600 (12) | KSN 22 | 12 | 210 | 133 | 4600 | 0 | 0 | 0 | 22-210-4600 | Конвектор «Kermi» с экраном теплового излучения, тип 22, схема подключения 12, высота 210, длина 4600, с крышкой | KSN220210460211K | ООО «АФГ РУС» тел.+7(495)646-27-19 | https://www.kermi.ru/sistemy-otoplenija/produkcija/otopitelnye-pribory/konvektory/ | 97
KSN 22, 210х4600 (34) | KSN 22 | 34 | 210 | 133 | 4600 | 0 | 0 | 0 | 22-210-4600 | Конвектор «Kermi» с экраном теплового излучения, тип 22, схема подключения 34, высота 210, длина 4600, с крышкой | KSN220210460221K | ООО «АФГ РУС» тел.+7(495)646-27-19 | https://www.kermi.ru/sistemy-otoplenija/produkcija/otopitelnye-pribory/konvektory/ | 97
KSN 22, 210х4600 (14) | KSN 22 | 14 | 210 | 133 | 4600 | 0 | 0 | 0 | 22-210-4600 | Конвектор «Kermi» с экраном теплового излучения, тип 22, схема подключения 14, высота 210, длина 4600, с крышкой | KSN220210460231K | ООО «АФГ РУС» тел.+7(495)646-27-19 | https://www.kermi.ru/sistemy-otoplenija/produkcija/otopitelnye-pribory/konvektory/ | 97
KSN 22, 210х4600 (32) | KSN 22 | 32 | 210 | 133 | 4600 | 0 | 0 | 0 | 22-210-4600 | Конвектор «Kermi» с экраном теплового излучения, тип 22, схема подключения 32, высота 210, длина 4600, с крышкой | KSN220210460241K | ООО «АФГ РУС» тел.+7(495)646-27-19 | https://www.kermi.ru/sistemy-otoplenija/produkcija/otopitelnye-pribory/konvektory/ | 97
KSN 22, 210х4600 (24) | KSN 22 | 24 | 210 | 133 | 4600 | 0 | 0 | 0 | 22-210-4600 | Конвектор «Kermi» с экраном теплового излучения, тип 22, схема подключения 24, высота 210, длина 4600, с крышкой | KSN220210460251K | ООО «АФГ РУС» тел.+7(495)646-27-19 | https://www.kermi.ru/sistemy-otoplenija/produkcija/otopitelnye-pribory/konvektory/ | 97
KSN 22, 210х4600 (42) | KSN 22 | 42 | 210 | 133 | 4600 | 0 | 0 | 0 | 22-210-4600 | Конвектор «Kermi» с экраном теплового излучения, тип 22, схема подключения 42, высота 210, длина 4600, с крышкой | KSN220210460261K | ООО «АФГ РУС» тел.+7(495)646-27-19 | https://www.kermi.ru/sistemy-otoplenija/produkcija/otopitelnye-pribory/konvektory/ | 97
KSN 22, 210х4800 (12) | KSN 22 | 12 | 210 | 133 | 4800 | 0 | 0 | 0 | 22-210-4800 | Конвектор «Kermi» с экраном теплового излучения, тип 22, схема подключения 12, высота 210, длина 4800, с крышкой | KSN220210480211K | ООО «АФГ РУС» тел.+7(495)646-27-19 | https://www.kermi.ru/sistemy-otoplenija/produkcija/otopitelnye-pribory/konvektory/ | 97
KSN 22, 210х4800 (34) | KSN 22 | 34 | 210 | 133 | 4800 | 0 | 0 | 0 | 22-210-4800 | Конвектор «Kermi» с экраном теплового излучения, тип 22, схема подключения 34, высота 210, длина 4800, с крышкой | KSN220210480221K | ООО «АФГ РУС» тел.+7(495)646-27-19 | https://www.kermi.ru/sistemy-otoplenija/produkcija/otopitelnye-pribory/konvektory/ | 97
KSN 22, 210х4800 (14) | KSN 22 | 14 | 210 | 133 | 4800 | 0 | 0 | 0 | 22-210-4800 | Конвектор «Kermi» с экраном теплового излучения, тип 22, схема подключения 14, высота 210, длина 4800, с крышкой | KSN220210480231K | ООО «АФГ РУС» тел.+7(495)646-27-19 | https://www.kermi.ru/sistemy-otoplenija/produkcija/otopitelnye-pribory/konvektory/ | 97
KSN 22, 210х4800 (32) | KSN 22 | 32 | 210 | 133 | 4800 | 0 | 0 | 0 | 22-210-4800 | Конвектор «Kermi» с экраном теплового излучения, тип 22, схема подключения 32, высота 210, длина 4800, с крышкой | KSN220210480241K | ООО «АФГ РУС» тел.+7(495)646-27-19 | https://www.kermi.ru/sistemy-otoplenija/produkcija/otopitelnye-pribory/konvektory/ | 97
KSN 22, 210х4800 (24) | KSN 22 | 24 | 210 | 133 | 4800 | 0 | 0 | 0 | 22-210-4800 | Конвектор «Kermi» с экраном теплового излучения, тип 22, схема подключения 24, высота 210, длина 4800, с крышкой | KSN220210480251K | ООО «АФГ РУС» тел.+7(495)646-27-19 | https://www.kermi.ru/sistemy-otoplenija/produkcija/otopitelnye-pribory/konvektory/ | 97
KSN 22, 210х4800 (42) | KSN 22 | 42 | 210 | 133 | 4800 | 0 | 0 | 0 | 22-210-4800 | Конвектор «Kermi» с экраном теплового излучения, тип 22, схема подключения 42, высота 210, длина 4800, с крышкой | KSN220210480261K | ООО «АФГ РУС» тел.+7(495)646-27-19 | https://www.kermi.ru/sistemy-otoplenija/produkcija/otopitelnye-pribory/konvektory/ | 97
KSN 22, 210х5000 (12) | KSN 22 | 12 | 210 | 133 | 5000 | 0 | 0 | 0 | 22-210-5000 | Конвектор «Kermi» с экраном теплового излучения, тип 22, схема подключения 12, высота 210, длина 5000, с крышкой | KSN220210500211K | ООО «АФГ РУС» тел.+7(495)646-27-19 | https://www.kermi.ru/sistemy-otoplenija/produkcija/otopitelnye-pribory/konvektory/ | 97
KSN 22, 210х5000 (34) | KSN 22 | 34 | 210 | 133 | 5000 | 0 | 0 | 0 | 22-210-5000 | Конвектор «Kermi» с экраном теплового излучения, тип 22, схема подключения 34, высота 210, длина 5000, с крышкой | KSN220210500221K | ООО «АФГ РУС» тел.+7(495)646-27-19 | https://www.kermi.ru/sistemy-otoplenija/produkcija/otopitelnye-pribory/konvektory/ | 97
KSN 22, 210х5000 (14) | KSN 22 | 14 | 210 | 133 | 5000 | 0 | 0 | 0 | 22-210-5000 | Конвектор «Kermi» с экраном теплового излучения, тип 22, схема подключения 14, высота 210, длина 5000, с крышкой | KSN220210500231K | ООО «АФГ РУС» тел.+7(495)646-27-19 | https://www.kermi.ru/sistemy-otoplenija/produkcija/otopitelnye-pribory/konvektory/ | 97
KSN 22, 210х5000 (32) | KSN 22 | 32 | 210 | 133 | 5000 | 0 | 0 | 0 | 22-210-5000 | Конвектор «Kermi» с экраном теплового излучения, тип 22, схема подключения 32, высота 210, длина 5000, с крышкой | KSN220210500241K | ООО «АФГ РУС» тел.+7(495)646-27-19 | https://www.kermi.ru/sistemy-otoplenija/produkcija/otopitelnye-pribory/konvektory/ | 97
KSN 22, 210х5000 (24) | KSN 22 | 24 | 210 | 133 | 5000 | 0 | 0 | 0 | 22-210-5000 | Конвектор «Kermi» с экраном теплового излучения, тип 22, схема подключения 24, высота 210, длина 5000, с крышкой | KSN220210500251K | ООО «АФГ РУС» тел.+7(495)646-27-19 | https://www.kermi.ru/sistemy-otoplenija/produkcija/otopitelnye-pribory/konvektory/ | 97
KSN 22, 210х5000 (42) | KSN 22 | 42 | 210 | 133 | 5000 | 0 | 0 | 0 | 22-210-5000 | Конвектор «Kermi» с экраном теплового излучения, тип 22, схема подключения 42, высота 210, длина 5000, с крышкой | KSN220210500261K | ООО «АФГ РУС» тел.+7(495)646-27-19 | https://www.kermi.ru/sistemy-otoplenija/produkcija/otopitelnye-pribory/konvektory/ | 97
KSN 22, 210х5200 (12) | KSN 22 | 12 | 210 | 133 | 5200 | 0 | 0 | 0 | 22-210-5200 | Конвектор «Kermi» с экраном теплового излучения, тип 22, схема подключения 12, высота 210, длина 5200, с крышкой | KSN220210520211K | ООО «АФГ РУС» тел.+7(495)646-27-19 | https://www.kermi.ru/sistemy-otoplenija/produkcija/otopitelnye-pribory/konvektory/ | 97
KSN 22, 210х5200 (34) | KSN 22 | 34 | 210 | 133 | 5200 | 0 | 0 | 0 | 22-210-5200 | Конвектор «Kermi» с экраном теплового излучения, тип 22, схема подключения 34, высота 210, длина 5200, с крышкой | KSN220210520221K | ООО «АФГ РУС» тел.+7(495)646-27-19 | https://www.kermi.ru/sistemy-otoplenija/produkcija/otopitelnye-pribory/konvektory/ | 97
KSN 22, 210х5200 (14) | KSN 22 | 14 | 210 | 133 | 5200 | 0 | 0 | 0 | 22-210-5200 | Конвектор «Kermi» с экраном теплового излучения, тип 22, схема подключения 14, высота 210, длина 5200, с крышкой | KSN220210520231K | ООО «АФГ РУС» тел.+7(495)646-27-19 | https://www.kermi.ru/sistemy-otoplenija/produkcija/otopitelnye-pribory/konvektory/ | 97
KSN 22, 210х5200 (32) | KSN 22 | 32 | 210 | 133 | 5200 | 0 | 0 | 0 | 22-210-5200 | Конвектор «Kermi» с экраном теплового излучения, тип 22, схема подключения 32, высота 210, длина 5200, с крышкой | KSN220210520241K | ООО «АФГ РУС» тел.+7(495)646-27-19 | https://www.kermi.ru/sistemy-otoplenija/produkcija/otopitelnye-pribory/konvektory/ | 97
KSN 22, 210х5200 (24) | KSN 22 | 24 | 210 | 133 | 5200 | 0 | 0 | 0 | 22-210-5200 | Конвектор «Kermi» с экраном теплового излучения, тип 22, схема подключения 24, высота 210, длина 5200, с крышкой | KSN220210520251K | ООО «АФГ РУС» тел.+7(495)646-27-19 | https://www.kermi.ru/sistemy-otoplenija/produkcija/otopitelnye-pribory/konvektory/ | 97
KSN 22, 210х5200 (42) | KSN 22 | 42 | 210 | 133 | 5200 | 0 | 0 | 0 | 22-210-5200 | Конвектор «Kermi» с экраном теплового излучения, тип 22, схема подключения 42, высота 210, длина 5200, с крышкой | KSN220210520261K | ООО «АФГ РУС» тел.+7(495)646-27-19 | https://www.kermi.ru/sistemy-otoplenija/produkcija/otopitelnye-pribory/konvektory/ | 97
KSN 22, 210х5400 (12) | KSN 22 | 12 | 210 | 133 | 5400 | 0 | 0 | 0 | 22-210-5400 | Конвектор «Kermi» с экраном теплового излучения, тип 22, схема подключения 12, высота 210, длина 5400, с крышкой | KSN220210540211K | ООО «АФГ РУС» тел.+7(495)646-27-19 | https://www.kermi.ru/sistemy-otoplenija/produkcija/otopitelnye-pribory/konvektory/ | 97
KSN 22, 210х5400 (34) | KSN 22 | 34 | 210 | 133 | 5400 | 0 | 0 | 0 | 22-210-5400 | Конвектор «Kermi» с экраном теплового излучения, тип 22, схема подключения 34, высота 210, длина 5400, с крышкой | KSN220210540221K | ООО «АФГ РУС» тел.+7(495)646-27-19 | https://www.kermi.ru/sistemy-otoplenija/produkcija/otopitelnye-pribory/konvektory/ | 97
KSN 22, 210х5400 (14) | KSN 22 | 14 | 210 | 133 | 5400 | 0 | 0 | 0 | 22-210-5400 | Конвектор «Kermi» с экраном теплового излучения, тип 22, схема подключения 14, высота 210, длина 5400, с крышкой | KSN220210540231K | ООО «АФГ РУС» тел.+7(495)646-27-19 | https://www.kermi.ru/sistemy-otoplenija/produkcija/otopitelnye-pribory/konvektory/ | 97
KSN 22, 210х5400 (32) | KSN 22 | 32 | 210 | 133 | 5400 | 0 | 0 | 0 | 22-210-5400 | Конвектор «Kermi» с экраном теплового излучения, тип 22, схема подключения 32, высота 210, длина 5400, с крышкой | KSN220210540241K | ООО «АФГ РУС» тел.+7(495)646-27-19 | https://www.kermi.ru/sistemy-otoplenija/produkcija/otopitelnye-pribory/konvektory/ | 97
KSN 22, 210х5400 (24) | KSN 22 | 24 | 210 | 133 | 5400 | 0 | 0 | 0 | 22-210-5400 | Конвектор «Kermi» с экраном теплового излучения, тип 22, схема подключения 24, высота 210, длина 5400, с крышкой | KSN220210540251K | ООО «АФГ РУС» тел.+7(495)646-27-19 | https://www.kermi.ru/sistemy-otoplenija/produkcija/otopitelnye-pribory/konvektory/ | 97
KSN 22, 210х5400 (42) | KSN 22 | 42 | 210 | 133 | 5400 | 0 | 0 | 0 | 22-210-5400 | Конвектор «Kermi» с экраном теплового излучения, тип 22, схема подключения 42, высота 210, длина 5400, с крышкой | KSN220210540261K | ООО «АФГ РУС» тел.+7(495)646-27-19 | https://www.kermi.ru/sistemy-otoplenija/produkcija/otopitelnye-pribory/konvektory/ | 97
KSN 22, 210х5600 (12) | KSN 22 | 12 | 210 | 133 | 5600 | 0 | 0 | 0 | 22-210-5600 | Конвектор «Kermi» с экраном теплового излучения, тип 22, схема подключения 12, высота 210, длина 5600, с крышкой | KSN220210560211K | ООО «АФГ РУС» тел.+7(495)646-27-19 | https://www.kermi.ru/sistemy-otoplenija/produkcija/otopitelnye-pribory/konvektory/ | 97
KSN 22, 210х5600 (34) | KSN 22 | 34 | 210 | 133 | 5600 | 0 | 0 | 0 | 22-210-5600 | Конвектор «Kermi» с экраном теплового излучения, тип 22, схема подключения 34, высота 210, длина 5600, с крышкой | KSN220210560221K | ООО «АФГ РУС» тел.+7(495)646-27-19 | https://www.kermi.ru/sistemy-otoplenija/produkcija/otopitelnye-pribory/konvektory/ | 97
KSN 22, 210х5600 (14) | KSN 22 | 14 | 210 | 133 | 5600 | 0 | 0 | 0 | 22-210-5600 | Конвектор «Kermi» с экраном теплового излучения, тип 22, схема подключения 14, высота 210, длина 5600, с крышкой | KSN220210560231K | ООО «АФГ РУС» тел.+7(495)646-27-19 | https://www.kermi.ru/sistemy-otoplenija/produkcija/otopitelnye-pribory/konvektory/ | 97
KSN 22, 210х5600 (32) | KSN 22 | 32 | 210 | 133 | 5600 | 0 | 0 | 0 | 22-210-5600 | Конвектор «Kermi» с экраном теплового излучения, тип 22, схема подключения 32, высота 210, длина 5600, с крышкой | KSN220210560241K | ООО «АФГ РУС» тел.+7(495)646-27-19 | https://www.kermi.ru/sistemy-otoplenija/produkcija/otopitelnye-pribory/konvektory/ | 97
KSN 22, 210х5600 (24) | KSN 22 | 24 | 210 | 133 | 5600 | 0 | 0 | 0 | 22-210-5600 | Конвектор «Kermi» с экраном теплового излучения, тип 22, схема подключения 24, высота 210, длина 5600, с крышкой | KSN220210560251K | ООО «АФГ РУС» тел.+7(495)646-27-19 | https://www.kermi.ru/sistemy-otoplenija/produkcija/otopitelnye-pribory/konvektory/ | 97
KSN 22, 210х5600 (42) | KSN 22 | 42 | 210 | 133 | 5600 | 0 | 0 | 0 | 22-210-5600 | Конвектор «Kermi» с экраном теплового излучения, тип 22, схема подключения 42, высота 210, длина 5600, с крышкой | KSN220210560261K | ООО «АФГ РУС» тел.+7(495)646-27-19 | https://www.kermi.ru/sistemy-otoplenija/produkcija/otopitelnye-pribory/konvektory/ | 97
KSN 22, 210х5800 (12) | KSN 22 | 12 | 210 | 133 | 5800 | 0 | 0 | 0 | 22-210-5800 | Конвектор «Kermi» с экраном теплового излучения, тип 22, схема подключения 12, высота 210, длина 5800, с крышкой | KSN220210580211K | ООО «АФГ РУС» тел.+7(495)646-27-19 | https://www.kermi.ru/sistemy-otoplenija/produkcija/otopitelnye-pribory/konvektory/ | 97
KSN 22, 210х5800 (34) | KSN 22 | 34 | 210 | 133 | 5800 | 0 | 0 | 0 | 22-210-5800 | Конвектор «Kermi» с экраном теплового излучения, тип 22, схема подключения 34, высота 210, длина 5800, с крышкой | KSN220210580221K | ООО «АФГ РУС» тел.+7(495)646-27-19 | https://www.kermi.ru/sistemy-otoplenija/produkcija/otopitelnye-pribory/konvektory/ | 97
KSN 22, 210х5800 (14) | KSN 22 | 14 | 210 | 133 | 5800 | 0 | 0 | 0 | 22-210-5800 | Конвектор «Kermi» с экраном теплового излучения, тип 22, схема подключения 14, высота 210, длина 5800, с крышкой | KSN220210580231K | ООО «АФГ РУС» тел.+7(495)646-27-19 | https://www.kermi.ru/sistemy-otoplenija/produkcija/otopitelnye-pribory/konvektory/ | 97
KSN 22, 210х5800 (32) | KSN 22 | 32 | 210 | 133 | 5800 | 0 | 0 | 0 | 22-210-5800 | Конвектор «Kermi» с экраном теплового излучения, тип 22, схема подключения 32, высота 210, длина 5800, с крышкой | KSN220210580241K | ООО «АФГ РУС» тел.+7(495)646-27-19 | https://www.kermi.ru/sistemy-otoplenija/produkcija/otopitelnye-pribory/konvektory/ | 97
KSN 22, 210х5800 (24) | KSN 22 | 24 | 210 | 133 | 5800 | 0 | 0 | 0 | 22-210-5800 | Конвектор «Kermi» с экраном теплового излучения, тип 22, схема подключения 24, высота 210, длина 5800, с крышкой | KSN220210580251K | ООО «АФГ РУС» тел.+7(495)646-27-19 | https://www.kermi.ru/sistemy-otoplenija/produkcija/otopitelnye-pribory/konvektory/ | 97
KSN 22, 210х5800 (42) | KSN 22 | 42 | 210 | 133 | 5800 | 0 | 0 | 0 | 22-210-5800 | Конвектор «Kermi» с экраном теплового излучения, тип 22, схема подключения 42, высота 210, длина 5800, с крышкой | KSN220210580261K | ООО «АФГ РУС» тел.+7(495)646-27-19 | https://www.kermi.ru/sistemy-otoplenija/produkcija/otopitelnye-pribory/konvektory/ | 97
KSN 22, 210х6000 (12) | KSN 22 | 12 | 210 | 133 | 6000 | 0 | 0 | 0 | 22-210-6000 | Конвектор «Kermi» с экраном теплового излучения, тип 22, схема подключения 12, высота 210, длина 6000, с крышкой | KSN220210600211K | ООО «АФГ РУС» тел.+7(495)646-27-19 | https://www.kermi.ru/sistemy-otoplenija/produkcija/otopitelnye-pribory/konvektory/ | 97
KSN 22, 210х6000 (34) | KSN 22 | 34 | 210 | 133 | 6000 | 0 | 0 | 0 | 22-210-6000 | Конвектор «Kermi» с экраном теплового излучения, тип 22, схема подключения 34, высота 210, длина 6000, с крышкой | KSN220210600221K | ООО «АФГ РУС» тел.+7(495)646-27-19 | https://www.kermi.ru/sistemy-otoplenija/produkcija/otopitelnye-pribory/konvektory/ | 97
KSN 22, 210х6000 (14) | KSN 22 | 14 | 210 | 133 | 6000 | 0 | 0 | 0 | 22-210-6000 | Конвектор «Kermi» с экраном теплового излучения, тип 22, схема подключения 14, высота 210, длина 6000, с крышкой | KSN220210600231K | ООО «АФГ РУС» тел.+7(495)646-27-19 | https://www.kermi.ru/sistemy-otoplenija/produkcija/otopitelnye-pribory/konvektory/ | 97
KSN 22, 210х6000 (32) | KSN 22 | 32 | 210 | 133 | 6000 | 0 | 0 | 0 | 22-210-6000 | Конвектор «Kermi» с экраном теплового излучения, тип 22, схема подключения 32, высота 210, длина 6000, с крышкой | KSN220210600241K | ООО «АФГ РУС» тел.+7(495)646-27-19 | https://www.kermi.ru/sistemy-otoplenija/produkcija/otopitelnye-pribory/konvektory/ | 97
KSN 22, 210х6000 (24) | KSN 22 | 24 | 210 | 133 | 6000 | 0 | 0 | 0 | 22-210-6000 | Конвектор «Kermi» с экраном теплового излучения, тип 22, схема подключения 24, высота 210, длина 6000, с крышкой | KSN220210600251K | ООО «АФГ РУС» тел.+7(495)646-27-19 | https://www.kermi.ru/sistemy-otoplenija/produkcija/otopitelnye-pribory/konvektory/ | 97
KSN 22, 210х6000 (42) | KSN 22 | 42 | 210 | 133 | 6000 | 0 | 0 | 0 | 22-210-6000 | Конвектор «Kermi» с экраном теплового излучения, тип 22, схема подключения 42, высота 210, длина 6000, с крышкой | KSN220210600261K | ООО «АФГ РУС» тел.+7(495)646-27-19 | https://www.kermi.ru/sistemy-otoplenija/produkcija/otopitelnye-pribory/konvektory/ | 97
KSN 33, 210х500 (12) | KSN 33 | 12 | 210 | 194 | 500 | 0 | 0 | 0 | 33-210-500 | Конвектор «Kermi» с экраном теплового излучения, тип 33, схема подключения 12, высота 210, длина 500, с крышкой | KSN330210050211K | ООО «АФГ РУС» тел.+7(495)646-27-19 | https://www.kermi.ru/sistemy-otoplenija/produkcija/otopitelnye-pribory/konvektory/ | 97
KSN 33, 210х500 (34) | KSN 33 | 34 | 210 | 194 | 500 | 0 | 0 | 0 | 33-210-500 | Конвектор «Kermi» с экраном теплового излучения, тип 33, схема подключения 34, высота 210, длина 500, с крышкой | KSN330210050221K | ООО «АФГ РУС» тел.+7(495)646-27-19 | https://www.kermi.ru/sistemy-otoplenija/produkcija/otopitelnye-pribory/konvektory/ | 97
KSN 33, 210х500 (14) | KSN 33 | 14 | 210 | 194 | 500 | 0 | 0 | 0 | 33-210-500 | Конвектор «Kermi» с экраном теплового излучения, тип 33, схема подключения 14, высота 210, длина 500, с крышкой | KSN330210050231K | ООО «АФГ РУС» тел.+7(495)646-27-19 | https://www.kermi.ru/sistemy-otoplenija/produkcija/otopitelnye-pribory/konvektory/ | 97
KSN 33, 210х500 (32) | KSN 33 | 32 | 210 | 194 | 500 | 0 | 0 | 0 | 33-210-500 | Конвектор «Kermi» с экраном теплового излучения, тип 33, схема подключения 32, высота 210, длина 500, с крышкой | KSN330210050241K | ООО «АФГ РУС» тел.+7(495)646-27-19 | https://www.kermi.ru/sistemy-otoplenija/produkcija/otopitelnye-pribory/konvektory/ | 97
KSN 33, 210х500 (24) | KSN 33 | 24 | 210 | 194 | 500 | 0 | 0 | 0 | 33-210-500 | Конвектор «Kermi» с экраном теплового излучения, тип 33, схема подключения 24, высота 210, длина 500, с крышкой | KSN330210050251K | ООО «АФГ РУС» тел.+7(495)646-27-19 | https://www.kermi.ru/sistemy-otoplenija/produkcija/otopitelnye-pribory/konvektory/ | 97
KSN 33, 210х500 (42) | KSN 33 | 42 | 210 | 194 | 500 | 0 | 0 | 0 | 33-210-500 | Конвектор «Kermi» с экраном теплового излучения, тип 33, схема подключения 42, высота 210, длина 500, с крышкой | KSN330210050261K | ООО «АФГ РУС» тел.+7(495)646-27-19 | https://www.kermi.ru/sistemy-otoplenija/produkcija/otopitelnye-pribory/konvektory/ | 97
KSN 33, 210х600 (12) | KSN 33 | 12 | 210 | 194 | 600 | 0 | 0 | 0 | 33-210-600 | Конвектор «Kermi» с экраном теплового излучения, тип 33, схема подключения 12, высота 210, длина 600, с крышкой | KSN330210060211K | ООО «АФГ РУС» тел.+7(495)646-27-19 | https://www.kermi.ru/sistemy-otoplenija/produkcija/otopitelnye-pribory/konvektory/ | 97
KSN 33, 210х600 (34) | KSN 33 | 34 | 210 | 194 | 600 | 0 | 0 | 0 | 33-210-600 | Конвектор «Kermi» с экраном теплового излучения, тип 33, схема подключения 34, высота 210, длина 600, с крышкой | KSN330210060221K | ООО «АФГ РУС» тел.+7(495)646-27-19 | https://www.kermi.ru/sistemy-otoplenija/produkcija/otopitelnye-pribory/konvektory/ | 97
KSN 33, 210х600 (14) | KSN 33 | 14 | 210 | 194 | 600 | 0 | 0 | 0 | 33-210-600 | Конвектор «Kermi» с экраном теплового излучения, тип 33, схема подключения 14, высота 210, длина 600, с крышкой | KSN330210060231K | ООО «АФГ РУС» тел.+7(495)646-27-19 | https://www.kermi.ru/sistemy-otoplenija/produkcija/otopitelnye-pribory/konvektory/ | 97
KSN 33, 210х600 (32) | KSN 33 | 32 | 210 | 194 | 600 | 0 | 0 | 0 | 33-210-600 | Конвектор «Kermi» с экраном теплового излучения, тип 33, схема подключения 32, высота 210, длина 600, с крышкой | KSN330210060241K | ООО «АФГ РУС» тел.+7(495)646-27-19 | https://www.kermi.ru/sistemy-otoplenija/produkcija/otopitelnye-pribory/konvektory/ | 97
KSN 33, 210х600 (24) | KSN 33 | 24 | 210 | 194 | 600 | 0 | 0 | 0 | 33-210-600 | Конвектор «Kermi» с экраном теплового излучения, тип 33, схема подключения 24, высота 210, длина 600, с крышкой | KSN330210060251K | ООО «АФГ РУС» тел.+7(495)646-27-19 | https://www.kermi.ru/sistemy-otoplenija/produkcija/otopitelnye-pribory/konvektory/ | 97
KSN 33, 210х600 (42) | KSN 33 | 42 | 210 | 194 | 600 | 0 | 0 | 0 | 33-210-600 | Конвектор «Kermi» с экраном теплового излучения, тип 33, схема подключения 42, высота 210, длина 600, с крышкой | KSN330210060261K | ООО «АФГ РУС» тел.+7(495)646-27-19 | https://www.kermi.ru/sistemy-otoplenija/produkcija/otopitelnye-pribory/konvektory/ | 97
KSN 33, 210х700 (12) | KSN 33 | 12 | 210 | 194 | 700 | 0 | 0 | 0 | 33-210-700 | Конвектор «Kermi» с экраном теплового излучения, тип 33, схема подключения 12, высота 210, длина 700, с крышкой | KSN330210070211K | ООО «АФГ РУС» тел.+7(495)646-27-19 | https://www.kermi.ru/sistemy-otoplenija/produkcija/otopitelnye-pribory/konvektory/ | 97
KSN 33, 210х700 (34) | KSN 33 | 34 | 210 | 194 | 700 | 0 | 0 | 0 | 33-210-700 | Конвектор «Kermi» с экраном теплового излучения, тип 33, схема подключения 34, высота 210, длина 700, с крышкой | KSN330210070221K | ООО «АФГ РУС» тел.+7(495)646-27-19 | https://www.kermi.ru/sistemy-otoplenija/produkcija/otopitelnye-pribory/konvektory/ | 97
KSN 33, 210х700 (14) | KSN 33 | 14 | 210 | 194 | 700 | 0 | 0 | 0 | 33-210-700 | Конвектор «Kermi» с экраном теплового излучения, тип 33, схема подключения 14, высота 210, длина 700, с крышкой | KSN330210070231K | ООО «АФГ РУС» тел.+7(495)646-27-19 | https://www.kermi.ru/sistemy-otoplenija/produkcija/otopitelnye-pribory/konvektory/ | 97
KSN 33, 210х700 (32) | KSN 33 | 32 | 210 | 194 | 700 | 0 | 0 | 0 | 33-210-700 | Конвектор «Kermi» с экраном теплового излучения, тип 33, схема подключения 32, высота 210, длина 700, с крышкой | KSN330210070241K | ООО «АФГ РУС» тел.+7(495)646-27-19 | https://www.kermi.ru/sistemy-otoplenija/produkcija/otopitelnye-pribory/konvektory/ | 97
KSN 33, 210х700 (24) | KSN 33 | 24 | 210 | 194 | 700 | 0 | 0 | 0 | 33-210-700 | Конвектор «Kermi» с экраном теплового излучения, тип 33, схема подключения 24, высота 210, длина 700, с крышкой | KSN330210070251K | ООО «АФГ РУС» тел.+7(495)646-27-19 | https://www.kermi.ru/sistemy-otoplenija/produkcija/otopitelnye-pribory/konvektory/ | 97
KSN 33, 210х700 (42) | KSN 33 | 42 | 210 | 194 | 700 | 0 | 0 | 0 | 33-210-700 | Конвектор «Kermi» с экраном теплового излучения, тип 33, схема подключения 42, высота 210, длина 700, с крышкой | KSN330210070261K | ООО «АФГ РУС» тел.+7(495)646-27-19 | https://www.kermi.ru/sistemy-otoplenija/produkcija/otopitelnye-pribory/konvektory/ | 97
KSN 33, 210х800 (12) | KSN 33 | 12 | 210 | 194 | 800 | 0 | 0 | 0 | 33-210-800 | Конвектор «Kermi» с экраном теплового излучения, тип 33, схема подключения 12, высота 210, длина 800, с крышкой | KSN330210080211K | ООО «АФГ РУС» тел.+7(495)646-27-19 | https://www.kermi.ru/sistemy-otoplenija/produkcija/otopitelnye-pribory/konvektory/ | 97
KSN 33, 210х800 (34) | KSN 33 | 34 | 210 | 194 | 800 | 0 | 0 | 0 | 33-210-800 | Конвектор «Kermi» с экраном теплового излучения, тип 33, схема подключения 34, высота 210, длина 800, с крышкой | KSN330210080221K | ООО «АФГ РУС» тел.+7(495)646-27-19 | https://www.kermi.ru/sistemy-otoplenija/produkcija/otopitelnye-pribory/konvektory/ | 97
KSN 33, 210х800 (14) | KSN 33 | 14 | 210 | 194 | 800 | 0 | 0 | 0 | 33-210-800 | Конвектор «Kermi» с экраном теплового излучения, тип 33, схема подключения 14, высота 210, длина 800, с крышкой | KSN330210080231K | ООО «АФГ РУС» тел.+7(495)646-27-19 | https://www.kermi.ru/sistemy-otoplenija/produkcija/otopitelnye-pribory/konvektory/ | 97
KSN 33, 210х800 (32) | KSN 33 | 32 | 210 | 194 | 800 | 0 | 0 | 0 | 33-210-800 | Конвектор «Kermi» с экраном теплового излучения, тип 33, схема подключения 32, высота 210, длина 800, с крышкой | KSN330210080241K | ООО «АФГ РУС» тел.+7(495)646-27-19 | https://www.kermi.ru/sistemy-otoplenija/produkcija/otopitelnye-pribory/konvektory/ | 97
KSN 33, 210х800 (24) | KSN 33 | 24 | 210 | 194 | 800 | 0 | 0 | 0 | 33-210-800 | Конвектор «Kermi» с экраном теплового излучения, тип 33, схема подключения 24, высота 210, длина 800, с крышкой | KSN330210080251K | ООО «АФГ РУС» тел.+7(495)646-27-19 | https://www.kermi.ru/sistemy-otoplenija/produkcija/otopitelnye-pribory/konvektory/ | 97
KSN 33, 210х800 (42) | KSN 33 | 42 | 210 | 194 | 800 | 0 | 0 | 0 | 33-210-800 | Конвектор «Kermi» с экраном теплового излучения, тип 33, схема подключения 42, высота 210, длина 800, с крышкой | KSN330210080261K | ООО «АФГ РУС» тел.+7(495)646-27-19 | https://www.kermi.ru/sistemy-otoplenija/produkcija/otopitelnye-pribory/konvektory/ | 97
KSN 33, 210х900 (12) | KSN 33 | 12 | 210 | 194 | 900 | 0 | 0 | 0 | 33-210-900 | Конвектор «Kermi» с экраном теплового излучения, тип 33, схема подключения 12, высота 210, длина 900, с крышкой | KSN330210090211K | ООО «АФГ РУС» тел.+7(495)646-27-19 | https://www.kermi.ru/sistemy-otoplenija/produkcija/otopitelnye-pribory/konvektory/ | 97
KSN 33, 210х900 (34) | KSN 33 | 34 | 210 | 194 | 900 | 0 | 0 | 0 | 33-210-900 | Конвектор «Kermi» с экраном теплового излучения, тип 33, схема подключения 34, высота 210, длина 900, с крышкой | KSN330210090221K | ООО «АФГ РУС» тел.+7(495)646-27-19 | https://www.kermi.ru/sistemy-otoplenija/produkcija/otopitelnye-pribory/konvektory/ | 97
KSN 33, 210х900 (14) | KSN 33 | 14 | 210 | 194 | 900 | 0 | 0 | 0 | 33-210-900 | Конвектор «Kermi» с экраном теплового излучения, тип 33, схема подключения 14, высота 210, длина 900, с крышкой | KSN330210090231K | ООО «АФГ РУС» тел.+7(495)646-27-19 | https://www.kermi.ru/sistemy-otoplenija/produkcija/otopitelnye-pribory/konvektory/ | 97
KSN 33, 210х900 (32) | KSN 33 | 32 | 210 | 194 | 900 | 0 | 0 | 0 | 33-210-900 | Конвектор «Kermi» с экраном теплового излучения, тип 33, схема подключения 32, высота 210, длина 900, с крышкой | KSN330210090241K | ООО «АФГ РУС» тел.+7(495)646-27-19 | https://www.kermi.ru/sistemy-otoplenija/produkcija/otopitelnye-pribory/konvektory/ | 97
KSN 33, 210х900 (24) | KSN 33 | 24 | 210 | 194 | 900 | 0 | 0 | 0 | 33-210-900 | Конвектор «Kermi» с экраном теплового излучения, тип 33, схема подключения 24, высота 210, длина 900, с крышкой | KSN330210090251K | ООО «АФГ РУС» тел.+7(495)646-27-19 | https://www.kermi.ru/sistemy-otoplenija/produkcija/otopitelnye-pribory/konvektory/ | 97
KSN 33, 210х900 (42) | KSN 33 | 42 | 210 | 194 | 900 | 0 | 0 | 0 | 33-210-900 | Конвектор «Kermi» с экраном теплового излучения, тип 33, схема подключения 42, высота 210, длина 900, с крышкой | KSN330210090261K | ООО «АФГ РУС» тел.+7(495)646-27-19 | https://www.kermi.ru/sistemy-otoplenija/produkcija/otopitelnye-pribory/konvektory/ | 97
KSN 33, 210х1000 (12) | KSN 33 | 12 | 210 | 194 | 1000 | 0 | 0 | 0 | 33-210-1000 | Конвектор «Kermi» с экраном теплового излучения, тип 33, схема подключения 12, высота 210, длина 1000, с крышкой | KSN330210100211K | ООО «АФГ РУС» тел.+7(495)646-27-19 | https://www.kermi.ru/sistemy-otoplenija/produkcija/otopitelnye-pribory/konvektory/ | 97
KSN 33, 210х1000 (34) | KSN 33 | 34 | 210 | 194 | 1000 | 0 | 0 | 0 | 33-210-1000 | Конвектор «Kermi» с экраном теплового излучения, тип 33, схема подключения 34, высота 210, длина 1000, с крышкой | KSN330210100221K | ООО «АФГ РУС» тел.+7(495)646-27-19 | https://www.kermi.ru/sistemy-otoplenija/produkcija/otopitelnye-pribory/konvektory/ | 97
KSN 33, 210х1000 (14) | KSN 33 | 14 | 210 | 194 | 1000 | 0 | 0 | 0 | 33-210-1000 | Конвектор «Kermi» с экраном теплового излучения, тип 33, схема подключения 14, высота 210, длина 1000, с крышкой | KSN330210100231K | ООО «АФГ РУС» тел.+7(495)646-27-19 | https://www.kermi.ru/sistemy-otoplenija/produkcija/otopitelnye-pribory/konvektory/ | 97
KSN 33, 210х1000 (32) | KSN 33 | 32 | 210 | 194 | 1000 | 0 | 0 | 0 | 33-210-1000 | Конвектор «Kermi» с экраном теплового излучения, тип 33, схема подключения 32, высота 210, длина 1000, с крышкой | KSN330210100241K | ООО «АФГ РУС» тел.+7(495)646-27-19 | https://www.kermi.ru/sistemy-otoplenija/produkcija/otopitelnye-pribory/konvektory/ | 97
KSN 33, 210х1000 (24) | KSN 33 | 24 | 210 | 194 | 1000 | 0 | 0 | 0 | 33-210-1000 | Конвектор «Kermi» с экраном теплового излучения, тип 33, схема подключения 24, высота 210, длина 1000, с крышкой | KSN330210100251K | ООО «АФГ РУС» тел.+7(495)646-27-19 | https://www.kermi.ru/sistemy-otoplenija/produkcija/otopitelnye-pribory/konvektory/ | 97
KSN 33, 210х1000 (42) | KSN 33 | 42 | 210 | 194 | 1000 | 0 | 0 | 0 | 33-210-1000 | Конвектор «Kermi» с экраном теплового излучения, тип 33, схема подключения 42, высота 210, длина 1000, с крышкой | KSN330210100261K | ООО «АФГ РУС» тел.+7(495)646-27-19 | https://www.kermi.ru/sistemy-otoplenija/produkcija/otopitelnye-pribory/konvektory/ | 97
KSN 33, 210х1100 (12) | KSN 33 | 12 | 210 | 194 | 1100 | 0 | 0 | 0 | 33-210-1100 | Конвектор «Kermi» с экраном теплового излучения, тип 33, схема подключения 12, высота 210, длина 1100, с крышкой | KSN330210110211K | ООО «АФГ РУС» тел.+7(495)646-27-19 | https://www.kermi.ru/sistemy-otoplenija/produkcija/otopitelnye-pribory/konvektory/ | 97
KSN 33, 210х1100 (34) | KSN 33 | 34 | 210 | 194 | 1100 | 0 | 0 | 0 | 33-210-1100 | Конвектор «Kermi» с экраном теплового излучения, тип 33, схема подключения 34, высота 210, длина 1100, с крышкой | KSN330210110221K | ООО «АФГ РУС» тел.+7(495)646-27-19 | https://www.kermi.ru/sistemy-otoplenija/produkcija/otopitelnye-pribory/konvektory/ | 97
KSN 33, 210х1100 (14) | KSN 33 | 14 | 210 | 194 | 1100 | 0 | 0 | 0 | 33-210-1100 | Конвектор «Kermi» с экраном теплового излучения, тип 33, схема подключения 14, высота 210, длина 1100, с крышкой | KSN330210110231K | ООО «АФГ РУС» тел.+7(495)646-27-19 | https://www.kermi.ru/sistemy-otoplenija/produkcija/otopitelnye-pribory/konvektory/ | 97
KSN 33, 210х1100 (32) | KSN 33 | 32 | 210 | 194 | 1100 | 0 | 0 | 0 | 33-210-1100 | Конвектор «Kermi» с экраном теплового излучения, тип 33, схема подключения 32, высота 210, длина 1100, с крышкой | KSN330210110241K | ООО «АФГ РУС» тел.+7(495)646-27-19 | https://www.kermi.ru/sistemy-otoplenija/produkcija/otopitelnye-pribory/konvektory/ | 97
KSN 33, 210х1100 (24) | KSN 33 | 24 | 210 | 194 | 1100 | 0 | 0 | 0 | 33-210-1100 | Конвектор «Kermi» с экраном теплового излучения, тип 33, схема подключения 24, высота 210, длина 1100, с крышкой | KSN330210110251K | ООО «АФГ РУС» тел.+7(495)646-27-19 | https://www.kermi.ru/sistemy-otoplenija/produkcija/otopitelnye-pribory/konvektory/ | 97
KSN 33, 210х1100 (42) | KSN 33 | 42 | 210 | 194 | 1100 | 0 | 0 | 0 | 33-210-1100 | Конвектор «Kermi» с экраном теплового излучения, тип 33, схема подключения 42, высота 210, длина 1100, с крышкой | KSN330210110261K | ООО «АФГ РУС» тел.+7(495)646-27-19 | https://www.kermi.ru/sistemy-otoplenija/produkcija/otopitelnye-pribory/konvektory/ | 97
KSN 33, 210х1200 (12) | KSN 33 | 12 | 210 | 194 | 1200 | 0 | 0 | 0 | 33-210-1200 | Конвектор «Kermi» с экраном теплового излучения, тип 33, схема подключения 12, высота 210, длина 1200, с крышкой | KSN330210120211K | ООО «АФГ РУС» тел.+7(495)646-27-19 | https://www.kermi.ru/sistemy-otoplenija/produkcija/otopitelnye-pribory/konvektory/ | 97
KSN 33, 210х1200 (34) | KSN 33 | 34 | 210 | 194 | 1200 | 0 | 0 | 0 | 33-210-1200 | Конвектор «Kermi» с экраном теплового излучения, тип 33, схема подключения 34, высота 210, длина 1200, с крышкой | KSN330210120221K | ООО «АФГ РУС» тел.+7(495)646-27-19 | https://www.kermi.ru/sistemy-otoplenija/produkcija/otopitelnye-pribory/konvektory/ | 97
KSN 33, 210х1200 (14) | KSN 33 | 14 | 210 | 194 | 1200 | 0 | 0 | 0 | 33-210-1200 | Конвектор «Kermi» с экраном теплового излучения, тип 33, схема подключения 14, высота 210, длина 1200, с крышкой | KSN330210120231K | ООО «АФГ РУС» тел.+7(495)646-27-19 | https://www.kermi.ru/sistemy-otoplenija/produkcija/otopitelnye-pribory/konvektory/ | 97
KSN 33, 210х1200 (32) | KSN 33 | 32 | 210 | 194 | 1200 | 0 | 0 | 0 | 33-210-1200 | Конвектор «Kermi» с экраном теплового излучения, тип 33, схема подключения 32, высота 210, длина 1200, с крышкой | KSN330210120241K | ООО «АФГ РУС» тел.+7(495)646-27-19 | https://www.kermi.ru/sistemy-otoplenija/produkcija/otopitelnye-pribory/konvektory/ | 97
KSN 33, 210х1200 (24) | KSN 33 | 24 | 210 | 194 | 1200 | 0 | 0 | 0 | 33-210-1200 | Конвектор «Kermi» с экраном теплового излучения, тип 33, схема подключения 24, высота 210, длина 1200, с крышкой | KSN330210120251K | ООО «АФГ РУС» тел.+7(495)646-27-19 | https://www.kermi.ru/sistemy-otoplenija/produkcija/otopitelnye-pribory/konvektory/ | 97
KSN 33, 210х1200 (42) | KSN 33 | 42 | 210 | 194 | 1200 | 0 | 0 | 0 | 33-210-1200 | Конвектор «Kermi» с экраном теплового излучения, тип 33, схема подключения 42, высота 210, длина 1200, с крышкой | KSN330210120261K | ООО «АФГ РУС» тел.+7(495)646-27-19 | https://www.kermi.ru/sistemy-otoplenija/produkcija/otopitelnye-pribory/konvektory/ | 97
KSN 33, 210х1300 (12) | KSN 33 | 12 | 210 | 194 | 1300 | 0 | 0 | 0 | 33-210-1300 | Конвектор «Kermi» с экраном теплового излучения, тип 33, схема подключения 12, высота 210, длина 1300, с крышкой | KSN330210130211K | ООО «АФГ РУС» тел.+7(495)646-27-19 | https://www.kermi.ru/sistemy-otoplenija/produkcija/otopitelnye-pribory/konvektory/ | 97
KSN 33, 210х1300 (34) | KSN 33 | 34 | 210 | 194 | 1300 | 0 | 0 | 0 | 33-210-1300 | Конвектор «Kermi» с экраном теплового излучения, тип 33, схема подключения 34, высота 210, длина 1300, с крышкой | KSN330210130221K | ООО «АФГ РУС» тел.+7(495)646-27-19 | https://www.kermi.ru/sistemy-otoplenija/produkcija/otopitelnye-pribory/konvektory/ | 97
KSN 33, 210х1300 (14) | KSN 33 | 14 | 210 | 194 | 1300 | 0 | 0 | 0 | 33-210-1300 | Конвектор «Kermi» с экраном теплового излучения, тип 33, схема подключения 14, высота 210, длина 1300, с крышкой | KSN330210130231K | ООО «АФГ РУС» тел.+7(495)646-27-19 | https://www.kermi.ru/sistemy-otoplenija/produkcija/otopitelnye-pribory/konvektory/ | 97
KSN 33, 210х1300 (32) | KSN 33 | 32 | 210 | 194 | 1300 | 0 | 0 | 0 | 33-210-1300 | Конвектор «Kermi» с экраном теплового излучения, тип 33, схема подключения 32, высота 210, длина 1300, с крышкой | KSN330210130241K | ООО «АФГ РУС» тел.+7(495)646-27-19 | https://www.kermi.ru/sistemy-otoplenija/produkcija/otopitelnye-pribory/konvektory/ | 97
KSN 33, 210х1300 (24) | KSN 33 | 24 | 210 | 194 | 1300 | 0 | 0 | 0 | 33-210-1300 | Конвектор «Kermi» с экраном теплового излучения, тип 33, схема подключения 24, высота 210, длина 1300, с крышкой | KSN330210130251K | ООО «АФГ РУС» тел.+7(495)646-27-19 | https://www.kermi.ru/sistemy-otoplenija/produkcija/otopitelnye-pribory/konvektory/ | 97
KSN 33, 210х1300 (42) | KSN 33 | 42 | 210 | 194 | 1300 | 0 | 0 | 0 | 33-210-1300 | Конвектор «Kermi» с экраном теплового излучения, тип 33, схема подключения 42, высота 210, длина 1300, с крышкой | KSN330210130261K | ООО «АФГ РУС» тел.+7(495)646-27-19 | https://www.kermi.ru/sistemy-otoplenija/produkcija/otopitelnye-pribory/konvektory/ | 97
KSN 33, 210х1400 (12) | KSN 33 | 12 | 210 | 194 | 1400 | 0 | 0 | 0 | 33-210-1400 | Конвектор «Kermi» с экраном теплового излучения, тип 33, схема подключения 12, высота 210, длина 1400, с крышкой | KSN330210140211K | ООО «АФГ РУС» тел.+7(495)646-27-19 | https://www.kermi.ru/sistemy-otoplenija/produkcija/otopitelnye-pribory/konvektory/ | 97
KSN 33, 210х1400 (34) | KSN 33 | 34 | 210 | 194 | 1400 | 0 | 0 | 0 | 33-210-1400 | Конвектор «Kermi» с экраном теплового излучения, тип 33, схема подключения 34, высота 210, длина 1400, с крышкой | KSN330210140221K | ООО «АФГ РУС» тел.+7(495)646-27-19 | https://www.kermi.ru/sistemy-otoplenija/produkcija/otopitelnye-pribory/konvektory/ | 97
KSN 33, 210х1400 (14) | KSN 33 | 14 | 210 | 194 | 1400 | 0 | 0 | 0 | 33-210-1400 | Конвектор «Kermi» с экраном теплового излучения, тип 33, схема подключения 14, высота 210, длина 1400, с крышкой | KSN330210140231K | ООО «АФГ РУС» тел.+7(495)646-27-19 | https://www.kermi.ru/sistemy-otoplenija/produkcija/otopitelnye-pribory/konvektory/ | 97
KSN 33, 210х1400 (32) | KSN 33 | 32 | 210 | 194 | 1400 | 0 | 0 | 0 | 33-210-1400 | Конвектор «Kermi» с экраном теплового излучения, тип 33, схема подключения 32, высота 210, длина 1400, с крышкой | KSN330210140241K | ООО «АФГ РУС» тел.+7(495)646-27-19 | https://www.kermi.ru/sistemy-otoplenija/produkcija/otopitelnye-pribory/konvektory/ | 97
KSN 33, 210х1400 (24) | KSN 33 | 24 | 210 | 194 | 1400 | 0 | 0 | 0 | 33-210-1400 | Конвектор «Kermi» с экраном теплового излучения, тип 33, схема подключения 24, высота 210, длина 1400, с крышкой | KSN330210140251K | ООО «АФГ РУС» тел.+7(495)646-27-19 | https://www.kermi.ru/sistemy-otoplenija/produkcija/otopitelnye-pribory/konvektory/ | 97
KSN 33, 210х1400 (42) | KSN 33 | 42 | 210 | 194 | 1400 | 0 | 0 | 0 | 33-210-1400 | Конвектор «Kermi» с экраном теплового излучения, тип 33, схема подключения 42, высота 210, длина 1400, с крышкой | KSN330210140261K | ООО «АФГ РУС» тел.+7(495)646-27-19 | https://www.kermi.ru/sistemy-otoplenija/produkcija/otopitelnye-pribory/konvektory/ | 97
KSN 33, 210х1500 (12) | KSN 33 | 12 | 210 | 194 | 1500 | 0 | 0 | 0 | 33-210-1500 | Конвектор «Kermi» с экраном теплового излучения, тип 33, схема подключения 12, высота 210, длина 1500, с крышкой | KSN330210150211K | ООО «АФГ РУС» тел.+7(495)646-27-19 | https://www.kermi.ru/sistemy-otoplenija/produkcija/otopitelnye-pribory/konvektory/ | 97
KSN 33, 210х1500 (34) | KSN 33 | 34 | 210 | 194 | 1500 | 0 | 0 | 0 | 33-210-1500 | Конвектор «Kermi» с экраном теплового излучения, тип 33, схема подключения 34, высота 210, длина 1500, с крышкой | KSN330210150221K | ООО «АФГ РУС» тел.+7(495)646-27-19 | https://www.kermi.ru/sistemy-otoplenija/produkcija/otopitelnye-pribory/konvektory/ | 97
KSN 33, 210х1500 (14) | KSN 33 | 14 | 210 | 194 | 1500 | 0 | 0 | 0 | 33-210-1500 | Конвектор «Kermi» с экраном теплового излучения, тип 33, схема подключения 14, высота 210, длина 1500, с крышкой | KSN330210150231K | ООО «АФГ РУС» тел.+7(495)646-27-19 | https://www.kermi.ru/sistemy-otoplenija/produkcija/otopitelnye-pribory/konvektory/ | 97
KSN 33, 210х1500 (32) | KSN 33 | 32 | 210 | 194 | 1500 | 0 | 0 | 0 | 33-210-1500 | Конвектор «Kermi» с экраном теплового излучения, тип 33, схема подключения 32, высота 210, длина 1500, с крышкой | KSN330210150241K | ООО «АФГ РУС» тел.+7(495)646-27-19 | https://www.kermi.ru/sistemy-otoplenija/produkcija/otopitelnye-pribory/konvektory/ | 97
KSN 33, 210х1500 (24) | KSN 33 | 24 | 210 | 194 | 1500 | 0 | 0 | 0 | 33-210-1500 | Конвектор «Kermi» с экраном теплового излучения, тип 33, схема подключения 24, высота 210, длина 1500, с крышкой | KSN330210150251K | ООО «АФГ РУС» тел.+7(495)646-27-19 | https://www.kermi.ru/sistemy-otoplenija/produkcija/otopitelnye-pribory/konvektory/ | 97
KSN 33, 210х1500 (42) | KSN 33 | 42 | 210 | 194 | 1500 | 0 | 0 | 0 | 33-210-1500 | Конвектор «Kermi» с экраном теплового излучения, тип 33, схема подключения 42, высота 210, длина 1500, с крышкой | KSN330210150261K | ООО «АФГ РУС» тел.+7(495)646-27-19 | https://www.kermi.ru/sistemy-otoplenija/produkcija/otopitelnye-pribory/konvektory/ | 97
KSN 33, 210х1600 (12) | KSN 33 | 12 | 210 | 194 | 1600 | 0 | 0 | 0 | 33-210-1600 | Конвектор «Kermi» с экраном теплового излучения, тип 33, схема подключения 12, высота 210, длина 1600, с крышкой | KSN330210160211K | ООО «АФГ РУС» тел.+7(495)646-27-19 | https://www.kermi.ru/sistemy-otoplenija/produkcija/otopitelnye-pribory/konvektory/ | 97
KSN 33, 210х1600 (34) | KSN 33 | 34 | 210 | 194 | 1600 | 0 | 0 | 0 | 33-210-1600 | Конвектор «Kermi» с экраном теплового излучения, тип 33, схема подключения 34, высота 210, длина 1600, с крышкой | KSN330210160221K | ООО «АФГ РУС» тел.+7(495)646-27-19 | https://www.kermi.ru/sistemy-otoplenija/produkcija/otopitelnye-pribory/konvektory/ | 97
KSN 33, 210х1600 (14) | KSN 33 | 14 | 210 | 194 | 1600 | 0 | 0 | 0 | 33-210-1600 | Конвектор «Kermi» с экраном теплового излучения, тип 33, схема подключения 14, высота 210, длина 1600, с крышкой | KSN330210160231K | ООО «АФГ РУС» тел.+7(495)646-27-19 | https://www.kermi.ru/sistemy-otoplenija/produkcija/otopitelnye-pribory/konvektory/ | 97
KSN 33, 210х1600 (32) | KSN 33 | 32 | 210 | 194 | 1600 | 0 | 0 | 0 | 33-210-1600 | Конвектор «Kermi» с экраном теплового излучения, тип 33, схема подключения 32, высота 210, длина 1600, с крышкой | KSN330210160241K | ООО «АФГ РУС» тел.+7(495)646-27-19 | https://www.kermi.ru/sistemy-otoplenija/produkcija/otopitelnye-pribory/konvektory/ | 97
KSN 33, 210х1600 (24) | KSN 33 | 24 | 210 | 194 | 1600 | 0 | 0 | 0 | 33-210-1600 | Конвектор «Kermi» с экраном теплового излучения, тип 33, схема подключения 24, высота 210, длина 1600, с крышкой | KSN330210160251K | ООО «АФГ РУС» тел.+7(495)646-27-19 | https://www.kermi.ru/sistemy-otoplenija/produkcija/otopitelnye-pribory/konvektory/ | 97
KSN 33, 210х1600 (42) | KSN 33 | 42 | 210 | 194 | 1600 | 0 | 0 | 0 | 33-210-1600 | Конвектор «Kermi» с экраном теплового излучения, тип 33, схема подключения 42, высота 210, длина 1600, с крышкой | KSN330210160261K | ООО «АФГ РУС» тел.+7(495)646-27-19 | https://www.kermi.ru/sistemy-otoplenija/produkcija/otopitelnye-pribory/konvektory/ | 97
KSN 33, 210х1700 (12) | KSN 33 | 12 | 210 | 194 | 1700 | 0 | 0 | 0 | 33-210-1700 | Конвектор «Kermi» с экраном теплового излучения, тип 33, схема подключения 12, высота 210, длина 1700, с крышкой | KSN330210170211K | ООО «АФГ РУС» тел.+7(495)646-27-19 | https://www.kermi.ru/sistemy-otoplenija/produkcija/otopitelnye-pribory/konvektory/ | 97
KSN 33, 210х1700 (34) | KSN 33 | 34 | 210 | 194 | 1700 | 0 | 0 | 0 | 33-210-1700 | Конвектор «Kermi» с экраном теплового излучения, тип 33, схема подключения 34, высота 210, длина 1700, с крышкой | KSN330210170221K | ООО «АФГ РУС» тел.+7(495)646-27-19 | https://www.kermi.ru/sistemy-otoplenija/produkcija/otopitelnye-pribory/konvektory/ | 97
KSN 33, 210х1700 (14) | KSN 33 | 14 | 210 | 194 | 1700 | 0 | 0 | 0 | 33-210-1700 | Конвектор «Kermi» с экраном теплового излучения, тип 33, схема подключения 14, высота 210, длина 1700, с крышкой | KSN330210170231K | ООО «АФГ РУС» тел.+7(495)646-27-19 | https://www.kermi.ru/sistemy-otoplenija/produkcija/otopitelnye-pribory/konvektory/ | 97
KSN 33, 210х1700 (32) | KSN 33 | 32 | 210 | 194 | 1700 | 0 | 0 | 0 | 33-210-1700 | Конвектор «Kermi» с экраном теплового излучения, тип 33, схема подключения 32, высота 210, длина 1700, с крышкой | KSN330210170241K | ООО «АФГ РУС» тел.+7(495)646-27-19 | https://www.kermi.ru/sistemy-otoplenija/produkcija/otopitelnye-pribory/konvektory/ | 97
KSN 33, 210х1700 (24) | KSN 33 | 24 | 210 | 194 | 1700 | 0 | 0 | 0 | 33-210-1700 | Конвектор «Kermi» с экраном теплового излучения, тип 33, схема подключения 24, высота 210, длина 1700, с крышкой | KSN330210170251K | ООО «АФГ РУС» тел.+7(495)646-27-19 | https://www.kermi.ru/sistemy-otoplenija/produkcija/otopitelnye-pribory/konvektory/ | 97
KSN 33, 210х1700 (42) | KSN 33 | 42 | 210 | 194 | 1700 | 0 | 0 | 0 | 33-210-1700 | Конвектор «Kermi» с экраном теплового излучения, тип 33, схема подключения 42, высота 210, длина 1700, с крышкой | KSN330210170261K | ООО «АФГ РУС» тел.+7(495)646-27-19 | https://www.kermi.ru/sistemy-otoplenija/produkcija/otopitelnye-pribory/konvektory/ | 97
KSN 33, 210х1800 (12) | KSN 33 | 12 | 210 | 194 | 1800 | 0 | 0 | 0 | 33-210-1800 | Конвектор «Kermi» с экраном теплового излучения, тип 33, схема подключения 12, высота 210, длина 1800, с крышкой | KSN330210180211K | ООО «АФГ РУС» тел.+7(495)646-27-19 | https://www.kermi.ru/sistemy-otoplenija/produkcija/otopitelnye-pribory/konvektory/ | 97
KSN 33, 210х1800 (34) | KSN 33 | 34 | 210 | 194 | 1800 | 0 | 0 | 0 | 33-210-1800 | Конвектор «Kermi» с экраном теплового излучения, тип 33, схема подключения 34, высота 210, длина 1800, с крышкой | KSN330210180221K | ООО «АФГ РУС» тел.+7(495)646-27-19 | https://www.kermi.ru/sistemy-otoplenija/produkcija/otopitelnye-pribory/konvektory/ | 97
KSN 33, 210х1800 (14) | KSN 33 | 14 | 210 | 194 | 1800 | 0 | 0 | 0 | 33-210-1800 | Конвектор «Kermi» с экраном теплового излучения, тип 33, схема подключения 14, высота 210, длина 1800, с крышкой | KSN330210180231K | ООО «АФГ РУС» тел.+7(495)646-27-19 | https://www.kermi.ru/sistemy-otoplenija/produkcija/otopitelnye-pribory/konvektory/ | 97
KSN 33, 210х1800 (32) | KSN 33 | 32 | 210 | 194 | 1800 | 0 | 0 | 0 | 33-210-1800 | Конвектор «Kermi» с экраном теплового излучения, тип 33, схема подключения 32, высота 210, длина 1800, с крышкой | KSN330210180241K | ООО «АФГ РУС» тел.+7(495)646-27-19 | https://www.kermi.ru/sistemy-otoplenija/produkcija/otopitelnye-pribory/konvektory/ | 97
KSN 33, 210х1800 (24) | KSN 33 | 24 | 210 | 194 | 1800 | 0 | 0 | 0 | 33-210-1800 | Конвектор «Kermi» с экраном теплового излучения, тип 33, схема подключения 24, высота 210, длина 1800, с крышкой | KSN330210180251K | ООО «АФГ РУС» тел.+7(495)646-27-19 | https://www.kermi.ru/sistemy-otoplenija/produkcija/otopitelnye-pribory/konvektory/ | 97
KSN 33, 210х1800 (42) | KSN 33 | 42 | 210 | 194 | 1800 | 0 | 0 | 0 | 33-210-1800 | Конвектор «Kermi» с экраном теплового излучения, тип 33, схема подключения 42, высота 210, длина 1800, с крышкой | KSN330210180261K | ООО «АФГ РУС» тел.+7(495)646-27-19 | https://www.kermi.ru/sistemy-otoplenija/produkcija/otopitelnye-pribory/konvektory/ | 97
KSN 33, 210х1900 (12) | KSN 33 | 12 | 210 | 194 | 1900 | 0 | 0 | 0 | 33-210-1900 | Конвектор «Kermi» с экраном теплового излучения, тип 33, схема подключения 12, высота 210, длина 1900, с крышкой | KSN330210190211K | ООО «АФГ РУС» тел.+7(495)646-27-19 | https://www.kermi.ru/sistemy-otoplenija/produkcija/otopitelnye-pribory/konvektory/ | 97
KSN 33, 210х1900 (34) | KSN 33 | 34 | 210 | 194 | 1900 | 0 | 0 | 0 | 33-210-1900 | Конвектор «Kermi» с экраном теплового излучения, тип 33, схема подключения 34, высота 210, длина 1900, с крышкой | KSN330210190221K | ООО «АФГ РУС» тел.+7(495)646-27-19 | https://www.kermi.ru/sistemy-otoplenija/produkcija/otopitelnye-pribory/konvektory/ | 97
KSN 33, 210х1900 (14) | KSN 33 | 14 | 210 | 194 | 1900 | 0 | 0 | 0 | 33-210-1900 | Конвектор «Kermi» с экраном теплового излучения, тип 33, схема подключения 14, высота 210, длина 1900, с крышкой | KSN330210190231K | ООО «АФГ РУС» тел.+7(495)646-27-19 | https://www.kermi.ru/sistemy-otoplenija/produkcija/otopitelnye-pribory/konvektory/ | 97
KSN 33, 210х1900 (32) | KSN 33 | 32 | 210 | 194 | 1900 | 0 | 0 | 0 | 33-210-1900 | Конвектор «Kermi» с экраном теплового излучения, тип 33, схема подключения 32, высота 210, длина 1900, с крышкой | KSN330210190241K | ООО «АФГ РУС» тел.+7(495)646-27-19 | https://www.kermi.ru/sistemy-otoplenija/produkcija/otopitelnye-pribory/konvektory/ | 97
KSN 33, 210х1900 (24) | KSN 33 | 24 | 210 | 194 | 1900 | 0 | 0 | 0 | 33-210-1900 | Конвектор «Kermi» с экраном теплового излучения, тип 33, схема подключения 24, высота 210, длина 1900, с крышкой | KSN330210190251K | ООО «АФГ РУС» тел.+7(495)646-27-19 | https://www.kermi.ru/sistemy-otoplenija/produkcija/otopitelnye-pribory/konvektory/ | 97
KSN 33, 210х1900 (42) | KSN 33 | 42 | 210 | 194 | 1900 | 0 | 0 | 0 | 33-210-1900 | Конвектор «Kermi» с экраном теплового излучения, тип 33, схема подключения 42, высота 210, длина 1900, с крышкой | KSN330210190261K | ООО «АФГ РУС» тел.+7(495)646-27-19 | https://www.kermi.ru/sistemy-otoplenija/produkcija/otopitelnye-pribory/konvektory/ | 97
KSN 33, 210х2000 (12) | KSN 33 | 12 | 210 | 194 | 2000 | 0 | 0 | 0 | 33-210-2000 | Конвектор «Kermi» с экраном теплового излучения, тип 33, схема подключения 12, высота 210, длина 2000, с крышкой | KSN330210200211K | ООО «АФГ РУС» тел.+7(495)646-27-19 | https://www.kermi.ru/sistemy-otoplenija/produkcija/otopitelnye-pribory/konvektory/ | 97
KSN 33, 210х2000 (34) | KSN 33 | 34 | 210 | 194 | 2000 | 0 | 0 | 0 | 33-210-2000 | Конвектор «Kermi» с экраном теплового излучения, тип 33, схема подключения 34, высота 210, длина 2000, с крышкой | KSN330210200221K | ООО «АФГ РУС» тел.+7(495)646-27-19 | https://www.kermi.ru/sistemy-otoplenija/produkcija/otopitelnye-pribory/konvektory/ | 97
KSN 33, 210х2000 (14) | KSN 33 | 14 | 210 | 194 | 2000 | 0 | 0 | 0 | 33-210-2000 | Конвектор «Kermi» с экраном теплового излучения, тип 33, схема подключения 14, высота 210, длина 2000, с крышкой | KSN330210200231K | ООО «АФГ РУС» тел.+7(495)646-27-19 | https://www.kermi.ru/sistemy-otoplenija/produkcija/otopitelnye-pribory/konvektory/ | 97
KSN 33, 210х2000 (32) | KSN 33 | 32 | 210 | 194 | 2000 | 0 | 0 | 0 | 33-210-2000 | Конвектор «Kermi» с экраном теплового излучения, тип 33, схема подключения 32, высота 210, длина 2000, с крышкой | KSN330210200241K | ООО «АФГ РУС» тел.+7(495)646-27-19 | https://www.kermi.ru/sistemy-otoplenija/produkcija/otopitelnye-pribory/konvektory/ | 97
KSN 33, 210х2000 (24) | KSN 33 | 24 | 210 | 194 | 2000 | 0 | 0 | 0 | 33-210-2000 | Конвектор «Kermi» с экраном теплового излучения, тип 33, схема подключения 24, высота 210, длина 2000, с крышкой | KSN330210200251K | ООО «АФГ РУС» тел.+7(495)646-27-19 | https://www.kermi.ru/sistemy-otoplenija/produkcija/otopitelnye-pribory/konvektory/ | 97
KSN 33, 210х2000 (42) | KSN 33 | 42 | 210 | 194 | 2000 | 0 | 0 | 0 | 33-210-2000 | Конвектор «Kermi» с экраном теплового излучения, тип 33, схема подключения 42, высота 210, длина 2000, с крышкой | KSN330210200261K | ООО «АФГ РУС» тел.+7(495)646-27-19 | https://www.kermi.ru/sistemy-otoplenija/produkcija/otopitelnye-pribory/konvektory/ | 97
KSN 33, 210х2200 (12) | KSN 33 | 12 | 210 | 194 | 2200 | 0 | 0 | 0 | 33-210-2200 | Конвектор «Kermi» с экраном теплового излучения, тип 33, схема подключения 12, высота 210, длина 2200, с крышкой | KSN330210220211K | ООО «АФГ РУС» тел.+7(495)646-27-19 | https://www.kermi.ru/sistemy-otoplenija/produkcija/otopitelnye-pribory/konvektory/ | 97
KSN 33, 210х2200 (34) | KSN 33 | 34 | 210 | 194 | 2200 | 0 | 0 | 0 | 33-210-2200 | Конвектор «Kermi» с экраном теплового излучения, тип 33, схема подключения 34, высота 210, длина 2200, с крышкой | KSN330210220221K | ООО «АФГ РУС» тел.+7(495)646-27-19 | https://www.kermi.ru/sistemy-otoplenija/produkcija/otopitelnye-pribory/konvektory/ | 97
KSN 33, 210х2200 (14) | KSN 33 | 14 | 210 | 194 | 2200 | 0 | 0 | 0 | 33-210-2200 | Конвектор «Kermi» с экраном теплового излучения, тип 33, схема подключения 14, высота 210, длина 2200, с крышкой | KSN330210220231K | ООО «АФГ РУС» тел.+7(495)646-27-19 | https://www.kermi.ru/sistemy-otoplenija/produkcija/otopitelnye-pribory/konvektory/ | 97
KSN 33, 210х2200 (32) | KSN 33 | 32 | 210 | 194 | 2200 | 0 | 0 | 0 | 33-210-2200 | Конвектор «Kermi» с экраном теплового излучения, тип 33, схема подключения 32, высота 210, длина 2200, с крышкой | KSN330210220241K | ООО «АФГ РУС» тел.+7(495)646-27-19 | https://www.kermi.ru/sistemy-otoplenija/produkcija/otopitelnye-pribory/konvektory/ | 97
KSN 33, 210х2200 (24) | KSN 33 | 24 | 210 | 194 | 2200 | 0 | 0 | 0 | 33-210-2200 | Конвектор «Kermi» с экраном теплового излучения, тип 33, схема подключения 24, высота 210, длина 2200, с крышкой | KSN330210220251K | ООО «АФГ РУС» тел.+7(495)646-27-19 | https://www.kermi.ru/sistemy-otoplenija/produkcija/otopitelnye-pribory/konvektory/ | 97
KSN 33, 210х2200 (42) | KSN 33 | 42 | 210 | 194 | 2200 | 0 | 0 | 0 | 33-210-2200 | Конвектор «Kermi» с экраном теплового излучения, тип 33, схема подключения 42, высота 210, длина 2200, с крышкой | KSN330210220261K | ООО «АФГ РУС» тел.+7(495)646-27-19 | https://www.kermi.ru/sistemy-otoplenija/produkcija/otopitelnye-pribory/konvektory/ | 97
KSN 33, 210х2400 (12) | KSN 33 | 12 | 210 | 194 | 2400 | 0 | 0 | 0 | 33-210-2400 | Конвектор «Kermi» с экраном теплового излучения, тип 33, схема подключения 12, высота 210, длина 2400, с крышкой | KSN330210240211K | ООО «АФГ РУС» тел.+7(495)646-27-19 | https://www.kermi.ru/sistemy-otoplenija/produkcija/otopitelnye-pribory/konvektory/ | 97
KSN 33, 210х2400 (34) | KSN 33 | 34 | 210 | 194 | 2400 | 0 | 0 | 0 | 33-210-2400 | Конвектор «Kermi» с экраном теплового излучения, тип 33, схема подключения 34, высота 210, длина 2400, с крышкой | KSN330210240221K | ООО «АФГ РУС» тел.+7(495)646-27-19 | https://www.kermi.ru/sistemy-otoplenija/produkcija/otopitelnye-pribory/konvektory/ | 97
KSN 33, 210х2400 (14) | KSN 33 | 14 | 210 | 194 | 2400 | 0 | 0 | 0 | 33-210-2400 | Конвектор «Kermi» с экраном теплового излучения, тип 33, схема подключения 14, высота 210, длина 2400, с крышкой | KSN330210240231K | ООО «АФГ РУС» тел.+7(495)646-27-19 | https://www.kermi.ru/sistemy-otoplenija/produkcija/otopitelnye-pribory/konvektory/ | 97
KSN 33, 210х2400 (32) | KSN 33 | 32 | 210 | 194 | 2400 | 0 | 0 | 0 | 33-210-2400 | Конвектор «Kermi» с экраном теплового излучения, тип 33, схема подключения 32, высота 210, длина 2400, с крышкой | KSN330210240241K | ООО «АФГ РУС» тел.+7(495)646-27-19 | https://www.kermi.ru/sistemy-otoplenija/produkcija/otopitelnye-pribory/konvektory/ | 97
KSN 33, 210х2400 (24) | KSN 33 | 24 | 210 | 194 | 2400 | 0 | 0 | 0 | 33-210-2400 | Конвектор «Kermi» с экраном теплового излучения, тип 33, схема подключения 24, высота 210, длина 2400, с крышкой | KSN330210240251K | ООО «АФГ РУС» тел.+7(495)646-27-19 | https://www.kermi.ru/sistemy-otoplenija/produkcija/otopitelnye-pribory/konvektory/ | 97
KSN 33, 210х2400 (42) | KSN 33 | 42 | 210 | 194 | 2400 | 0 | 0 | 0 | 33-210-2400 | Конвектор «Kermi» с экраном теплового излучения, тип 33, схема подключения 42, высота 210, длина 2400, с крышкой | KSN330210240261K | ООО «АФГ РУС» тел.+7(495)646-27-19 | https://www.kermi.ru/sistemy-otoplenija/produkcija/otopitelnye-pribory/konvektory/ | 97
KSN 33, 210х2600 (12) | KSN 33 | 12 | 210 | 194 | 2600 | 0 | 0 | 0 | 33-210-2600 | Конвектор «Kermi» с экраном теплового излучения, тип 33, схема подключения 12, высота 210, длина 2600, с крышкой | KSN330210260211K | ООО «АФГ РУС» тел.+7(495)646-27-19 | https://www.kermi.ru/sistemy-otoplenija/produkcija/otopitelnye-pribory/konvektory/ | 97
KSN 33, 210х2600 (34) | KSN 33 | 34 | 210 | 194 | 2600 | 0 | 0 | 0 | 33-210-2600 | Конвектор «Kermi» с экраном теплового излучения, тип 33, схема подключения 34, высота 210, длина 2600, с крышкой | KSN330210260221K | ООО «АФГ РУС» тел.+7(495)646-27-19 | https://www.kermi.ru/sistemy-otoplenija/produkcija/otopitelnye-pribory/konvektory/ | 97
KSN 33, 210х2600 (14) | KSN 33 | 14 | 210 | 194 | 2600 | 0 | 0 | 0 | 33-210-2600 | Конвектор «Kermi» с экраном теплового излучения, тип 33, схема подключения 14, высота 210, длина 2600, с крышкой | KSN330210260231K | ООО «АФГ РУС» тел.+7(495)646-27-19 | https://www.kermi.ru/sistemy-otoplenija/produkcija/otopitelnye-pribory/konvektory/ | 97
KSN 33, 210х2600 (32) | KSN 33 | 32 | 210 | 194 | 2600 | 0 | 0 | 0 | 33-210-2600 | Конвектор «Kermi» с экраном теплового излучения, тип 33, схема подключения 32, высота 210, длина 2600, с крышкой | KSN330210260241K | ООО «АФГ РУС» тел.+7(495)646-27-19 | https://www.kermi.ru/sistemy-otoplenija/produkcija/otopitelnye-pribory/konvektory/ | 97
KSN 33, 210х2600 (24) | KSN 33 | 24 | 210 | 194 | 2600 | 0 | 0 | 0 | 33-210-2600 | Конвектор «Kermi» с экраном теплового излучения, тип 33, схема подключения 24, высота 210, длина 2600, с крышкой | KSN330210260251K | ООО «АФГ РУС» тел.+7(495)646-27-19 | https://www.kermi.ru/sistemy-otoplenija/produkcija/otopitelnye-pribory/konvektory/ | 97
KSN 33, 210х2600 (42) | KSN 33 | 42 | 210 | 194 | 2600 | 0 | 0 | 0 | 33-210-2600 | Конвектор «Kermi» с экраном теплового излучения, тип 33, схема подключения 42, высота 210, длина 2600, с крышкой | KSN330210260261K | ООО «АФГ РУС» тел.+7(495)646-27-19 | https://www.kermi.ru/sistemy-otoplenija/produkcija/otopitelnye-pribory/konvektory/ | 97
KSN 33, 210х2800 (12) | KSN 33 | 12 | 210 | 194 | 2800 | 0 | 0 | 0 | 33-210-2800 | Конвектор «Kermi» с экраном теплового излучения, тип 33, схема подключения 12, высота 210, длина 2800, с крышкой | KSN330210280211K | ООО «АФГ РУС» тел.+7(495)646-27-19 | https://www.kermi.ru/sistemy-otoplenija/produkcija/otopitelnye-pribory/konvektory/ | 97
KSN 33, 210х2800 (34) | KSN 33 | 34 | 210 | 194 | 2800 | 0 | 0 | 0 | 33-210-2800 | Конвектор «Kermi» с экраном теплового излучения, тип 33, схема подключения 34, высота 210, длина 2800, с крышкой | KSN330210280221K | ООО «АФГ РУС» тел.+7(495)646-27-19 | https://www.kermi.ru/sistemy-otoplenija/produkcija/otopitelnye-pribory/konvektory/ | 97
KSN 33, 210х2800 (14) | KSN 33 | 14 | 210 | 194 | 2800 | 0 | 0 | 0 | 33-210-2800 | Конвектор «Kermi» с экраном теплового излучения, тип 33, схема подключения 14, высота 210, длина 2800, с крышкой | KSN330210280231K | ООО «АФГ РУС» тел.+7(495)646-27-19 | https://www.kermi.ru/sistemy-otoplenija/produkcija/otopitelnye-pribory/konvektory/ | 97
KSN 33, 210х2800 (32) | KSN 33 | 32 | 210 | 194 | 2800 | 0 | 0 | 0 | 33-210-2800 | Конвектор «Kermi» с экраном теплового излучения, тип 33, схема подключения 32, высота 210, длина 2800, с крышкой | KSN330210280241K | ООО «АФГ РУС» тел.+7(495)646-27-19 | https://www.kermi.ru/sistemy-otoplenija/produkcija/otopitelnye-pribory/konvektory/ | 97
KSN 33, 210х2800 (24) | KSN 33 | 24 | 210 | 194 | 2800 | 0 | 0 | 0 | 33-210-2800 | Конвектор «Kermi» с экраном теплового излучения, тип 33, схема подключения 24, высота 210, длина 2800, с крышкой | KSN330210280251K | ООО «АФГ РУС» тел.+7(495)646-27-19 | https://www.kermi.ru/sistemy-otoplenija/produkcija/otopitelnye-pribory/konvektory/ | 97
KSN 33, 210х2800 (42) | KSN 33 | 42 | 210 | 194 | 2800 | 0 | 0 | 0 | 33-210-2800 | Конвектор «Kermi» с экраном теплового излучения, тип 33, схема подключения 42, высота 210, длина 2800, с крышкой | KSN330210280261K | ООО «АФГ РУС» тел.+7(495)646-27-19 | https://www.kermi.ru/sistemy-otoplenija/produkcija/otopitelnye-pribory/konvektory/ | 97
KSN 33, 210х3000 (12) | KSN 33 | 12 | 210 | 194 | 3000 | 0 | 0 | 0 | 33-210-3000 | Конвектор «Kermi» с экраном теплового излучения, тип 33, схема подключения 12, высота 210, длина 3000, с крышкой | KSN330210300211K | ООО «АФГ РУС» тел.+7(495)646-27-19 | https://www.kermi.ru/sistemy-otoplenija/produkcija/otopitelnye-pribory/konvektory/ | 97
KSN 33, 210х3000 (34) | KSN 33 | 34 | 210 | 194 | 3000 | 0 | 0 | 0 | 33-210-3000 | Конвектор «Kermi» с экраном теплового излучения, тип 33, схема подключения 34, высота 210, длина 3000, с крышкой | KSN330210300221K | ООО «АФГ РУС» тел.+7(495)646-27-19 | https://www.kermi.ru/sistemy-otoplenija/produkcija/otopitelnye-pribory/konvektory/ | 97
KSN 33, 210х3000 (14) | KSN 33 | 14 | 210 | 194 | 3000 | 0 | 0 | 0 | 33-210-3000 | Конвектор «Kermi» с экраном теплового излучения, тип 33, схема подключения 14, высота 210, длина 3000, с крышкой | KSN330210300231K | ООО «АФГ РУС» тел.+7(495)646-27-19 | https://www.kermi.ru/sistemy-otoplenija/produkcija/otopitelnye-pribory/konvektory/ | 97
KSN 33, 210х3000 (32) | KSN 33 | 32 | 210 | 194 | 3000 | 0 | 0 | 0 | 33-210-3000 | Конвектор «Kermi» с экраном теплового излучения, тип 33, схема подключения 32, высота 210, длина 3000, с крышкой | KSN330210300241K | ООО «АФГ РУС» тел.+7(495)646-27-19 | https://www.kermi.ru/sistemy-otoplenija/produkcija/otopitelnye-pribory/konvektory/ | 97
KSN 33, 210х3000 (24) | KSN 33 | 24 | 210 | 194 | 3000 | 0 | 0 | 0 | 33-210-3000 | Конвектор «Kermi» с экраном теплового излучения, тип 33, схема подключения 24, высота 210, длина 3000, с крышкой | KSN330210300251K | ООО «АФГ РУС» тел.+7(495)646-27-19 | https://www.kermi.ru/sistemy-otoplenija/produkcija/otopitelnye-pribory/konvektory/ | 97
KSN 33, 210х3000 (42) | KSN 33 | 42 | 210 | 194 | 3000 | 0 | 0 | 0 | 33-210-3000 | Конвектор «Kermi» с экраном теплового излучения, тип 33, схема подключения 42, высота 210, длина 3000, с крышкой | KSN330210300261K | ООО «АФГ РУС» тел.+7(495)646-27-19 | https://www.kermi.ru/sistemy-otoplenija/produkcija/otopitelnye-pribory/konvektory/ | 97
KSN 33, 210х3200 (12) | KSN 33 | 12 | 210 | 194 | 3200 | 0 | 0 | 0 | 33-210-3200 | Конвектор «Kermi» с экраном теплового излучения, тип 33, схема подключения 12, высота 210, длина 3200, с крышкой | KSN330210320211K | ООО «АФГ РУС» тел.+7(495)646-27-19 | https://www.kermi.ru/sistemy-otoplenija/produkcija/otopitelnye-pribory/konvektory/ | 97
KSN 33, 210х3200 (34) | KSN 33 | 34 | 210 | 194 | 3200 | 0 | 0 | 0 | 33-210-3200 | Конвектор «Kermi» с экраном теплового излучения, тип 33, схема подключения 34, высота 210, длина 3200, с крышкой | KSN330210320221K | ООО «АФГ РУС» тел.+7(495)646-27-19 | https://www.kermi.ru/sistemy-otoplenija/produkcija/otopitelnye-pribory/konvektory/ | 97
KSN 33, 210х3200 (14) | KSN 33 | 14 | 210 | 194 | 3200 | 0 | 0 | 0 | 33-210-3200 | Конвектор «Kermi» с экраном теплового излучения, тип 33, схема подключения 14, высота 210, длина 3200, с крышкой | KSN330210320231K | ООО «АФГ РУС» тел.+7(495)646-27-19 | https://www.kermi.ru/sistemy-otoplenija/produkcija/otopitelnye-pribory/konvektory/ | 97
KSN 33, 210х3200 (32) | KSN 33 | 32 | 210 | 194 | 3200 | 0 | 0 | 0 | 33-210-3200 | Конвектор «Kermi» с экраном теплового излучения, тип 33, схема подключения 32, высота 210, длина 3200, с крышкой | KSN330210320241K | ООО «АФГ РУС» тел.+7(495)646-27-19 | https://www.kermi.ru/sistemy-otoplenija/produkcija/otopitelnye-pribory/konvektory/ | 97
KSN 33, 210х3200 (24) | KSN 33 | 24 | 210 | 194 | 3200 | 0 | 0 | 0 | 33-210-3200 | Конвектор «Kermi» с экраном теплового излучения, тип 33, схема подключения 24, высота 210, длина 3200, с крышкой | KSN330210320251K | ООО «АФГ РУС» тел.+7(495)646-27-19 | https://www.kermi.ru/sistemy-otoplenija/produkcija/otopitelnye-pribory/konvektory/ | 97
KSN 33, 210х3200 (42) | KSN 33 | 42 | 210 | 194 | 3200 | 0 | 0 | 0 | 33-210-3200 | Конвектор «Kermi» с экраном теплового излучения, тип 33, схема подключения 42, высота 210, длина 3200, с крышкой | KSN330210320261K | ООО «АФГ РУС» тел.+7(495)646-27-19 | https://www.kermi.ru/sistemy-otoplenija/produkcija/otopitelnye-pribory/konvektory/ | 97
KSN 33, 210х3400 (12) | KSN 33 | 12 | 210 | 194 | 3400 | 0 | 0 | 0 | 33-210-3400 | Конвектор «Kermi» с экраном теплового излучения, тип 33, схема подключения 12, высота 210, длина 3400, с крышкой | KSN330210340211K | ООО «АФГ РУС» тел.+7(495)646-27-19 | https://www.kermi.ru/sistemy-otoplenija/produkcija/otopitelnye-pribory/konvektory/ | 97
KSN 33, 210х3400 (34) | KSN 33 | 34 | 210 | 194 | 3400 | 0 | 0 | 0 | 33-210-3400 | Конвектор «Kermi» с экраном теплового излучения, тип 33, схема подключения 34, высота 210, длина 3400, с крышкой | KSN330210340221K | ООО «АФГ РУС» тел.+7(495)646-27-19 | https://www.kermi.ru/sistemy-otoplenija/produkcija/otopitelnye-pribory/konvektory/ | 97
KSN 33, 210х3400 (14) | KSN 33 | 14 | 210 | 194 | 3400 | 0 | 0 | 0 | 33-210-3400 | Конвектор «Kermi» с экраном теплового излучения, тип 33, схема подключения 14, высота 210, длина 3400, с крышкой | KSN330210340231K | ООО «АФГ РУС» тел.+7(495)646-27-19 | https://www.kermi.ru/sistemy-otoplenija/produkcija/otopitelnye-pribory/konvektory/ | 97
KSN 33, 210х3400 (32) | KSN 33 | 32 | 210 | 194 | 3400 | 0 | 0 | 0 | 33-210-3400 | Конвектор «Kermi» с экраном теплового излучения, тип 33, схема подключения 32, высота 210, длина 3400, с крышкой | KSN330210340241K | ООО «АФГ РУС» тел.+7(495)646-27-19 | https://www.kermi.ru/sistemy-otoplenija/produkcija/otopitelnye-pribory/konvektory/ | 97
KSN 33, 210х3400 (24) | KSN 33 | 24 | 210 | 194 | 3400 | 0 | 0 | 0 | 33-210-3400 | Конвектор «Kermi» с экраном теплового излучения, тип 33, схема подключения 24, высота 210, длина 3400, с крышкой | KSN330210340251K | ООО «АФГ РУС» тел.+7(495)646-27-19 | https://www.kermi.ru/sistemy-otoplenija/produkcija/otopitelnye-pribory/konvektory/ | 97
KSN 33, 210х3400 (42) | KSN 33 | 42 | 210 | 194 | 3400 | 0 | 0 | 0 | 33-210-3400 | Конвектор «Kermi» с экраном теплового излучения, тип 33, схема подключения 42, высота 210, длина 3400, с крышкой | KSN330210340261K | ООО «АФГ РУС» тел.+7(495)646-27-19 | https://www.kermi.ru/sistemy-otoplenija/produkcija/otopitelnye-pribory/konvektory/ | 97
KSN 33, 210х3600 (12) | KSN 33 | 12 | 210 | 194 | 3600 | 0 | 0 | 0 | 33-210-3600 | Конвектор «Kermi» с экраном теплового излучения, тип 33, схема подключения 12, высота 210, длина 3600, с крышкой | KSN330210360211K | ООО «АФГ РУС» тел.+7(495)646-27-19 | https://www.kermi.ru/sistemy-otoplenija/produkcija/otopitelnye-pribory/konvektory/ | 97
KSN 33, 210х3600 (34) | KSN 33 | 34 | 210 | 194 | 3600 | 0 | 0 | 0 | 33-210-3600 | Конвектор «Kermi» с экраном теплового излучения, тип 33, схема подключения 34, высота 210, длина 3600, с крышкой | KSN330210360221K | ООО «АФГ РУС» тел.+7(495)646-27-19 | https://www.kermi.ru/sistemy-otoplenija/produkcija/otopitelnye-pribory/konvektory/ | 97
KSN 33, 210х3600 (14) | KSN 33 | 14 | 210 | 194 | 3600 | 0 | 0 | 0 | 33-210-3600 | Конвектор «Kermi» с экраном теплового излучения, тип 33, схема подключения 14, высота 210, длина 3600, с крышкой | KSN330210360231K | ООО «АФГ РУС» тел.+7(495)646-27-19 | https://www.kermi.ru/sistemy-otoplenija/produkcija/otopitelnye-pribory/konvektory/ | 97
KSN 33, 210х3600 (32) | KSN 33 | 32 | 210 | 194 | 3600 | 0 | 0 | 0 | 33-210-3600 | Конвектор «Kermi» с экраном теплового излучения, тип 33, схема подключения 32, высота 210, длина 3600, с крышкой | KSN330210360241K | ООО «АФГ РУС» тел.+7(495)646-27-19 | https://www.kermi.ru/sistemy-otoplenija/produkcija/otopitelnye-pribory/konvektory/ | 97
KSN 33, 210х3600 (24) | KSN 33 | 24 | 210 | 194 | 3600 | 0 | 0 | 0 | 33-210-3600 | Конвектор «Kermi» с экраном теплового излучения, тип 33, схема подключения 24, высота 210, длина 3600, с крышкой | KSN330210360251K | ООО «АФГ РУС» тел.+7(495)646-27-19 | https://www.kermi.ru/sistemy-otoplenija/produkcija/otopitelnye-pribory/konvektory/ | 97
KSN 33, 210х3600 (42) | KSN 33 | 42 | 210 | 194 | 3600 | 0 | 0 | 0 | 33-210-3600 | Конвектор «Kermi» с экраном теплового излучения, тип 33, схема подключения 42, высота 210, длина 3600, с крышкой | KSN330210360261K | ООО «АФГ РУС» тел.+7(495)646-27-19 | https://www.kermi.ru/sistemy-otoplenija/produkcija/otopitelnye-pribory/konvektory/ | 97
KSN 33, 210х3800 (12) | KSN 33 | 12 | 210 | 194 | 3800 | 0 | 0 | 0 | 33-210-3800 | Конвектор «Kermi» с экраном теплового излучения, тип 33, схема подключения 12, высота 210, длина 3800, с крышкой | KSN330210380211K | ООО «АФГ РУС» тел.+7(495)646-27-19 | https://www.kermi.ru/sistemy-otoplenija/produkcija/otopitelnye-pribory/konvektory/ | 97
KSN 33, 210х3800 (34) | KSN 33 | 34 | 210 | 194 | 3800 | 0 | 0 | 0 | 33-210-3800 | Конвектор «Kermi» с экраном теплового излучения, тип 33, схема подключения 34, высота 210, длина 3800, с крышкой | KSN330210380221K | ООО «АФГ РУС» тел.+7(495)646-27-19 | https://www.kermi.ru/sistemy-otoplenija/produkcija/otopitelnye-pribory/konvektory/ | 97
KSN 33, 210х3800 (14) | KSN 33 | 14 | 210 | 194 | 3800 | 0 | 0 | 0 | 33-210-3800 | Конвектор «Kermi» с экраном теплового излучения, тип 33, схема подключения 14, высота 210, длина 3800, с крышкой | KSN330210380231K | ООО «АФГ РУС» тел.+7(495)646-27-19 | https://www.kermi.ru/sistemy-otoplenija/produkcija/otopitelnye-pribory/konvektory/ | 97
KSN 33, 210х3800 (32) | KSN 33 | 32 | 210 | 194 | 3800 | 0 | 0 | 0 | 33-210-3800 | Конвектор «Kermi» с экраном теплового излучения, тип 33, схема подключения 32, высота 210, длина 3800, с крышкой | KSN330210380241K | ООО «АФГ РУС» тел.+7(495)646-27-19 | https://www.kermi.ru/sistemy-otoplenija/produkcija/otopitelnye-pribory/konvektory/ | 97
KSN 33, 210х3800 (24) | KSN 33 | 24 | 210 | 194 | 3800 | 0 | 0 | 0 | 33-210-3800 | Конвектор «Kermi» с экраном теплового излучения, тип 33, схема подключения 24, высота 210, длина 3800, с крышкой | KSN330210380251K | ООО «АФГ РУС» тел.+7(495)646-27-19 | https://www.kermi.ru/sistemy-otoplenija/produkcija/otopitelnye-pribory/konvektory/ | 97
KSN 33, 210х3800 (42) | KSN 33 | 42 | 210 | 194 | 3800 | 0 | 0 | 0 | 33-210-3800 | Конвектор «Kermi» с экраном теплового излучения, тип 33, схема подключения 42, высота 210, длина 3800, с крышкой | KSN330210380261K | ООО «АФГ РУС» тел.+7(495)646-27-19 | https://www.kermi.ru/sistemy-otoplenija/produkcija/otopitelnye-pribory/konvektory/ | 97
KSN 33, 210х4000 (12) | KSN 33 | 12 | 210 | 194 | 4000 | 0 | 0 | 0 | 33-210-4000 | Конвектор «Kermi» с экраном теплового излучения, тип 33, схема подключения 12, высота 210, длина 4000, с крышкой | KSN330210400211K | ООО «АФГ РУС» тел.+7(495)646-27-19 | https://www.kermi.ru/sistemy-otoplenija/produkcija/otopitelnye-pribory/konvektory/ | 97
KSN 33, 210х4000 (34) | KSN 33 | 34 | 210 | 194 | 4000 | 0 | 0 | 0 | 33-210-4000 | Конвектор «Kermi» с экраном теплового излучения, тип 33, схема подключения 34, высота 210, длина 4000, с крышкой | KSN330210400221K | ООО «АФГ РУС» тел.+7(495)646-27-19 | https://www.kermi.ru/sistemy-otoplenija/produkcija/otopitelnye-pribory/konvektory/ | 97
KSN 33, 210х4000 (14) | KSN 33 | 14 | 210 | 194 | 4000 | 0 | 0 | 0 | 33-210-4000 | Конвектор «Kermi» с экраном теплового излучения, тип 33, схема подключения 14, высота 210, длина 4000, с крышкой | KSN330210400231K | ООО «АФГ РУС» тел.+7(495)646-27-19 | https://www.kermi.ru/sistemy-otoplenija/produkcija/otopitelnye-pribory/konvektory/ | 97
KSN 33, 210х4000 (32) | KSN 33 | 32 | 210 | 194 | 4000 | 0 | 0 | 0 | 33-210-4000 | Конвектор «Kermi» с экраном теплового излучения, тип 33, схема подключения 32, высота 210, длина 4000, с крышкой | KSN330210400241K | ООО «АФГ РУС» тел.+7(495)646-27-19 | https://www.kermi.ru/sistemy-otoplenija/produkcija/otopitelnye-pribory/konvektory/ | 97
KSN 33, 210х4000 (24) | KSN 33 | 24 | 210 | 194 | 4000 | 0 | 0 | 0 | 33-210-4000 | Конвектор «Kermi» с экраном теплового излучения, тип 33, схема подключения 24, высота 210, длина 4000, с крышкой | KSN330210400251K | ООО «АФГ РУС» тел.+7(495)646-27-19 | https://www.kermi.ru/sistemy-otoplenija/produkcija/otopitelnye-pribory/konvektory/ | 97
KSN 33, 210х4000 (42) | KSN 33 | 42 | 210 | 194 | 4000 | 0 | 0 | 0 | 33-210-4000 | Конвектор «Kermi» с экраном теплового излучения, тип 33, схема подключения 42, высота 210, длина 4000, с крышкой | KSN330210400261K | ООО «АФГ РУС» тел.+7(495)646-27-19 | https://www.kermi.ru/sistemy-otoplenija/produkcija/otopitelnye-pribory/konvektory/ | 97
KSN 33, 210х4200 (12) | KSN 33 | 12 | 210 | 194 | 4200 | 0 | 0 | 0 | 33-210-4200 | Конвектор «Kermi» с экраном теплового излучения, тип 33, схема подключения 12, высота 210, длина 4200, с крышкой | KSN330210420211K | ООО «АФГ РУС» тел.+7(495)646-27-19 | https://www.kermi.ru/sistemy-otoplenija/produkcija/otopitelnye-pribory/konvektory/ | 97
KSN 33, 210х4200 (34) | KSN 33 | 34 | 210 | 194 | 4200 | 0 | 0 | 0 | 33-210-4200 | Конвектор «Kermi» с экраном теплового излучения, тип 33, схема подключения 34, высота 210, длина 4200, с крышкой | KSN330210420221K | ООО «АФГ РУС» тел.+7(495)646-27-19 | https://www.kermi.ru/sistemy-otoplenija/produkcija/otopitelnye-pribory/konvektory/ | 97
KSN 33, 210х4200 (14) | KSN 33 | 14 | 210 | 194 | 4200 | 0 | 0 | 0 | 33-210-4200 | Конвектор «Kermi» с экраном теплового излучения, тип 33, схема подключения 14, высота 210, длина 4200, с крышкой | KSN330210420231K | ООО «АФГ РУС» тел.+7(495)646-27-19 | https://www.kermi.ru/sistemy-otoplenija/produkcija/otopitelnye-pribory/konvektory/ | 97
KSN 33, 210х4200 (32) | KSN 33 | 32 | 210 | 194 | 4200 | 0 | 0 | 0 | 33-210-4200 | Конвектор «Kermi» с экраном теплового излучения, тип 33, схема подключения 32, высота 210, длина 4200, с крышкой | KSN330210420241K | ООО «АФГ РУС» тел.+7(495)646-27-19 | https://www.kermi.ru/sistemy-otoplenija/produkcija/otopitelnye-pribory/konvektory/ | 97
KSN 33, 210х4200 (24) | KSN 33 | 24 | 210 | 194 | 4200 | 0 | 0 | 0 | 33-210-4200 | Конвектор «Kermi» с экраном теплового излучения, тип 33, схема подключения 24, высота 210, длина 4200, с крышкой | KSN330210420251K | ООО «АФГ РУС» тел.+7(495)646-27-19 | https://www.kermi.ru/sistemy-otoplenija/produkcija/otopitelnye-pribory/konvektory/ | 97
KSN 33, 210х4200 (42) | KSN 33 | 42 | 210 | 194 | 4200 | 0 | 0 | 0 | 33-210-4200 | Конвектор «Kermi» с экраном теплового излучения, тип 33, схема подключения 42, высота 210, длина 4200, с крышкой | KSN330210420261K | ООО «АФГ РУС» тел.+7(495)646-27-19 | https://www.kermi.ru/sistemy-otoplenija/produkcija/otopitelnye-pribory/konvektory/ | 97
KSN 33, 210х4400 (12) | KSN 33 | 12 | 210 | 194 | 4400 | 0 | 0 | 0 | 33-210-4400 | Конвектор «Kermi» с экраном теплового излучения, тип 33, схема подключения 12, высота 210, длина 4400, с крышкой | KSN330210440211K | ООО «АФГ РУС» тел.+7(495)646-27-19 | https://www.kermi.ru/sistemy-otoplenija/produkcija/otopitelnye-pribory/konvektory/ | 97
KSN 33, 210х4400 (34) | KSN 33 | 34 | 210 | 194 | 4400 | 0 | 0 | 0 | 33-210-4400 | Конвектор «Kermi» с экраном теплового излучения, тип 33, схема подключения 34, высота 210, длина 4400, с крышкой | KSN330210440221K | ООО «АФГ РУС» тел.+7(495)646-27-19 | https://www.kermi.ru/sistemy-otoplenija/produkcija/otopitelnye-pribory/konvektory/ | 97
KSN 33, 210х4400 (14) | KSN 33 | 14 | 210 | 194 | 4400 | 0 | 0 | 0 | 33-210-4400 | Конвектор «Kermi» с экраном теплового излучения, тип 33, схема подключения 14, высота 210, длина 4400, с крышкой | KSN330210440231K | ООО «АФГ РУС» тел.+7(495)646-27-19 | https://www.kermi.ru/sistemy-otoplenija/produkcija/otopitelnye-pribory/konvektory/ | 97
KSN 33, 210х4400 (32) | KSN 33 | 32 | 210 | 194 | 4400 | 0 | 0 | 0 | 33-210-4400 | Конвектор «Kermi» с экраном теплового излучения, тип 33, схема подключения 32, высота 210, длина 4400, с крышкой | KSN330210440241K | ООО «АФГ РУС» тел.+7(495)646-27-19 | https://www.kermi.ru/sistemy-otoplenija/produkcija/otopitelnye-pribory/konvektory/ | 97
KSN 33, 210х4400 (24) | KSN 33 | 24 | 210 | 194 | 4400 | 0 | 0 | 0 | 33-210-4400 | Конвектор «Kermi» с экраном теплового излучения, тип 33, схема подключения 24, высота 210, длина 4400, с крышкой | KSN330210440251K | ООО «АФГ РУС» тел.+7(495)646-27-19 | https://www.kermi.ru/sistemy-otoplenija/produkcija/otopitelnye-pribory/konvektory/ | 97
KSN 33, 210х4400 (42) | KSN 33 | 42 | 210 | 194 | 4400 | 0 | 0 | 0 | 33-210-4400 | Конвектор «Kermi» с экраном теплового излучения, тип 33, схема подключения 42, высота 210, длина 4400, с крышкой | KSN330210440261K | ООО «АФГ РУС» тел.+7(495)646-27-19 | https://www.kermi.ru/sistemy-otoplenija/produkcija/otopitelnye-pribory/konvektory/ | 97
KSN 33, 210х4600 (12) | KSN 33 | 12 | 210 | 194 | 4600 | 0 | 0 | 0 | 33-210-4600 | Конвектор «Kermi» с экраном теплового излучения, тип 33, схема подключения 12, высота 210, длина 4600, с крышкой | KSN330210460211K | ООО «АФГ РУС» тел.+7(495)646-27-19 | https://www.kermi.ru/sistemy-otoplenija/produkcija/otopitelnye-pribory/konvektory/ | 97
KSN 33, 210х4600 (34) | KSN 33 | 34 | 210 | 194 | 4600 | 0 | 0 | 0 | 33-210-4600 | Конвектор «Kermi» с экраном теплового излучения, тип 33, схема подключения 34, высота 210, длина 4600, с крышкой | KSN330210460221K | ООО «АФГ РУС» тел.+7(495)646-27-19 | https://www.kermi.ru/sistemy-otoplenija/produkcija/otopitelnye-pribory/konvektory/ | 97
KSN 33, 210х4600 (14) | KSN 33 | 14 | 210 | 194 | 4600 | 0 | 0 | 0 | 33-210-4600 | Конвектор «Kermi» с экраном теплового излучения, тип 33, схема подключения 14, высота 210, длина 4600, с крышкой | KSN330210460231K | ООО «АФГ РУС» тел.+7(495)646-27-19 | https://www.kermi.ru/sistemy-otoplenija/produkcija/otopitelnye-pribory/konvektory/ | 97
KSN 33, 210х4600 (32) | KSN 33 | 32 | 210 | 194 | 4600 | 0 | 0 | 0 | 33-210-4600 | Конвектор «Kermi» с экраном теплового излучения, тип 33, схема подключения 32, высота 210, длина 4600, с крышкой | KSN330210460241K | ООО «АФГ РУС» тел.+7(495)646-27-19 | https://www.kermi.ru/sistemy-otoplenija/produkcija/otopitelnye-pribory/konvektory/ | 97
KSN 33, 210х4600 (24) | KSN 33 | 24 | 210 | 194 | 4600 | 0 | 0 | 0 | 33-210-4600 | Конвектор «Kermi» с экраном теплового излучения, тип 33, схема подключения 24, высота 210, длина 4600, с крышкой | KSN330210460251K | ООО «АФГ РУС» тел.+7(495)646-27-19 | https://www.kermi.ru/sistemy-otoplenija/produkcija/otopitelnye-pribory/konvektory/ | 97
KSN 33, 210х4600 (42) | KSN 33 | 42 | 210 | 194 | 4600 | 0 | 0 | 0 | 33-210-4600 | Конвектор «Kermi» с экраном теплового излучения, тип 33, схема подключения 42, высота 210, длина 4600, с крышкой | KSN330210460261K | ООО «АФГ РУС» тел.+7(495)646-27-19 | https://www.kermi.ru/sistemy-otoplenija/produkcija/otopitelnye-pribory/konvektory/ | 97
KSN 33, 210х4800 (12) | KSN 33 | 12 | 210 | 194 | 4800 | 0 | 0 | 0 | 33-210-4800 | Конвектор «Kermi» с экраном теплового излучения, тип 33, схема подключения 12, высота 210, длина 4800, с крышкой | KSN330210480211K | ООО «АФГ РУС» тел.+7(495)646-27-19 | https://www.kermi.ru/sistemy-otoplenija/produkcija/otopitelnye-pribory/konvektory/ | 97
KSN 33, 210х4800 (34) | KSN 33 | 34 | 210 | 194 | 4800 | 0 | 0 | 0 | 33-210-4800 | Конвектор «Kermi» с экраном теплового излучения, тип 33, схема подключения 34, высота 210, длина 4800, с крышкой | KSN330210480221K | ООО «АФГ РУС» тел.+7(495)646-27-19 | https://www.kermi.ru/sistemy-otoplenija/produkcija/otopitelnye-pribory/konvektory/ | 97
KSN 33, 210х4800 (14) | KSN 33 | 14 | 210 | 194 | 4800 | 0 | 0 | 0 | 33-210-4800 | Конвектор «Kermi» с экраном теплового излучения, тип 33, схема подключения 14, высота 210, длина 4800, с крышкой | KSN330210480231K | ООО «АФГ РУС» тел.+7(495)646-27-19 | https://www.kermi.ru/sistemy-otoplenija/produkcija/otopitelnye-pribory/konvektory/ | 97
KSN 33, 210х4800 (32) | KSN 33 | 32 | 210 | 194 | 4800 | 0 | 0 | 0 | 33-210-4800 | Конвектор «Kermi» с экраном теплового излучения, тип 33, схема подключения 32, высота 210, длина 4800, с крышкой | KSN330210480241K | ООО «АФГ РУС» тел.+7(495)646-27-19 | https://www.kermi.ru/sistemy-otoplenija/produkcija/otopitelnye-pribory/konvektory/ | 97
KSN 33, 210х4800 (24) | KSN 33 | 24 | 210 | 194 | 4800 | 0 | 0 | 0 | 33-210-4800 | Конвектор «Kermi» с экраном теплового излучения, тип 33, схема подключения 24, высота 210, длина 4800, с крышкой | KSN330210480251K | ООО «АФГ РУС» тел.+7(495)646-27-19 | https://www.kermi.ru/sistemy-otoplenija/produkcija/otopitelnye-pribory/konvektory/ | 97
KSN 33, 210х4800 (42) | KSN 33 | 42 | 210 | 194 | 4800 | 0 | 0 | 0 | 33-210-4800 | Конвектор «Kermi» с экраном теплового излучения, тип 33, схема подключения 42, высота 210, длина 4800, с крышкой | KSN330210480261K | ООО «АФГ РУС» тел.+7(495)646-27-19 | https://www.kermi.ru/sistemy-otoplenija/produkcija/otopitelnye-pribory/konvektory/ | 97
KSN 33, 210х5000 (12) | KSN 33 | 12 | 210 | 194 | 5000 | 0 | 0 | 0 | 33-210-5000 | Конвектор «Kermi» с экраном теплового излучения, тип 33, схема подключения 12, высота 210, длина 5000, с крышкой | KSN330210500211K | ООО «АФГ РУС» тел.+7(495)646-27-19 | https://www.kermi.ru/sistemy-otoplenija/produkcija/otopitelnye-pribory/konvektory/ | 97
KSN 33, 210х5000 (34) | KSN 33 | 34 | 210 | 194 | 5000 | 0 | 0 | 0 | 33-210-5000 | Конвектор «Kermi» с экраном теплового излучения, тип 33, схема подключения 34, высота 210, длина 5000, с крышкой | KSN330210500221K | ООО «АФГ РУС» тел.+7(495)646-27-19 | https://www.kermi.ru/sistemy-otoplenija/produkcija/otopitelnye-pribory/konvektory/ | 97
KSN 33, 210х5000 (14) | KSN 33 | 14 | 210 | 194 | 5000 | 0 | 0 | 0 | 33-210-5000 | Конвектор «Kermi» с экраном теплового излучения, тип 33, схема подключения 14, высота 210, длина 5000, с крышкой | KSN330210500231K | ООО «АФГ РУС» тел.+7(495)646-27-19 | https://www.kermi.ru/sistemy-otoplenija/produkcija/otopitelnye-pribory/konvektory/ | 97
KSN 33, 210х5000 (32) | KSN 33 | 32 | 210 | 194 | 5000 | 0 | 0 | 0 | 33-210-5000 | Конвектор «Kermi» с экраном теплового излучения, тип 33, схема подключения 32, высота 210, длина 5000, с крышкой | KSN330210500241K | ООО «АФГ РУС» тел.+7(495)646-27-19 | https://www.kermi.ru/sistemy-otoplenija/produkcija/otopitelnye-pribory/konvektory/ | 97
KSN 33, 210х5000 (24) | KSN 33 | 24 | 210 | 194 | 5000 | 0 | 0 | 0 | 33-210-5000 | Конвектор «Kermi» с экраном теплового излучения, тип 33, схема подключения 24, высота 210, длина 5000, с крышкой | KSN330210500251K | ООО «АФГ РУС» тел.+7(495)646-27-19 | https://www.kermi.ru/sistemy-otoplenija/produkcija/otopitelnye-pribory/konvektory/ | 97
KSN 33, 210х5000 (42) | KSN 33 | 42 | 210 | 194 | 5000 | 0 | 0 | 0 | 33-210-5000 | Конвектор «Kermi» с экраном теплового излучения, тип 33, схема подключения 42, высота 210, длина 5000, с крышкой | KSN330210500261K | ООО «АФГ РУС» тел.+7(495)646-27-19 | https://www.kermi.ru/sistemy-otoplenija/produkcija/otopitelnye-pribory/konvektory/ | 97
KSN 33, 210х5200 (12) | KSN 33 | 12 | 210 | 194 | 5200 | 0 | 0 | 0 | 33-210-5200 | Конвектор «Kermi» с экраном теплового излучения, тип 33, схема подключения 12, высота 210, длина 5200, с крышкой | KSN330210520211K | ООО «АФГ РУС» тел.+7(495)646-27-19 | https://www.kermi.ru/sistemy-otoplenija/produkcija/otopitelnye-pribory/konvektory/ | 97
KSN 33, 210х5200 (34) | KSN 33 | 34 | 210 | 194 | 5200 | 0 | 0 | 0 | 33-210-5200 | Конвектор «Kermi» с экраном теплового излучения, тип 33, схема подключения 34, высота 210, длина 5200, с крышкой | KSN330210520221K | ООО «АФГ РУС» тел.+7(495)646-27-19 | https://www.kermi.ru/sistemy-otoplenija/produkcija/otopitelnye-pribory/konvektory/ | 97
KSN 33, 210х5200 (14) | KSN 33 | 14 | 210 | 194 | 5200 | 0 | 0 | 0 | 33-210-5200 | Конвектор «Kermi» с экраном теплового излучения, тип 33, схема подключения 14, высота 210, длина 5200, с крышкой | KSN330210520231K | ООО «АФГ РУС» тел.+7(495)646-27-19 | https://www.kermi.ru/sistemy-otoplenija/produkcija/otopitelnye-pribory/konvektory/ | 97
KSN 33, 210х5200 (32) | KSN 33 | 32 | 210 | 194 | 5200 | 0 | 0 | 0 | 33-210-5200 | Конвектор «Kermi» с экраном теплового излучения, тип 33, схема подключения 32, высота 210, длина 5200, с крышкой | KSN330210520241K | ООО «АФГ РУС» тел.+7(495)646-27-19 | https://www.kermi.ru/sistemy-otoplenija/produkcija/otopitelnye-pribory/konvektory/ | 97
KSN 33, 210х5200 (24) | KSN 33 | 24 | 210 | 194 | 5200 | 0 | 0 | 0 | 33-210-5200 | Конвектор «Kermi» с экраном теплового излучения, тип 33, схема подключения 24, высота 210, длина 5200, с крышкой | KSN330210520251K | ООО «АФГ РУС» тел.+7(495)646-27-19 | https://www.kermi.ru/sistemy-otoplenija/produkcija/otopitelnye-pribory/konvektory/ | 97
KSN 33, 210х5200 (42) | KSN 33 | 42 | 210 | 194 | 5200 | 0 | 0 | 0 | 33-210-5200 | Конвектор «Kermi» с экраном теплового излучения, тип 33, схема подключения 42, высота 210, длина 5200, с крышкой | KSN330210520261K | ООО «АФГ РУС» тел.+7(495)646-27-19 | https://www.kermi.ru/sistemy-otoplenija/produkcija/otopitelnye-pribory/konvektory/ | 97
KSN 33, 210х5400 (12) | KSN 33 | 12 | 210 | 194 | 5400 | 0 | 0 | 0 | 33-210-5400 | Конвектор «Kermi» с экраном теплового излучения, тип 33, схема подключения 12, высота 210, длина 5400, с крышкой | KSN330210540211K | ООО «АФГ РУС» тел.+7(495)646-27-19 | https://www.kermi.ru/sistemy-otoplenija/produkcija/otopitelnye-pribory/konvektory/ | 97
KSN 33, 210х5400 (34) | KSN 33 | 34 | 210 | 194 | 5400 | 0 | 0 | 0 | 33-210-5400 | Конвектор «Kermi» с экраном теплового излучения, тип 33, схема подключения 34, высота 210, длина 5400, с крышкой | KSN330210540221K | ООО «АФГ РУС» тел.+7(495)646-27-19 | https://www.kermi.ru/sistemy-otoplenija/produkcija/otopitelnye-pribory/konvektory/ | 97
KSN 33, 210х5400 (14) | KSN 33 | 14 | 210 | 194 | 5400 | 0 | 0 | 0 | 33-210-5400 | Конвектор «Kermi» с экраном теплового излучения, тип 33, схема подключения 14, высота 210, длина 5400, с крышкой | KSN330210540231K | ООО «АФГ РУС» тел.+7(495)646-27-19 | https://www.kermi.ru/sistemy-otoplenija/produkcija/otopitelnye-pribory/konvektory/ | 97
KSN 33, 210х5400 (32) | KSN 33 | 32 | 210 | 194 | 5400 | 0 | 0 | 0 | 33-210-5400 | Конвектор «Kermi» с экраном теплового излучения, тип 33, схема подключения 32, высота 210, длина 5400, с крышкой | KSN330210540241K | ООО «АФГ РУС» тел.+7(495)646-27-19 | https://www.kermi.ru/sistemy-otoplenija/produkcija/otopitelnye-pribory/konvektory/ | 97
KSN 33, 210х5400 (24) | KSN 33 | 24 | 210 | 194 | 5400 | 0 | 0 | 0 | 33-210-5400 | Конвектор «Kermi» с экраном теплового излучения, тип 33, схема подключения 24, высота 210, длина 5400, с крышкой | KSN330210540251K | ООО «АФГ РУС» тел.+7(495)646-27-19 | https://www.kermi.ru/sistemy-otoplenija/produkcija/otopitelnye-pribory/konvektory/ | 97
KSN 33, 210х5400 (42) | KSN 33 | 42 | 210 | 194 | 5400 | 0 | 0 | 0 | 33-210-5400 | Конвектор «Kermi» с экраном теплового излучения, тип 33, схема подключения 42, высота 210, длина 5400, с крышкой | KSN330210540261K | ООО «АФГ РУС» тел.+7(495)646-27-19 | https://www.kermi.ru/sistemy-otoplenija/produkcija/otopitelnye-pribory/konvektory/ | 97
KSN 33, 210х5600 (12) | KSN 33 | 12 | 210 | 194 | 5600 | 0 | 0 | 0 | 33-210-5600 | Конвектор «Kermi» с экраном теплового излучения, тип 33, схема подключения 12, высота 210, длина 5600, с крышкой | KSN330210560211K | ООО «АФГ РУС» тел.+7(495)646-27-19 | https://www.kermi.ru/sistemy-otoplenija/produkcija/otopitelnye-pribory/konvektory/ | 97
KSN 33, 210х5600 (34) | KSN 33 | 34 | 210 | 194 | 5600 | 0 | 0 | 0 | 33-210-5600 | Конвектор «Kermi» с экраном теплового излучения, тип 33, схема подключения 34, высота 210, длина 5600, с крышкой | KSN330210560221K | ООО «АФГ РУС» тел.+7(495)646-27-19 | https://www.kermi.ru/sistemy-otoplenija/produkcija/otopitelnye-pribory/konvektory/ | 97
KSN 33, 210х5600 (14) | KSN 33 | 14 | 210 | 194 | 5600 | 0 | 0 | 0 | 33-210-5600 | Конвектор «Kermi» с экраном теплового излучения, тип 33, схема подключения 14, высота 210, длина 5600, с крышкой | KSN330210560231K | ООО «АФГ РУС» тел.+7(495)646-27-19 | https://www.kermi.ru/sistemy-otoplenija/produkcija/otopitelnye-pribory/konvektory/ | 97
KSN 33, 210х5600 (32) | KSN 33 | 32 | 210 | 194 | 5600 | 0 | 0 | 0 | 33-210-5600 | Конвектор «Kermi» с экраном теплового излучения, тип 33, схема подключения 32, высота 210, длина 5600, с крышкой | KSN330210560241K | ООО «АФГ РУС» тел.+7(495)646-27-19 | https://www.kermi.ru/sistemy-otoplenija/produkcija/otopitelnye-pribory/konvektory/ | 97
KSN 33, 210х5600 (24) | KSN 33 | 24 | 210 | 194 | 5600 | 0 | 0 | 0 | 33-210-5600 | Конвектор «Kermi» с экраном теплового излучения, тип 33, схема подключения 24, высота 210, длина 5600, с крышкой | KSN330210560251K | ООО «АФГ РУС» тел.+7(495)646-27-19 | https://www.kermi.ru/sistemy-otoplenija/produkcija/otopitelnye-pribory/konvektory/ | 97
KSN 33, 210х5600 (42) | KSN 33 | 42 | 210 | 194 | 5600 | 0 | 0 | 0 | 33-210-5600 | Конвектор «Kermi» с экраном теплового излучения, тип 33, схема подключения 42, высота 210, длина 5600, с крышкой | KSN330210560261K | ООО «АФГ РУС» тел.+7(495)646-27-19 | https://www.kermi.ru/sistemy-otoplenija/produkcija/otopitelnye-pribory/konvektory/ | 97
KSN 33, 210х5800 (12) | KSN 33 | 12 | 210 | 194 | 5800 | 0 | 0 | 0 | 33-210-5800 | Конвектор «Kermi» с экраном теплового излучения, тип 33, схема подключения 12, высота 210, длина 5800, с крышкой | KSN330210580211K | ООО «АФГ РУС» тел.+7(495)646-27-19 | https://www.kermi.ru/sistemy-otoplenija/produkcija/otopitelnye-pribory/konvektory/ | 97
KSN 33, 210х5800 (34) | KSN 33 | 34 | 210 | 194 | 5800 | 0 | 0 | 0 | 33-210-5800 | Конвектор «Kermi» с экраном теплового излучения, тип 33, схема подключения 34, высота 210, длина 5800, с крышкой | KSN330210580221K | ООО «АФГ РУС» тел.+7(495)646-27-19 | https://www.kermi.ru/sistemy-otoplenija/produkcija/otopitelnye-pribory/konvektory/ | 97
KSN 33, 210х5800 (14) | KSN 33 | 14 | 210 | 194 | 5800 | 0 | 0 | 0 | 33-210-5800 | Конвектор «Kermi» с экраном теплового излучения, тип 33, схема подключения 14, высота 210, длина 5800, с крышкой | KSN330210580231K | ООО «АФГ РУС» тел.+7(495)646-27-19 | https://www.kermi.ru/sistemy-otoplenija/produkcija/otopitelnye-pribory/konvektory/ | 97
KSN 33, 210х5800 (32) | KSN 33 | 32 | 210 | 194 | 5800 | 0 | 0 | 0 | 33-210-5800 | Конвектор «Kermi» с экраном теплового излучения, тип 33, схема подключения 32, высота 210, длина 5800, с крышкой | KSN330210580241K | ООО «АФГ РУС» тел.+7(495)646-27-19 | https://www.kermi.ru/sistemy-otoplenija/produkcija/otopitelnye-pribory/konvektory/ | 97
KSN 33, 210х5800 (24) | KSN 33 | 24 | 210 | 194 | 5800 | 0 | 0 | 0 | 33-210-5800 | Конвектор «Kermi» с экраном теплового излучения, тип 33, схема подключения 24, высота 210, длина 5800, с крышкой | KSN330210580251K | ООО «АФГ РУС» тел.+7(495)646-27-19 | https://www.kermi.ru/sistemy-otoplenija/produkcija/otopitelnye-pribory/konvektory/ | 97
KSN 33, 210х5800 (42) | KSN 33 | 42 | 210 | 194 | 5800 | 0 | 0 | 0 | 33-210-5800 | Конвектор «Kermi» с экраном теплового излучения, тип 33, схема подключения 42, высота 210, длина 5800, с крышкой | KSN330210580261K | ООО «АФГ РУС» тел.+7(495)646-27-19 | https://www.kermi.ru/sistemy-otoplenija/produkcija/otopitelnye-pribory/konvektory/ | 97
KSN 33, 210х6000 (12) | KSN 33 | 12 | 210 | 194 | 6000 | 0 | 0 | 0 | 33-210-6000 | Конвектор «Kermi» с экраном теплового излучения, тип 33, схема подключения 12, высота 210, длина 6000, с крышкой | KSN330210600211K | ООО «АФГ РУС» тел.+7(495)646-27-19 | https://www.kermi.ru/sistemy-otoplenija/produkcija/otopitelnye-pribory/konvektory/ | 97
KSN 33, 210х6000 (34) | KSN 33 | 34 | 210 | 194 | 6000 | 0 | 0 | 0 | 33-210-6000 | Конвектор «Kermi» с экраном теплового излучения, тип 33, схема подключения 34, высота 210, длина 6000, с крышкой | KSN330210600221K | ООО «АФГ РУС» тел.+7(495)646-27-19 | https://www.kermi.ru/sistemy-otoplenija/produkcija/otopitelnye-pribory/konvektory/ | 97
KSN 33, 210х6000 (14) | KSN 33 | 14 | 210 | 194 | 6000 | 0 | 0 | 0 | 33-210-6000 | Конвектор «Kermi» с экраном теплового излучения, тип 33, схема подключения 14, высота 210, длина 6000, с крышкой | KSN330210600231K | ООО «АФГ РУС» тел.+7(495)646-27-19 | https://www.kermi.ru/sistemy-otoplenija/produkcija/otopitelnye-pribory/konvektory/ | 97
KSN 33, 210х6000 (32) | KSN 33 | 32 | 210 | 194 | 6000 | 0 | 0 | 0 | 33-210-6000 | Конвектор «Kermi» с экраном теплового излучения, тип 33, схема подключения 32, высота 210, длина 6000, с крышкой | KSN330210600241K | ООО «АФГ РУС» тел.+7(495)646-27-19 | https://www.kermi.ru/sistemy-otoplenija/produkcija/otopitelnye-pribory/konvektory/ | 97
KSN 33, 210х6000 (24) | KSN 33 | 24 | 210 | 194 | 6000 | 0 | 0 | 0 | 33-210-6000 | Конвектор «Kermi» с экраном теплового излучения, тип 33, схема подключения 24, высота 210, длина 6000, с крышкой | KSN330210600251K | ООО «АФГ РУС» тел.+7(495)646-27-19 | https://www.kermi.ru/sistemy-otoplenija/produkcija/otopitelnye-pribory/konvektory/ | 97
KSN 33, 210х6000 (42) | KSN 33 | 42 | 210 | 194 | 6000 | 0 | 0 | 0 | 33-210-6000 | Конвектор «Kermi» с экраном теплового излучения, тип 33, схема подключения 42, высота 210, длина 6000, с крышкой | KSN330210600261K | ООО «АФГ РУС» тел.+7(495)646-27-19 | https://www.kermi.ru/sistemy-otoplenija/produkcija/otopitelnye-pribory/konvektory/ | 97
KSN 44, 210х500 (12) | KSN 44 | 12 | 210 | 255 | 500 | 0 | 0 | 0 | 44-210-500 | Конвектор «Kermi» с экраном теплового излучения, тип 44, схема подключения 12, высота 210, длина 500, с крышкой | KSN440210050211K | ООО «АФГ РУС» тел.+7(495)646-27-19 | https://www.kermi.ru/sistemy-otoplenija/produkcija/otopitelnye-pribory/konvektory/ | 97
KSN 44, 210х500 (34) | KSN 44 | 34 | 210 | 255 | 500 | 0 | 0 | 0 | 44-210-500 | Конвектор «Kermi» с экраном теплового излучения, тип 44, схема подключения 34, высота 210, длина 500, с крышкой | KSN440210050221K | ООО «АФГ РУС» тел.+7(495)646-27-19 | https://www.kermi.ru/sistemy-otoplenija/produkcija/otopitelnye-pribory/konvektory/ | 97
KSN 44, 210х500 (14) | KSN 44 | 14 | 210 | 255 | 500 | 0 | 0 | 0 | 44-210-500 | Конвектор «Kermi» с экраном теплового излучения, тип 44, схема подключения 14, высота 210, длина 500, с крышкой | KSN440210050231K | ООО «АФГ РУС» тел.+7(495)646-27-19 | https://www.kermi.ru/sistemy-otoplenija/produkcija/otopitelnye-pribory/konvektory/ | 97
KSN 44, 210х500 (32) | KSN 44 | 32 | 210 | 255 | 500 | 0 | 0 | 0 | 44-210-500 | Конвектор «Kermi» с экраном теплового излучения, тип 44, схема подключения 32, высота 210, длина 500, с крышкой | KSN440210050241K | ООО «АФГ РУС» тел.+7(495)646-27-19 | https://www.kermi.ru/sistemy-otoplenija/produkcija/otopitelnye-pribory/konvektory/ | 97
KSN 44, 210х500 (24) | KSN 44 | 24 | 210 | 255 | 500 | 0 | 0 | 0 | 44-210-500 | Конвектор «Kermi» с экраном теплового излучения, тип 44, схема подключения 24, высота 210, длина 500, с крышкой | KSN440210050251K | ООО «АФГ РУС» тел.+7(495)646-27-19 | https://www.kermi.ru/sistemy-otoplenija/produkcija/otopitelnye-pribory/konvektory/ | 97
KSN 44, 210х500 (42) | KSN 44 | 42 | 210 | 255 | 500 | 0 | 0 | 0 | 44-210-500 | Конвектор «Kermi» с экраном теплового излучения, тип 44, схема подключения 42, высота 210, длина 500, с крышкой | KSN440210050261K | ООО «АФГ РУС» тел.+7(495)646-27-19 | https://www.kermi.ru/sistemy-otoplenija/produkcija/otopitelnye-pribory/konvektory/ | 97
KSN 44, 210х600 (12) | KSN 44 | 12 | 210 | 255 | 600 | 0 | 0 | 0 | 44-210-600 | Конвектор «Kermi» с экраном теплового излучения, тип 44, схема подключения 12, высота 210, длина 600, с крышкой | KSN440210060211K | ООО «АФГ РУС» тел.+7(495)646-27-19 | https://www.kermi.ru/sistemy-otoplenija/produkcija/otopitelnye-pribory/konvektory/ | 97
KSN 44, 210х600 (34) | KSN 44 | 34 | 210 | 255 | 600 | 0 | 0 | 0 | 44-210-600 | Конвектор «Kermi» с экраном теплового излучения, тип 44, схема подключения 34, высота 210, длина 600, с крышкой | KSN440210060221K | ООО «АФГ РУС» тел.+7(495)646-27-19 | https://www.kermi.ru/sistemy-otoplenija/produkcija/otopitelnye-pribory/konvektory/ | 97
KSN 44, 210х600 (14) | KSN 44 | 14 | 210 | 255 | 600 | 0 | 0 | 0 | 44-210-600 | Конвектор «Kermi» с экраном теплового излучения, тип 44, схема подключения 14, высота 210, длина 600, с крышкой | KSN440210060231K | ООО «АФГ РУС» тел.+7(495)646-27-19 | https://www.kermi.ru/sistemy-otoplenija/produkcija/otopitelnye-pribory/konvektory/ | 97
KSN 44, 210х600 (32) | KSN 44 | 32 | 210 | 255 | 600 | 0 | 0 | 0 | 44-210-600 | Конвектор «Kermi» с экраном теплового излучения, тип 44, схема подключения 32, высота 210, длина 600, с крышкой | KSN440210060241K | ООО «АФГ РУС» тел.+7(495)646-27-19 | https://www.kermi.ru/sistemy-otoplenija/produkcija/otopitelnye-pribory/konvektory/ | 97
KSN 44, 210х600 (24) | KSN 44 | 24 | 210 | 255 | 600 | 0 | 0 | 0 | 44-210-600 | Конвектор «Kermi» с экраном теплового излучения, тип 44, схема подключения 24, высота 210, длина 600, с крышкой | KSN440210060251K | ООО «АФГ РУС» тел.+7(495)646-27-19 | https://www.kermi.ru/sistemy-otoplenija/produkcija/otopitelnye-pribory/konvektory/ | 97
KSN 44, 210х600 (42) | KSN 44 | 42 | 210 | 255 | 600 | 0 | 0 | 0 | 44-210-600 | Конвектор «Kermi» с экраном теплового излучения, тип 44, схема подключения 42, высота 210, длина 600, с крышкой | KSN440210060261K | ООО «АФГ РУС» тел.+7(495)646-27-19 | https://www.kermi.ru/sistemy-otoplenija/produkcija/otopitelnye-pribory/konvektory/ | 97
KSN 44, 210х700 (12) | KSN 44 | 12 | 210 | 255 | 700 | 0 | 0 | 0 | 44-210-700 | Конвектор «Kermi» с экраном теплового излучения, тип 44, схема подключения 12, высота 210, длина 700, с крышкой | KSN440210070211K | ООО «АФГ РУС» тел.+7(495)646-27-19 | https://www.kermi.ru/sistemy-otoplenija/produkcija/otopitelnye-pribory/konvektory/ | 97
KSN 44, 210х700 (34) | KSN 44 | 34 | 210 | 255 | 700 | 0 | 0 | 0 | 44-210-700 | Конвектор «Kermi» с экраном теплового излучения, тип 44, схема подключения 34, высота 210, длина 700, с крышкой | KSN440210070221K | ООО «АФГ РУС» тел.+7(495)646-27-19 | https://www.kermi.ru/sistemy-otoplenija/produkcija/otopitelnye-pribory/konvektory/ | 97
KSN 44, 210х700 (14) | KSN 44 | 14 | 210 | 255 | 700 | 0 | 0 | 0 | 44-210-700 | Конвектор «Kermi» с экраном теплового излучения, тип 44, схема подключения 14, высота 210, длина 700, с крышкой | KSN440210070231K | ООО «АФГ РУС» тел.+7(495)646-27-19 | https://www.kermi.ru/sistemy-otoplenija/produkcija/otopitelnye-pribory/konvektory/ | 97
KSN 44, 210х700 (32) | KSN 44 | 32 | 210 | 255 | 700 | 0 | 0 | 0 | 44-210-700 | Конвектор «Kermi» с экраном теплового излучения, тип 44, схема подключения 32, высота 210, длина 700, с крышкой | KSN440210070241K | ООО «АФГ РУС» тел.+7(495)646-27-19 | https://www.kermi.ru/sistemy-otoplenija/produkcija/otopitelnye-pribory/konvektory/ | 97
KSN 44, 210х700 (24) | KSN 44 | 24 | 210 | 255 | 700 | 0 | 0 | 0 | 44-210-700 | Конвектор «Kermi» с экраном теплового излучения, тип 44, схема подключения 24, высота 210, длина 700, с крышкой | KSN440210070251K | ООО «АФГ РУС» тел.+7(495)646-27-19 | https://www.kermi.ru/sistemy-otoplenija/produkcija/otopitelnye-pribory/konvektory/ | 97
KSN 44, 210х700 (42) | KSN 44 | 42 | 210 | 255 | 700 | 0 | 0 | 0 | 44-210-700 | Конвектор «Kermi» с экраном теплового излучения, тип 44, схема подключения 42, высота 210, длина 700, с крышкой | KSN440210070261K | ООО «АФГ РУС» тел.+7(495)646-27-19 | https://www.kermi.ru/sistemy-otoplenija/produkcija/otopitelnye-pribory/konvektory/ | 97
KSN 44, 210х800 (12) | KSN 44 | 12 | 210 | 255 | 800 | 0 | 0 | 0 | 44-210-800 | Конвектор «Kermi» с экраном теплового излучения, тип 44, схема подключения 12, высота 210, длина 800, с крышкой | KSN440210080211K | ООО «АФГ РУС» тел.+7(495)646-27-19 | https://www.kermi.ru/sistemy-otoplenija/produkcija/otopitelnye-pribory/konvektory/ | 97
KSN 44, 210х800 (34) | KSN 44 | 34 | 210 | 255 | 800 | 0 | 0 | 0 | 44-210-800 | Конвектор «Kermi» с экраном теплового излучения, тип 44, схема подключения 34, высота 210, длина 800, с крышкой | KSN440210080221K | ООО «АФГ РУС» тел.+7(495)646-27-19 | https://www.kermi.ru/sistemy-otoplenija/produkcija/otopitelnye-pribory/konvektory/ | 97
KSN 44, 210х800 (14) | KSN 44 | 14 | 210 | 255 | 800 | 0 | 0 | 0 | 44-210-800 | Конвектор «Kermi» с экраном теплового излучения, тип 44, схема подключения 14, высота 210, длина 800, с крышкой | KSN440210080231K | ООО «АФГ РУС» тел.+7(495)646-27-19 | https://www.kermi.ru/sistemy-otoplenija/produkcija/otopitelnye-pribory/konvektory/ | 97
KSN 44, 210х800 (32) | KSN 44 | 32 | 210 | 255 | 800 | 0 | 0 | 0 | 44-210-800 | Конвектор «Kermi» с экраном теплового излучения, тип 44, схема подключения 32, высота 210, длина 800, с крышкой | KSN440210080241K | ООО «АФГ РУС» тел.+7(495)646-27-19 | https://www.kermi.ru/sistemy-otoplenija/produkcija/otopitelnye-pribory/konvektory/ | 97
KSN 44, 210х800 (24) | KSN 44 | 24 | 210 | 255 | 800 | 0 | 0 | 0 | 44-210-800 | Конвектор «Kermi» с экраном теплового излучения, тип 44, схема подключения 24, высота 210, длина 800, с крышкой | KSN440210080251K | ООО «АФГ РУС» тел.+7(495)646-27-19 | https://www.kermi.ru/sistemy-otoplenija/produkcija/otopitelnye-pribory/konvektory/ | 97
KSN 44, 210х800 (42) | KSN 44 | 42 | 210 | 255 | 800 | 0 | 0 | 0 | 44-210-800 | Конвектор «Kermi» с экраном теплового излучения, тип 44, схема подключения 42, высота 210, длина 800, с крышкой | KSN440210080261K | ООО «АФГ РУС» тел.+7(495)646-27-19 | https://www.kermi.ru/sistemy-otoplenija/produkcija/otopitelnye-pribory/konvektory/ | 97
KSN 44, 210х900 (12) | KSN 44 | 12 | 210 | 255 | 900 | 0 | 0 | 0 | 44-210-900 | Конвектор «Kermi» с экраном теплового излучения, тип 44, схема подключения 12, высота 210, длина 900, с крышкой | KSN440210090211K | ООО «АФГ РУС» тел.+7(495)646-27-19 | https://www.kermi.ru/sistemy-otoplenija/produkcija/otopitelnye-pribory/konvektory/ | 97
KSN 44, 210х900 (34) | KSN 44 | 34 | 210 | 255 | 900 | 0 | 0 | 0 | 44-210-900 | Конвектор «Kermi» с экраном теплового излучения, тип 44, схема подключения 34, высота 210, длина 900, с крышкой | KSN440210090221K | ООО «АФГ РУС» тел.+7(495)646-27-19 | https://www.kermi.ru/sistemy-otoplenija/produkcija/otopitelnye-pribory/konvektory/ | 97
KSN 44, 210х900 (14) | KSN 44 | 14 | 210 | 255 | 900 | 0 | 0 | 0 | 44-210-900 | Конвектор «Kermi» с экраном теплового излучения, тип 44, схема подключения 14, высота 210, длина 900, с крышкой | KSN440210090231K | ООО «АФГ РУС» тел.+7(495)646-27-19 | https://www.kermi.ru/sistemy-otoplenija/produkcija/otopitelnye-pribory/konvektory/ | 97
KSN 44, 210х900 (32) | KSN 44 | 32 | 210 | 255 | 900 | 0 | 0 | 0 | 44-210-900 | Конвектор «Kermi» с экраном теплового излучения, тип 44, схема подключения 32, высота 210, длина 900, с крышкой | KSN440210090241K | ООО «АФГ РУС» тел.+7(495)646-27-19 | https://www.kermi.ru/sistemy-otoplenija/produkcija/otopitelnye-pribory/konvektory/ | 97
KSN 44, 210х900 (24) | KSN 44 | 24 | 210 | 255 | 900 | 0 | 0 | 0 | 44-210-900 | Конвектор «Kermi» с экраном теплового излучения, тип 44, схема подключения 24, высота 210, длина 900, с крышкой | KSN440210090251K | ООО «АФГ РУС» тел.+7(495)646-27-19 | https://www.kermi.ru/sistemy-otoplenija/produkcija/otopitelnye-pribory/konvektory/ | 97
KSN 44, 210х900 (42) | KSN 44 | 42 | 210 | 255 | 900 | 0 | 0 | 0 | 44-210-900 | Конвектор «Kermi» с экраном теплового излучения, тип 44, схема подключения 42, высота 210, длина 900, с крышкой | KSN440210090261K | ООО «АФГ РУС» тел.+7(495)646-27-19 | https://www.kermi.ru/sistemy-otoplenija/produkcija/otopitelnye-pribory/konvektory/ | 97
KSN 44, 210х1000 (12) | KSN 44 | 12 | 210 | 255 | 1000 | 0 | 0 | 0 | 44-210-1000 | Конвектор «Kermi» с экраном теплового излучения, тип 44, схема подключения 12, высота 210, длина 1000, с крышкой | KSN440210100211K | ООО «АФГ РУС» тел.+7(495)646-27-19 | https://www.kermi.ru/sistemy-otoplenija/produkcija/otopitelnye-pribory/konvektory/ | 97
KSN 44, 210х1000 (34) | KSN 44 | 34 | 210 | 255 | 1000 | 0 | 0 | 0 | 44-210-1000 | Конвектор «Kermi» с экраном теплового излучения, тип 44, схема подключения 34, высота 210, длина 1000, с крышкой | KSN440210100221K | ООО «АФГ РУС» тел.+7(495)646-27-19 | https://www.kermi.ru/sistemy-otoplenija/produkcija/otopitelnye-pribory/konvektory/ | 97
KSN 44, 210х1000 (14) | KSN 44 | 14 | 210 | 255 | 1000 | 0 | 0 | 0 | 44-210-1000 | Конвектор «Kermi» с экраном теплового излучения, тип 44, схема подключения 14, высота 210, длина 1000, с крышкой | KSN440210100231K | ООО «АФГ РУС» тел.+7(495)646-27-19 | https://www.kermi.ru/sistemy-otoplenija/produkcija/otopitelnye-pribory/konvektory/ | 97
KSN 44, 210х1000 (32) | KSN 44 | 32 | 210 | 255 | 1000 | 0 | 0 | 0 | 44-210-1000 | Конвектор «Kermi» с экраном теплового излучения, тип 44, схема подключения 32, высота 210, длина 1000, с крышкой | KSN440210100241K | ООО «АФГ РУС» тел.+7(495)646-27-19 | https://www.kermi.ru/sistemy-otoplenija/produkcija/otopitelnye-pribory/konvektory/ | 97
KSN 44, 210х1000 (24) | KSN 44 | 24 | 210 | 255 | 1000 | 0 | 0 | 0 | 44-210-1000 | Конвектор «Kermi» с экраном теплового излучения, тип 44, схема подключения 24, высота 210, длина 1000, с крышкой | KSN440210100251K | ООО «АФГ РУС» тел.+7(495)646-27-19 | https://www.kermi.ru/sistemy-otoplenija/produkcija/otopitelnye-pribory/konvektory/ | 97
KSN 44, 210х1000 (42) | KSN 44 | 42 | 210 | 255 | 1000 | 0 | 0 | 0 | 44-210-1000 | Конвектор «Kermi» с экраном теплового излучения, тип 44, схема подключения 42, высота 210, длина 1000, с крышкой | KSN440210100261K | ООО «АФГ РУС» тел.+7(495)646-27-19 | https://www.kermi.ru/sistemy-otoplenija/produkcija/otopitelnye-pribory/konvektory/ | 97
KSN 44, 210х1100 (12) | KSN 44 | 12 | 210 | 255 | 1100 | 0 | 0 | 0 | 44-210-1100 | Конвектор «Kermi» с экраном теплового излучения, тип 44, схема подключения 12, высота 210, длина 1100, с крышкой | KSN440210110211K | ООО «АФГ РУС» тел.+7(495)646-27-19 | https://www.kermi.ru/sistemy-otoplenija/produkcija/otopitelnye-pribory/konvektory/ | 97
KSN 44, 210х1100 (34) | KSN 44 | 34 | 210 | 255 | 1100 | 0 | 0 | 0 | 44-210-1100 | Конвектор «Kermi» с экраном теплового излучения, тип 44, схема подключения 34, высота 210, длина 1100, с крышкой | KSN440210110221K | ООО «АФГ РУС» тел.+7(495)646-27-19 | https://www.kermi.ru/sistemy-otoplenija/produkcija/otopitelnye-pribory/konvektory/ | 97
KSN 44, 210х1100 (14) | KSN 44 | 14 | 210 | 255 | 1100 | 0 | 0 | 0 | 44-210-1100 | Конвектор «Kermi» с экраном теплового излучения, тип 44, схема подключения 14, высота 210, длина 1100, с крышкой | KSN440210110231K | ООО «АФГ РУС» тел.+7(495)646-27-19 | https://www.kermi.ru/sistemy-otoplenija/produkcija/otopitelnye-pribory/konvektory/ | 97
KSN 44, 210х1100 (32) | KSN 44 | 32 | 210 | 255 | 1100 | 0 | 0 | 0 | 44-210-1100 | Конвектор «Kermi» с экраном теплового излучения, тип 44, схема подключения 32, высота 210, длина 1100, с крышкой | KSN440210110241K | ООО «АФГ РУС» тел.+7(495)646-27-19 | https://www.kermi.ru/sistemy-otoplenija/produkcija/otopitelnye-pribory/konvektory/ | 97
KSN 44, 210х1100 (24) | KSN 44 | 24 | 210 | 255 | 1100 | 0 | 0 | 0 | 44-210-1100 | Конвектор «Kermi» с экраном теплового излучения, тип 44, схема подключения 24, высота 210, длина 1100, с крышкой | KSN440210110251K | ООО «АФГ РУС» тел.+7(495)646-27-19 | https://www.kermi.ru/sistemy-otoplenija/produkcija/otopitelnye-pribory/konvektory/ | 97
KSN 44, 210х1100 (42) | KSN 44 | 42 | 210 | 255 | 1100 | 0 | 0 | 0 | 44-210-1100 | Конвектор «Kermi» с экраном теплового излучения, тип 44, схема подключения 42, высота 210, длина 1100, с крышкой | KSN440210110261K | ООО «АФГ РУС» тел.+7(495)646-27-19 | https://www.kermi.ru/sistemy-otoplenija/produkcija/otopitelnye-pribory/konvektory/ | 97
KSN 44, 210х1200 (12) | KSN 44 | 12 | 210 | 255 | 1200 | 0 | 0 | 0 | 44-210-1200 | Конвектор «Kermi» с экраном теплового излучения, тип 44, схема подключения 12, высота 210, длина 1200, с крышкой | KSN440210120211K | ООО «АФГ РУС» тел.+7(495)646-27-19 | https://www.kermi.ru/sistemy-otoplenija/produkcija/otopitelnye-pribory/konvektory/ | 97
KSN 44, 210х1200 (34) | KSN 44 | 34 | 210 | 255 | 1200 | 0 | 0 | 0 | 44-210-1200 | Конвектор «Kermi» с экраном теплового излучения, тип 44, схема подключения 34, высота 210, длина 1200, с крышкой | KSN440210120221K | ООО «АФГ РУС» тел.+7(495)646-27-19 | https://www.kermi.ru/sistemy-otoplenija/produkcija/otopitelnye-pribory/konvektory/ | 97
KSN 44, 210х1200 (14) | KSN 44 | 14 | 210 | 255 | 1200 | 0 | 0 | 0 | 44-210-1200 | Конвектор «Kermi» с экраном теплового излучения, тип 44, схема подключения 14, высота 210, длина 1200, с крышкой | KSN440210120231K | ООО «АФГ РУС» тел.+7(495)646-27-19 | https://www.kermi.ru/sistemy-otoplenija/produkcija/otopitelnye-pribory/konvektory/ | 97
KSN 44, 210х1200 (32) | KSN 44 | 32 | 210 | 255 | 1200 | 0 | 0 | 0 | 44-210-1200 | Конвектор «Kermi» с экраном теплового излучения, тип 44, схема подключения 32, высота 210, длина 1200, с крышкой | KSN440210120241K | ООО «АФГ РУС» тел.+7(495)646-27-19 | https://www.kermi.ru/sistemy-otoplenija/produkcija/otopitelnye-pribory/konvektory/ | 97
KSN 44, 210х1200 (24) | KSN 44 | 24 | 210 | 255 | 1200 | 0 | 0 | 0 | 44-210-1200 | Конвектор «Kermi» с экраном теплового излучения, тип 44, схема подключения 24, высота 210, длина 1200, с крышкой | KSN440210120251K | ООО «АФГ РУС» тел.+7(495)646-27-19 | https://www.kermi.ru/sistemy-otoplenija/produkcija/otopitelnye-pribory/konvektory/ | 97
KSN 44, 210х1200 (42) | KSN 44 | 42 | 210 | 255 | 1200 | 0 | 0 | 0 | 44-210-1200 | Конвектор «Kermi» с экраном теплового излучения, тип 44, схема подключения 42, высота 210, длина 1200, с крышкой | KSN440210120261K | ООО «АФГ РУС» тел.+7(495)646-27-19 | https://www.kermi.ru/sistemy-otoplenija/produkcija/otopitelnye-pribory/konvektory/ | 97
KSN 44, 210х1300 (12) | KSN 44 | 12 | 210 | 255 | 1300 | 0 | 0 | 0 | 44-210-1300 | Конвектор «Kermi» с экраном теплового излучения, тип 44, схема подключения 12, высота 210, длина 1300, с крышкой | KSN440210130211K | ООО «АФГ РУС» тел.+7(495)646-27-19 | https://www.kermi.ru/sistemy-otoplenija/produkcija/otopitelnye-pribory/konvektory/ | 97
KSN 44, 210х1300 (34) | KSN 44 | 34 | 210 | 255 | 1300 | 0 | 0 | 0 | 44-210-1300 | Конвектор «Kermi» с экраном теплового излучения, тип 44, схема подключения 34, высота 210, длина 1300, с крышкой | KSN440210130221K | ООО «АФГ РУС» тел.+7(495)646-27-19 | https://www.kermi.ru/sistemy-otoplenija/produkcija/otopitelnye-pribory/konvektory/ | 97
KSN 44, 210х1300 (14) | KSN 44 | 14 | 210 | 255 | 1300 | 0 | 0 | 0 | 44-210-1300 | Конвектор «Kermi» с экраном теплового излучения, тип 44, схема подключения 14, высота 210, длина 1300, с крышкой | KSN440210130231K | ООО «АФГ РУС» тел.+7(495)646-27-19 | https://www.kermi.ru/sistemy-otoplenija/produkcija/otopitelnye-pribory/konvektory/ | 97
KSN 44, 210х1300 (32) | KSN 44 | 32 | 210 | 255 | 1300 | 0 | 0 | 0 | 44-210-1300 | Конвектор «Kermi» с экраном теплового излучения, тип 44, схема подключения 32, высота 210, длина 1300, с крышкой | KSN440210130241K | ООО «АФГ РУС» тел.+7(495)646-27-19 | https://www.kermi.ru/sistemy-otoplenija/produkcija/otopitelnye-pribory/konvektory/ | 97
KSN 44, 210х1300 (24) | KSN 44 | 24 | 210 | 255 | 1300 | 0 | 0 | 0 | 44-210-1300 | Конвектор «Kermi» с экраном теплового излучения, тип 44, схема подключения 24, высота 210, длина 1300, с крышкой | KSN440210130251K | ООО «АФГ РУС» тел.+7(495)646-27-19 | https://www.kermi.ru/sistemy-otoplenija/produkcija/otopitelnye-pribory/konvektory/ | 97
KSN 44, 210х1300 (42) | KSN 44 | 42 | 210 | 255 | 1300 | 0 | 0 | 0 | 44-210-1300 | Конвектор «Kermi» с экраном теплового излучения, тип 44, схема подключения 42, высота 210, длина 1300, с крышкой | KSN440210130261K | ООО «АФГ РУС» тел.+7(495)646-27-19 | https://www.kermi.ru/sistemy-otoplenija/produkcija/otopitelnye-pribory/konvektory/ | 97
KSN 44, 210х1400 (12) | KSN 44 | 12 | 210 | 255 | 1400 | 0 | 0 | 0 | 44-210-1400 | Конвектор «Kermi» с экраном теплового излучения, тип 44, схема подключения 12, высота 210, длина 1400, с крышкой | KSN440210140211K | ООО «АФГ РУС» тел.+7(495)646-27-19 | https://www.kermi.ru/sistemy-otoplenija/produkcija/otopitelnye-pribory/konvektory/ | 97
KSN 44, 210х1400 (34) | KSN 44 | 34 | 210 | 255 | 1400 | 0 | 0 | 0 | 44-210-1400 | Конвектор «Kermi» с экраном теплового излучения, тип 44, схема подключения 34, высота 210, длина 1400, с крышкой | KSN440210140221K | ООО «АФГ РУС» тел.+7(495)646-27-19 | https://www.kermi.ru/sistemy-otoplenija/produkcija/otopitelnye-pribory/konvektory/ | 97
KSN 44, 210х1400 (14) | KSN 44 | 14 | 210 | 255 | 1400 | 0 | 0 | 0 | 44-210-1400 | Конвектор «Kermi» с экраном теплового излучения, тип 44, схема подключения 14, высота 210, длина 1400, с крышкой | KSN440210140231K | ООО «АФГ РУС» тел.+7(495)646-27-19 | https://www.kermi.ru/sistemy-otoplenija/produkcija/otopitelnye-pribory/konvektory/ | 97
KSN 44, 210х1400 (32) | KSN 44 | 32 | 210 | 255 | 1400 | 0 | 0 | 0 | 44-210-1400 | Конвектор «Kermi» с экраном теплового излучения, тип 44, схема подключения 32, высота 210, длина 1400, с крышкой | KSN440210140241K | ООО «АФГ РУС» тел.+7(495)646-27-19 | https://www.kermi.ru/sistemy-otoplenija/produkcija/otopitelnye-pribory/konvektory/ | 97
KSN 44, 210х1400 (24) | KSN 44 | 24 | 210 | 255 | 1400 | 0 | 0 | 0 | 44-210-1400 | Конвектор «Kermi» с экраном теплового излучения, тип 44, схема подключения 24, высота 210, длина 1400, с крышкой | KSN440210140251K | ООО «АФГ РУС» тел.+7(495)646-27-19 | https://www.kermi.ru/sistemy-otoplenija/produkcija/otopitelnye-pribory/konvektory/ | 97
KSN 44, 210х1400 (42) | KSN 44 | 42 | 210 | 255 | 1400 | 0 | 0 | 0 | 44-210-1400 | Конвектор «Kermi» с экраном теплового излучения, тип 44, схема подключения 42, высота 210, длина 1400, с крышкой | KSN440210140261K | ООО «АФГ РУС» тел.+7(495)646-27-19 | https://www.kermi.ru/sistemy-otoplenija/produkcija/otopitelnye-pribory/konvektory/ | 97
KSN 44, 210х1500 (12) | KSN 44 | 12 | 210 | 255 | 1500 | 0 | 0 | 0 | 44-210-1500 | Конвектор «Kermi» с экраном теплового излучения, тип 44, схема подключения 12, высота 210, длина 1500, с крышкой | KSN440210150211K | ООО «АФГ РУС» тел.+7(495)646-27-19 | https://www.kermi.ru/sistemy-otoplenija/produkcija/otopitelnye-pribory/konvektory/ | 97
KSN 44, 210х1500 (34) | KSN 44 | 34 | 210 | 255 | 1500 | 0 | 0 | 0 | 44-210-1500 | Конвектор «Kermi» с экраном теплового излучения, тип 44, схема подключения 34, высота 210, длина 1500, с крышкой | KSN440210150221K | ООО «АФГ РУС» тел.+7(495)646-27-19 | https://www.kermi.ru/sistemy-otoplenija/produkcija/otopitelnye-pribory/konvektory/ | 97
KSN 44, 210х1500 (14) | KSN 44 | 14 | 210 | 255 | 1500 | 0 | 0 | 0 | 44-210-1500 | Конвектор «Kermi» с экраном теплового излучения, тип 44, схема подключения 14, высота 210, длина 1500, с крышкой | KSN440210150231K | ООО «АФГ РУС» тел.+7(495)646-27-19 | https://www.kermi.ru/sistemy-otoplenija/produkcija/otopitelnye-pribory/konvektory/ | 97
KSN 44, 210х1500 (32) | KSN 44 | 32 | 210 | 255 | 1500 | 0 | 0 | 0 | 44-210-1500 | Конвектор «Kermi» с экраном теплового излучения, тип 44, схема подключения 32, высота 210, длина 1500, с крышкой | KSN440210150241K | ООО «АФГ РУС» тел.+7(495)646-27-19 | https://www.kermi.ru/sistemy-otoplenija/produkcija/otopitelnye-pribory/konvektory/ | 97
KSN 44, 210х1500 (24) | KSN 44 | 24 | 210 | 255 | 1500 | 0 | 0 | 0 | 44-210-1500 | Конвектор «Kermi» с экраном теплового излучения, тип 44, схема подключения 24, высота 210, длина 1500, с крышкой | KSN440210150251K | ООО «АФГ РУС» тел.+7(495)646-27-19 | https://www.kermi.ru/sistemy-otoplenija/produkcija/otopitelnye-pribory/konvektory/ | 97
KSN 44, 210х1500 (42) | KSN 44 | 42 | 210 | 255 | 1500 | 0 | 0 | 0 | 44-210-1500 | Конвектор «Kermi» с экраном теплового излучения, тип 44, схема подключения 42, высота 210, длина 1500, с крышкой | KSN440210150261K | ООО «АФГ РУС» тел.+7(495)646-27-19 | https://www.kermi.ru/sistemy-otoplenija/produkcija/otopitelnye-pribory/konvektory/ | 97
KSN 44, 210х1600 (12) | KSN 44 | 12 | 210 | 255 | 1600 | 0 | 0 | 0 | 44-210-1600 | Конвектор «Kermi» с экраном теплового излучения, тип 44, схема подключения 12, высота 210, длина 1600, с крышкой | KSN440210160211K | ООО «АФГ РУС» тел.+7(495)646-27-19 | https://www.kermi.ru/sistemy-otoplenija/produkcija/otopitelnye-pribory/konvektory/ | 97
KSN 44, 210х1600 (34) | KSN 44 | 34 | 210 | 255 | 1600 | 0 | 0 | 0 | 44-210-1600 | Конвектор «Kermi» с экраном теплового излучения, тип 44, схема подключения 34, высота 210, длина 1600, с крышкой | KSN440210160221K | ООО «АФГ РУС» тел.+7(495)646-27-19 | https://www.kermi.ru/sistemy-otoplenija/produkcija/otopitelnye-pribory/konvektory/ | 97
KSN 44, 210х1600 (14) | KSN 44 | 14 | 210 | 255 | 1600 | 0 | 0 | 0 | 44-210-1600 | Конвектор «Kermi» с экраном теплового излучения, тип 44, схема подключения 14, высота 210, длина 1600, с крышкой | KSN440210160231K | ООО «АФГ РУС» тел.+7(495)646-27-19 | https://www.kermi.ru/sistemy-otoplenija/produkcija/otopitelnye-pribory/konvektory/ | 97
KSN 44, 210х1600 (32) | KSN 44 | 32 | 210 | 255 | 1600 | 0 | 0 | 0 | 44-210-1600 | Конвектор «Kermi» с экраном теплового излучения, тип 44, схема подключения 32, высота 210, длина 1600, с крышкой | KSN440210160241K | ООО «АФГ РУС» тел.+7(495)646-27-19 | https://www.kermi.ru/sistemy-otoplenija/produkcija/otopitelnye-pribory/konvektory/ | 97
KSN 44, 210х1600 (24) | KSN 44 | 24 | 210 | 255 | 1600 | 0 | 0 | 0 | 44-210-1600 | Конвектор «Kermi» с экраном теплового излучения, тип 44, схема подключения 24, высота 210, длина 1600, с крышкой | KSN440210160251K | ООО «АФГ РУС» тел.+7(495)646-27-19 | https://www.kermi.ru/sistemy-otoplenija/produkcija/otopitelnye-pribory/konvektory/ | 97
KSN 44, 210х1600 (42) | KSN 44 | 42 | 210 | 255 | 1600 | 0 | 0 | 0 | 44-210-1600 | Конвектор «Kermi» с экраном теплового излучения, тип 44, схема подключения 42, высота 210, длина 1600, с крышкой | KSN440210160261K | ООО «АФГ РУС» тел.+7(495)646-27-19 | https://www.kermi.ru/sistemy-otoplenija/produkcija/otopitelnye-pribory/konvektory/ | 97
KSN 44, 210х1700 (12) | KSN 44 | 12 | 210 | 255 | 1700 | 0 | 0 | 0 | 44-210-1700 | Конвектор «Kermi» с экраном теплового излучения, тип 44, схема подключения 12, высота 210, длина 1700, с крышкой | KSN440210170211K | ООО «АФГ РУС» тел.+7(495)646-27-19 | https://www.kermi.ru/sistemy-otoplenija/produkcija/otopitelnye-pribory/konvektory/ | 97
KSN 44, 210х1700 (34) | KSN 44 | 34 | 210 | 255 | 1700 | 0 | 0 | 0 | 44-210-1700 | Конвектор «Kermi» с экраном теплового излучения, тип 44, схема подключения 34, высота 210, длина 1700, с крышкой | KSN440210170221K | ООО «АФГ РУС» тел.+7(495)646-27-19 | https://www.kermi.ru/sistemy-otoplenija/produkcija/otopitelnye-pribory/konvektory/ | 97
KSN 44, 210х1700 (14) | KSN 44 | 14 | 210 | 255 | 1700 | 0 | 0 | 0 | 44-210-1700 | Конвектор «Kermi» с экраном теплового излучения, тип 44, схема подключения 14, высота 210, длина 1700, с крышкой | KSN440210170231K | ООО «АФГ РУС» тел.+7(495)646-27-19 | https://www.kermi.ru/sistemy-otoplenija/produkcija/otopitelnye-pribory/konvektory/ | 97
KSN 44, 210х1700 (32) | KSN 44 | 32 | 210 | 255 | 1700 | 0 | 0 | 0 | 44-210-1700 | Конвектор «Kermi» с экраном теплового излучения, тип 44, схема подключения 32, высота 210, длина 1700, с крышкой | KSN440210170241K | ООО «АФГ РУС» тел.+7(495)646-27-19 | https://www.kermi.ru/sistemy-otoplenija/produkcija/otopitelnye-pribory/konvektory/ | 97
KSN 44, 210х1700 (24) | KSN 44 | 24 | 210 | 255 | 1700 | 0 | 0 | 0 | 44-210-1700 | Конвектор «Kermi» с экраном теплового излучения, тип 44, схема подключения 24, высота 210, длина 1700, с крышкой | KSN440210170251K | ООО «АФГ РУС» тел.+7(495)646-27-19 | https://www.kermi.ru/sistemy-otoplenija/produkcija/otopitelnye-pribory/konvektory/ | 97
KSN 44, 210х1700 (42) | KSN 44 | 42 | 210 | 255 | 1700 | 0 | 0 | 0 | 44-210-1700 | Конвектор «Kermi» с экраном теплового излучения, тип 44, схема подключения 42, высота 210, длина 1700, с крышкой | KSN440210170261K | ООО «АФГ РУС» тел.+7(495)646-27-19 | https://www.kermi.ru/sistemy-otoplenija/produkcija/otopitelnye-pribory/konvektory/ | 97
KSN 44, 210х1800 (12) | KSN 44 | 12 | 210 | 255 | 1800 | 0 | 0 | 0 | 44-210-1800 | Конвектор «Kermi» с экраном теплового излучения, тип 44, схема подключения 12, высота 210, длина 1800, с крышкой | KSN440210180211K | ООО «АФГ РУС» тел.+7(495)646-27-19 | https://www.kermi.ru/sistemy-otoplenija/produkcija/otopitelnye-pribory/konvektory/ | 97
KSN 44, 210х1800 (34) | KSN 44 | 34 | 210 | 255 | 1800 | 0 | 0 | 0 | 44-210-1800 | Конвектор «Kermi» с экраном теплового излучения, тип 44, схема подключения 34, высота 210, длина 1800, с крышкой | KSN440210180221K | ООО «АФГ РУС» тел.+7(495)646-27-19 | https://www.kermi.ru/sistemy-otoplenija/produkcija/otopitelnye-pribory/konvektory/ | 97
KSN 44, 210х1800 (14) | KSN 44 | 14 | 210 | 255 | 1800 | 0 | 0 | 0 | 44-210-1800 | Конвектор «Kermi» с экраном теплового излучения, тип 44, схема подключения 14, высота 210, длина 1800, с крышкой | KSN440210180231K | ООО «АФГ РУС» тел.+7(495)646-27-19 | https://www.kermi.ru/sistemy-otoplenija/produkcija/otopitelnye-pribory/konvektory/ | 97
KSN 44, 210х1800 (32) | KSN 44 | 32 | 210 | 255 | 1800 | 0 | 0 | 0 | 44-210-1800 | Конвектор «Kermi» с экраном теплового излучения, тип 44, схема подключения 32, высота 210, длина 1800, с крышкой | KSN440210180241K | ООО «АФГ РУС» тел.+7(495)646-27-19 | https://www.kermi.ru/sistemy-otoplenija/produkcija/otopitelnye-pribory/konvektory/ | 97
KSN 44, 210х1800 (24) | KSN 44 | 24 | 210 | 255 | 1800 | 0 | 0 | 0 | 44-210-1800 | Конвектор «Kermi» с экраном теплового излучения, тип 44, схема подключения 24, высота 210, длина 1800, с крышкой | KSN440210180251K | ООО «АФГ РУС» тел.+7(495)646-27-19 | https://www.kermi.ru/sistemy-otoplenija/produkcija/otopitelnye-pribory/konvektory/ | 97
KSN 44, 210х1800 (42) | KSN 44 | 42 | 210 | 255 | 1800 | 0 | 0 | 0 | 44-210-1800 | Конвектор «Kermi» с экраном теплового излучения, тип 44, схема подключения 42, высота 210, длина 1800, с крышкой | KSN440210180261K | ООО «АФГ РУС» тел.+7(495)646-27-19 | https://www.kermi.ru/sistemy-otoplenija/produkcija/otopitelnye-pribory/konvektory/ | 97
KSN 44, 210х1900 (12) | KSN 44 | 12 | 210 | 255 | 1900 | 0 | 0 | 0 | 44-210-1900 | Конвектор «Kermi» с экраном теплового излучения, тип 44, схема подключения 12, высота 210, длина 1900, с крышкой | KSN440210190211K | ООО «АФГ РУС» тел.+7(495)646-27-19 | https://www.kermi.ru/sistemy-otoplenija/produkcija/otopitelnye-pribory/konvektory/ | 97
KSN 44, 210х1900 (34) | KSN 44 | 34 | 210 | 255 | 1900 | 0 | 0 | 0 | 44-210-1900 | Конвектор «Kermi» с экраном теплового излучения, тип 44, схема подключения 34, высота 210, длина 1900, с крышкой | KSN440210190221K | ООО «АФГ РУС» тел.+7(495)646-27-19 | https://www.kermi.ru/sistemy-otoplenija/produkcija/otopitelnye-pribory/konvektory/ | 97
KSN 44, 210х1900 (14) | KSN 44 | 14 | 210 | 255 | 1900 | 0 | 0 | 0 | 44-210-1900 | Конвектор «Kermi» с экраном теплового излучения, тип 44, схема подключения 14, высота 210, длина 1900, с крышкой | KSN440210190231K | ООО «АФГ РУС» тел.+7(495)646-27-19 | https://www.kermi.ru/sistemy-otoplenija/produkcija/otopitelnye-pribory/konvektory/ | 97
KSN 44, 210х1900 (32) | KSN 44 | 32 | 210 | 255 | 1900 | 0 | 0 | 0 | 44-210-1900 | Конвектор «Kermi» с экраном теплового излучения, тип 44, схема подключения 32, высота 210, длина 1900, с крышкой | KSN440210190241K | ООО «АФГ РУС» тел.+7(495)646-27-19 | https://www.kermi.ru/sistemy-otoplenija/produkcija/otopitelnye-pribory/konvektory/ | 97
KSN 44, 210х1900 (24) | KSN 44 | 24 | 210 | 255 | 1900 | 0 | 0 | 0 | 44-210-1900 | Конвектор «Kermi» с экраном теплового излучения, тип 44, схема подключения 24, высота 210, длина 1900, с крышкой | KSN440210190251K | ООО «АФГ РУС» тел.+7(495)646-27-19 | https://www.kermi.ru/sistemy-otoplenija/produkcija/otopitelnye-pribory/konvektory/ | 97
KSN 44, 210х1900 (42) | KSN 44 | 42 | 210 | 255 | 1900 | 0 | 0 | 0 | 44-210-1900 | Конвектор «Kermi» с экраном теплового излучения, тип 44, схема подключения 42, высота 210, длина 1900, с крышкой | KSN440210190261K | ООО «АФГ РУС» тел.+7(495)646-27-19 | https://www.kermi.ru/sistemy-otoplenija/produkcija/otopitelnye-pribory/konvektory/ | 97
KSN 44, 210х2000 (12) | KSN 44 | 12 | 210 | 255 | 2000 | 0 | 0 | 0 | 44-210-2000 | Конвектор «Kermi» с экраном теплового излучения, тип 44, схема подключения 12, высота 210, длина 2000, с крышкой | KSN440210200211K | ООО «АФГ РУС» тел.+7(495)646-27-19 | https://www.kermi.ru/sistemy-otoplenija/produkcija/otopitelnye-pribory/konvektory/ | 97
KSN 44, 210х2000 (34) | KSN 44 | 34 | 210 | 255 | 2000 | 0 | 0 | 0 | 44-210-2000 | Конвектор «Kermi» с экраном теплового излучения, тип 44, схема подключения 34, высота 210, длина 2000, с крышкой | KSN440210200221K | ООО «АФГ РУС» тел.+7(495)646-27-19 | https://www.kermi.ru/sistemy-otoplenija/produkcija/otopitelnye-pribory/konvektory/ | 97
KSN 44, 210х2000 (14) | KSN 44 | 14 | 210 | 255 | 2000 | 0 | 0 | 0 | 44-210-2000 | Конвектор «Kermi» с экраном теплового излучения, тип 44, схема подключения 14, высота 210, длина 2000, с крышкой | KSN440210200231K | ООО «АФГ РУС» тел.+7(495)646-27-19 | https://www.kermi.ru/sistemy-otoplenija/produkcija/otopitelnye-pribory/konvektory/ | 97
KSN 44, 210х2000 (32) | KSN 44 | 32 | 210 | 255 | 2000 | 0 | 0 | 0 | 44-210-2000 | Конвектор «Kermi» с экраном теплового излучения, тип 44, схема подключения 32, высота 210, длина 2000, с крышкой | KSN440210200241K | ООО «АФГ РУС» тел.+7(495)646-27-19 | https://www.kermi.ru/sistemy-otoplenija/produkcija/otopitelnye-pribory/konvektory/ | 97
KSN 44, 210х2000 (24) | KSN 44 | 24 | 210 | 255 | 2000 | 0 | 0 | 0 | 44-210-2000 | Конвектор «Kermi» с экраном теплового излучения, тип 44, схема подключения 24, высота 210, длина 2000, с крышкой | KSN440210200251K | ООО «АФГ РУС» тел.+7(495)646-27-19 | https://www.kermi.ru/sistemy-otoplenija/produkcija/otopitelnye-pribory/konvektory/ | 97
KSN 44, 210х2000 (42) | KSN 44 | 42 | 210 | 255 | 2000 | 0 | 0 | 0 | 44-210-2000 | Конвектор «Kermi» с экраном теплового излучения, тип 44, схема подключения 42, высота 210, длина 2000, с крышкой | KSN440210200261K | ООО «АФГ РУС» тел.+7(495)646-27-19 | https://www.kermi.ru/sistemy-otoplenija/produkcija/otopitelnye-pribory/konvektory/ | 97
KSN 44, 210х2200 (12) | KSN 44 | 12 | 210 | 255 | 2200 | 0 | 0 | 0 | 44-210-2200 | Конвектор «Kermi» с экраном теплового излучения, тип 44, схема подключения 12, высота 210, длина 2200, с крышкой | KSN440210220211K | ООО «АФГ РУС» тел.+7(495)646-27-19 | https://www.kermi.ru/sistemy-otoplenija/produkcija/otopitelnye-pribory/konvektory/ | 97
KSN 44, 210х2200 (34) | KSN 44 | 34 | 210 | 255 | 2200 | 0 | 0 | 0 | 44-210-2200 | Конвектор «Kermi» с экраном теплового излучения, тип 44, схема подключения 34, высота 210, длина 2200, с крышкой | KSN440210220221K | ООО «АФГ РУС» тел.+7(495)646-27-19 | https://www.kermi.ru/sistemy-otoplenija/produkcija/otopitelnye-pribory/konvektory/ | 97
KSN 44, 210х2200 (14) | KSN 44 | 14 | 210 | 255 | 2200 | 0 | 0 | 0 | 44-210-2200 | Конвектор «Kermi» с экраном теплового излучения, тип 44, схема подключения 14, высота 210, длина 2200, с крышкой | KSN440210220231K | ООО «АФГ РУС» тел.+7(495)646-27-19 | https://www.kermi.ru/sistemy-otoplenija/produkcija/otopitelnye-pribory/konvektory/ | 97
KSN 44, 210х2200 (32) | KSN 44 | 32 | 210 | 255 | 2200 | 0 | 0 | 0 | 44-210-2200 | Конвектор «Kermi» с экраном теплового излучения, тип 44, схема подключения 32, высота 210, длина 2200, с крышкой | KSN440210220241K | ООО «АФГ РУС» тел.+7(495)646-27-19 | https://www.kermi.ru/sistemy-otoplenija/produkcija/otopitelnye-pribory/konvektory/ | 97
KSN 44, 210х2200 (24) | KSN 44 | 24 | 210 | 255 | 2200 | 0 | 0 | 0 | 44-210-2200 | Конвектор «Kermi» с экраном теплового излучения, тип 44, схема подключения 24, высота 210, длина 2200, с крышкой | KSN440210220251K | ООО «АФГ РУС» тел.+7(495)646-27-19 | https://www.kermi.ru/sistemy-otoplenija/produkcija/otopitelnye-pribory/konvektory/ | 97
KSN 44, 210х2200 (42) | KSN 44 | 42 | 210 | 255 | 2200 | 0 | 0 | 0 | 44-210-2200 | Конвектор «Kermi» с экраном теплового излучения, тип 44, схема подключения 42, высота 210, длина 2200, с крышкой | KSN440210220261K | ООО «АФГ РУС» тел.+7(495)646-27-19 | https://www.kermi.ru/sistemy-otoplenija/produkcija/otopitelnye-pribory/konvektory/ | 97
KSN 44, 210х2400 (12) | KSN 44 | 12 | 210 | 255 | 2400 | 0 | 0 | 0 | 44-210-2400 | Конвектор «Kermi» с экраном теплового излучения, тип 44, схема подключения 12, высота 210, длина 2400, с крышкой | KSN440210240211K | ООО «АФГ РУС» тел.+7(495)646-27-19 | https://www.kermi.ru/sistemy-otoplenija/produkcija/otopitelnye-pribory/konvektory/ | 97
KSN 44, 210х2400 (34) | KSN 44 | 34 | 210 | 255 | 2400 | 0 | 0 | 0 | 44-210-2400 | Конвектор «Kermi» с экраном теплового излучения, тип 44, схема подключения 34, высота 210, длина 2400, с крышкой | KSN440210240221K | ООО «АФГ РУС» тел.+7(495)646-27-19 | https://www.kermi.ru/sistemy-otoplenija/produkcija/otopitelnye-pribory/konvektory/ | 97
KSN 44, 210х2400 (14) | KSN 44 | 14 | 210 | 255 | 2400 | 0 | 0 | 0 | 44-210-2400 | Конвектор «Kermi» с экраном теплового излучения, тип 44, схема подключения 14, высота 210, длина 2400, с крышкой | KSN440210240231K | ООО «АФГ РУС» тел.+7(495)646-27-19 | https://www.kermi.ru/sistemy-otoplenija/produkcija/otopitelnye-pribory/konvektory/ | 97
KSN 44, 210х2400 (32) | KSN 44 | 32 | 210 | 255 | 2400 | 0 | 0 | 0 | 44-210-2400 | Конвектор «Kermi» с экраном теплового излучения, тип 44, схема подключения 32, высота 210, длина 2400, с крышкой | KSN440210240241K | ООО «АФГ РУС» тел.+7(495)646-27-19 | https://www.kermi.ru/sistemy-otoplenija/produkcija/otopitelnye-pribory/konvektory/ | 97
KSN 44, 210х2400 (24) | KSN 44 | 24 | 210 | 255 | 2400 | 0 | 0 | 0 | 44-210-2400 | Конвектор «Kermi» с экраном теплового излучения, тип 44, схема подключения 24, высота 210, длина 2400, с крышкой | KSN440210240251K | ООО «АФГ РУС» тел.+7(495)646-27-19 | https://www.kermi.ru/sistemy-otoplenija/produkcija/otopitelnye-pribory/konvektory/ | 97
KSN 44, 210х2400 (42) | KSN 44 | 42 | 210 | 255 | 2400 | 0 | 0 | 0 | 44-210-2400 | Конвектор «Kermi» с экраном теплового излучения, тип 44, схема подключения 42, высота 210, длина 2400, с крышкой | KSN440210240261K | ООО «АФГ РУС» тел.+7(495)646-27-19 | https://www.kermi.ru/sistemy-otoplenija/produkcija/otopitelnye-pribory/konvektory/ | 97
KSN 44, 210х2600 (12) | KSN 44 | 12 | 210 | 255 | 2600 | 0 | 0 | 0 | 44-210-2600 | Конвектор «Kermi» с экраном теплового излучения, тип 44, схема подключения 12, высота 210, длина 2600, с крышкой | KSN440210260211K | ООО «АФГ РУС» тел.+7(495)646-27-19 | https://www.kermi.ru/sistemy-otoplenija/produkcija/otopitelnye-pribory/konvektory/ | 97
KSN 44, 210х2600 (34) | KSN 44 | 34 | 210 | 255 | 2600 | 0 | 0 | 0 | 44-210-2600 | Конвектор «Kermi» с экраном теплового излучения, тип 44, схема подключения 34, высота 210, длина 2600, с крышкой | KSN440210260221K | ООО «АФГ РУС» тел.+7(495)646-27-19 | https://www.kermi.ru/sistemy-otoplenija/produkcija/otopitelnye-pribory/konvektory/ | 97
KSN 44, 210х2600 (14) | KSN 44 | 14 | 210 | 255 | 2600 | 0 | 0 | 0 | 44-210-2600 | Конвектор «Kermi» с экраном теплового излучения, тип 44, схема подключения 14, высота 210, длина 2600, с крышкой | KSN440210260231K | ООО «АФГ РУС» тел.+7(495)646-27-19 | https://www.kermi.ru/sistemy-otoplenija/produkcija/otopitelnye-pribory/konvektory/ | 97
KSN 44, 210х2600 (32) | KSN 44 | 32 | 210 | 255 | 2600 | 0 | 0 | 0 | 44-210-2600 | Конвектор «Kermi» с экраном теплового излучения, тип 44, схема подключения 32, высота 210, длина 2600, с крышкой | KSN440210260241K | ООО «АФГ РУС» тел.+7(495)646-27-19 | https://www.kermi.ru/sistemy-otoplenija/produkcija/otopitelnye-pribory/konvektory/ | 97
KSN 44, 210х2600 (24) | KSN 44 | 24 | 210 | 255 | 2600 | 0 | 0 | 0 | 44-210-2600 | Конвектор «Kermi» с экраном теплового излучения, тип 44, схема подключения 24, высота 210, длина 2600, с крышкой | KSN440210260251K | ООО «АФГ РУС» тел.+7(495)646-27-19 | https://www.kermi.ru/sistemy-otoplenija/produkcija/otopitelnye-pribory/konvektory/ | 97
KSN 44, 210х2600 (42) | KSN 44 | 42 | 210 | 255 | 2600 | 0 | 0 | 0 | 44-210-2600 | Конвектор «Kermi» с экраном теплового излучения, тип 44, схема подключения 42, высота 210, длина 2600, с крышкой | KSN440210260261K | ООО «АФГ РУС» тел.+7(495)646-27-19 | https://www.kermi.ru/sistemy-otoplenija/produkcija/otopitelnye-pribory/konvektory/ | 97
KSN 44, 210х2800 (12) | KSN 44 | 12 | 210 | 255 | 2800 | 0 | 0 | 0 | 44-210-2800 | Конвектор «Kermi» с экраном теплового излучения, тип 44, схема подключения 12, высота 210, длина 2800, с крышкой | KSN440210280211K | ООО «АФГ РУС» тел.+7(495)646-27-19 | https://www.kermi.ru/sistemy-otoplenija/produkcija/otopitelnye-pribory/konvektory/ | 97
KSN 44, 210х2800 (34) | KSN 44 | 34 | 210 | 255 | 2800 | 0 | 0 | 0 | 44-210-2800 | Конвектор «Kermi» с экраном теплового излучения, тип 44, схема подключения 34, высота 210, длина 2800, с крышкой | KSN440210280221K | ООО «АФГ РУС» тел.+7(495)646-27-19 | https://www.kermi.ru/sistemy-otoplenija/produkcija/otopitelnye-pribory/konvektory/ | 97
KSN 44, 210х2800 (14) | KSN 44 | 14 | 210 | 255 | 2800 | 0 | 0 | 0 | 44-210-2800 | Конвектор «Kermi» с экраном теплового излучения, тип 44, схема подключения 14, высота 210, длина 2800, с крышкой | KSN440210280231K | ООО «АФГ РУС» тел.+7(495)646-27-19 | https://www.kermi.ru/sistemy-otoplenija/produkcija/otopitelnye-pribory/konvektory/ | 97
KSN 44, 210х2800 (32) | KSN 44 | 32 | 210 | 255 | 2800 | 0 | 0 | 0 | 44-210-2800 | Конвектор «Kermi» с экраном теплового излучения, тип 44, схема подключения 32, высота 210, длина 2800, с крышкой | KSN440210280241K | ООО «АФГ РУС» тел.+7(495)646-27-19 | https://www.kermi.ru/sistemy-otoplenija/produkcija/otopitelnye-pribory/konvektory/ | 97
KSN 44, 210х2800 (24) | KSN 44 | 24 | 210 | 255 | 2800 | 0 | 0 | 0 | 44-210-2800 | Конвектор «Kermi» с экраном теплового излучения, тип 44, схема подключения 24, высота 210, длина 2800, с крышкой | KSN440210280251K | ООО «АФГ РУС» тел.+7(495)646-27-19 | https://www.kermi.ru/sistemy-otoplenija/produkcija/otopitelnye-pribory/konvektory/ | 97
KSN 44, 210х2800 (42) | KSN 44 | 42 | 210 | 255 | 2800 | 0 | 0 | 0 | 44-210-2800 | Конвектор «Kermi» с экраном теплового излучения, тип 44, схема подключения 42, высота 210, длина 2800, с крышкой | KSN440210280261K | ООО «АФГ РУС» тел.+7(495)646-27-19 | https://www.kermi.ru/sistemy-otoplenija/produkcija/otopitelnye-pribory/konvektory/ | 97
KSN 44, 210х3000 (12) | KSN 44 | 12 | 210 | 255 | 3000 | 0 | 0 | 0 | 44-210-3000 | Конвектор «Kermi» с экраном теплового излучения, тип 44, схема подключения 12, высота 210, длина 3000, с крышкой | KSN440210300211K | ООО «АФГ РУС» тел.+7(495)646-27-19 | https://www.kermi.ru/sistemy-otoplenija/produkcija/otopitelnye-pribory/konvektory/ | 97
KSN 44, 210х3000 (34) | KSN 44 | 34 | 210 | 255 | 3000 | 0 | 0 | 0 | 44-210-3000 | Конвектор «Kermi» с экраном теплового излучения, тип 44, схема подключения 34, высота 210, длина 3000, с крышкой | KSN440210300221K | ООО «АФГ РУС» тел.+7(495)646-27-19 | https://www.kermi.ru/sistemy-otoplenija/produkcija/otopitelnye-pribory/konvektory/ | 97
KSN 44, 210х3000 (14) | KSN 44 | 14 | 210 | 255 | 3000 | 0 | 0 | 0 | 44-210-3000 | Конвектор «Kermi» с экраном теплового излучения, тип 44, схема подключения 14, высота 210, длина 3000, с крышкой | KSN440210300231K | ООО «АФГ РУС» тел.+7(495)646-27-19 | https://www.kermi.ru/sistemy-otoplenija/produkcija/otopitelnye-pribory/konvektory/ | 97
KSN 44, 210х3000 (32) | KSN 44 | 32 | 210 | 255 | 3000 | 0 | 0 | 0 | 44-210-3000 | Конвектор «Kermi» с экраном теплового излучения, тип 44, схема подключения 32, высота 210, длина 3000, с крышкой | KSN440210300241K | ООО «АФГ РУС» тел.+7(495)646-27-19 | https://www.kermi.ru/sistemy-otoplenija/produkcija/otopitelnye-pribory/konvektory/ | 97
KSN 44, 210х3000 (24) | KSN 44 | 24 | 210 | 255 | 3000 | 0 | 0 | 0 | 44-210-3000 | Конвектор «Kermi» с экраном теплового излучения, тип 44, схема подключения 24, высота 210, длина 3000, с крышкой | KSN440210300251K | ООО «АФГ РУС» тел.+7(495)646-27-19 | https://www.kermi.ru/sistemy-otoplenija/produkcija/otopitelnye-pribory/konvektory/ | 97
KSN 44, 210х3000 (42) | KSN 44 | 42 | 210 | 255 | 3000 | 0 | 0 | 0 | 44-210-3000 | Конвектор «Kermi» с экраном теплового излучения, тип 44, схема подключения 42, высота 210, длина 3000, с крышкой | KSN440210300261K | ООО «АФГ РУС» тел.+7(495)646-27-19 | https://www.kermi.ru/sistemy-otoplenija/produkcija/otopitelnye-pribory/konvektory/ | 97
KSN 44, 210х3200 (12) | KSN 44 | 12 | 210 | 255 | 3200 | 0 | 0 | 0 | 44-210-3200 | Конвектор «Kermi» с экраном теплового излучения, тип 44, схема подключения 12, высота 210, длина 3200, с крышкой | KSN440210320211K | ООО «АФГ РУС» тел.+7(495)646-27-19 | https://www.kermi.ru/sistemy-otoplenija/produkcija/otopitelnye-pribory/konvektory/ | 97
KSN 44, 210х3200 (34) | KSN 44 | 34 | 210 | 255 | 3200 | 0 | 0 | 0 | 44-210-3200 | Конвектор «Kermi» с экраном теплового излучения, тип 44, схема подключения 34, высота 210, длина 3200, с крышкой | KSN440210320221K | ООО «АФГ РУС» тел.+7(495)646-27-19 | https://www.kermi.ru/sistemy-otoplenija/produkcija/otopitelnye-pribory/konvektory/ | 97
KSN 44, 210х3200 (14) | KSN 44 | 14 | 210 | 255 | 3200 | 0 | 0 | 0 | 44-210-3200 | Конвектор «Kermi» с экраном теплового излучения, тип 44, схема подключения 14, высота 210, длина 3200, с крышкой | KSN440210320231K | ООО «АФГ РУС» тел.+7(495)646-27-19 | https://www.kermi.ru/sistemy-otoplenija/produkcija/otopitelnye-pribory/konvektory/ | 97
KSN 44, 210х3200 (32) | KSN 44 | 32 | 210 | 255 | 3200 | 0 | 0 | 0 | 44-210-3200 | Конвектор «Kermi» с экраном теплового излучения, тип 44, схема подключения 32, высота 210, длина 3200, с крышкой | KSN440210320241K | ООО «АФГ РУС» тел.+7(495)646-27-19 | https://www.kermi.ru/sistemy-otoplenija/produkcija/otopitelnye-pribory/konvektory/ | 97
KSN 44, 210х3200 (24) | KSN 44 | 24 | 210 | 255 | 3200 | 0 | 0 | 0 | 44-210-3200 | Конвектор «Kermi» с экраном теплового излучения, тип 44, схема подключения 24, высота 210, длина 3200, с крышкой | KSN440210320251K | ООО «АФГ РУС» тел.+7(495)646-27-19 | https://www.kermi.ru/sistemy-otoplenija/produkcija/otopitelnye-pribory/konvektory/ | 97
KSN 44, 210х3200 (42) | KSN 44 | 42 | 210 | 255 | 3200 | 0 | 0 | 0 | 44-210-3200 | Конвектор «Kermi» с экраном теплового излучения, тип 44, схема подключения 42, высота 210, длина 3200, с крышкой | KSN440210320261K | ООО «АФГ РУС» тел.+7(495)646-27-19 | https://www.kermi.ru/sistemy-otoplenija/produkcija/otopitelnye-pribory/konvektory/ | 97
KSN 44, 210х3400 (12) | KSN 44 | 12 | 210 | 255 | 3400 | 0 | 0 | 0 | 44-210-3400 | Конвектор «Kermi» с экраном теплового излучения, тип 44, схема подключения 12, высота 210, длина 3400, с крышкой | KSN440210340211K | ООО «АФГ РУС» тел.+7(495)646-27-19 | https://www.kermi.ru/sistemy-otoplenija/produkcija/otopitelnye-pribory/konvektory/ | 97
KSN 44, 210х3400 (34) | KSN 44 | 34 | 210 | 255 | 3400 | 0 | 0 | 0 | 44-210-3400 | Конвектор «Kermi» с экраном теплового излучения, тип 44, схема подключения 34, высота 210, длина 3400, с крышкой | KSN440210340221K | ООО «АФГ РУС» тел.+7(495)646-27-19 | https://www.kermi.ru/sistemy-otoplenija/produkcija/otopitelnye-pribory/konvektory/ | 97
KSN 44, 210х3400 (14) | KSN 44 | 14 | 210 | 255 | 3400 | 0 | 0 | 0 | 44-210-3400 | Конвектор «Kermi» с экраном теплового излучения, тип 44, схема подключения 14, высота 210, длина 3400, с крышкой | KSN440210340231K | ООО «АФГ РУС» тел.+7(495)646-27-19 | https://www.kermi.ru/sistemy-otoplenija/produkcija/otopitelnye-pribory/konvektory/ | 97
KSN 44, 210х3400 (32) | KSN 44 | 32 | 210 | 255 | 3400 | 0 | 0 | 0 | 44-210-3400 | Конвектор «Kermi» с экраном теплового излучения, тип 44, схема подключения 32, высота 210, длина 3400, с крышкой | KSN440210340241K | ООО «АФГ РУС» тел.+7(495)646-27-19 | https://www.kermi.ru/sistemy-otoplenija/produkcija/otopitelnye-pribory/konvektory/ | 97
KSN 44, 210х3400 (24) | KSN 44 | 24 | 210 | 255 | 3400 | 0 | 0 | 0 | 44-210-3400 | Конвектор «Kermi» с экраном теплового излучения, тип 44, схема подключения 24, высота 210, длина 3400, с крышкой | KSN440210340251K | ООО «АФГ РУС» тел.+7(495)646-27-19 | https://www.kermi.ru/sistemy-otoplenija/produkcija/otopitelnye-pribory/konvektory/ | 97
KSN 44, 210х3400 (42) | KSN 44 | 42 | 210 | 255 | 3400 | 0 | 0 | 0 | 44-210-3400 | Конвектор «Kermi» с экраном теплового излучения, тип 44, схема подключения 42, высота 210, длина 3400, с крышкой | KSN440210340261K | ООО «АФГ РУС» тел.+7(495)646-27-19 | https://www.kermi.ru/sistemy-otoplenija/produkcija/otopitelnye-pribory/konvektory/ | 97
KSN 44, 210х3600 (12) | KSN 44 | 12 | 210 | 255 | 3600 | 0 | 0 | 0 | 44-210-3600 | Конвектор «Kermi» с экраном теплового излучения, тип 44, схема подключения 12, высота 210, длина 3600, с крышкой | KSN440210360211K | ООО «АФГ РУС» тел.+7(495)646-27-19 | https://www.kermi.ru/sistemy-otoplenija/produkcija/otopitelnye-pribory/konvektory/ | 97
KSN 44, 210х3600 (34) | KSN 44 | 34 | 210 | 255 | 3600 | 0 | 0 | 0 | 44-210-3600 | Конвектор «Kermi» с экраном теплового излучения, тип 44, схема подключения 34, высота 210, длина 3600, с крышкой | KSN440210360221K | ООО «АФГ РУС» тел.+7(495)646-27-19 | https://www.kermi.ru/sistemy-otoplenija/produkcija/otopitelnye-pribory/konvektory/ | 97
KSN 44, 210х3600 (14) | KSN 44 | 14 | 210 | 255 | 3600 | 0 | 0 | 0 | 44-210-3600 | Конвектор «Kermi» с экраном теплового излучения, тип 44, схема подключения 14, высота 210, длина 3600, с крышкой | KSN440210360231K | ООО «АФГ РУС» тел.+7(495)646-27-19 | https://www.kermi.ru/sistemy-otoplenija/produkcija/otopitelnye-pribory/konvektory/ | 97
KSN 44, 210х3600 (32) | KSN 44 | 32 | 210 | 255 | 3600 | 0 | 0 | 0 | 44-210-3600 | Конвектор «Kermi» с экраном теплового излучения, тип 44, схема подключения 32, высота 210, длина 3600, с крышкой | KSN440210360241K | ООО «АФГ РУС» тел.+7(495)646-27-19 | https://www.kermi.ru/sistemy-otoplenija/produkcija/otopitelnye-pribory/konvektory/ | 97
KSN 44, 210х3600 (24) | KSN 44 | 24 | 210 | 255 | 3600 | 0 | 0 | 0 | 44-210-3600 | Конвектор «Kermi» с экраном теплового излучения, тип 44, схема подключения 24, высота 210, длина 3600, с крышкой | KSN440210360251K | ООО «АФГ РУС» тел.+7(495)646-27-19 | https://www.kermi.ru/sistemy-otoplenija/produkcija/otopitelnye-pribory/konvektory/ | 97
KSN 44, 210х3600 (42) | KSN 44 | 42 | 210 | 255 | 3600 | 0 | 0 | 0 | 44-210-3600 | Конвектор «Kermi» с экраном теплового излучения, тип 44, схема подключения 42, высота 210, длина 3600, с крышкой | KSN440210360261K | ООО «АФГ РУС» тел.+7(495)646-27-19 | https://www.kermi.ru/sistemy-otoplenija/produkcija/otopitelnye-pribory/konvektory/ | 97
KSN 44, 210х3800 (12) | KSN 44 | 12 | 210 | 255 | 3800 | 0 | 0 | 0 | 44-210-3800 | Конвектор «Kermi» с экраном теплового излучения, тип 44, схема подключения 12, высота 210, длина 3800, с крышкой | KSN440210380211K | ООО «АФГ РУС» тел.+7(495)646-27-19 | https://www.kermi.ru/sistemy-otoplenija/produkcija/otopitelnye-pribory/konvektory/ | 97
KSN 44, 210х3800 (34) | KSN 44 | 34 | 210 | 255 | 3800 | 0 | 0 | 0 | 44-210-3800 | Конвектор «Kermi» с экраном теплового излучения, тип 44, схема подключения 34, высота 210, длина 3800, с крышкой | KSN440210380221K | ООО «АФГ РУС» тел.+7(495)646-27-19 | https://www.kermi.ru/sistemy-otoplenija/produkcija/otopitelnye-pribory/konvektory/ | 97
KSN 44, 210х3800 (14) | KSN 44 | 14 | 210 | 255 | 3800 | 0 | 0 | 0 | 44-210-3800 | Конвектор «Kermi» с экраном теплового излучения, тип 44, схема подключения 14, высота 210, длина 3800, с крышкой | KSN440210380231K | ООО «АФГ РУС» тел.+7(495)646-27-19 | https://www.kermi.ru/sistemy-otoplenija/produkcija/otopitelnye-pribory/konvektory/ | 97
KSN 44, 210х3800 (32) | KSN 44 | 32 | 210 | 255 | 3800 | 0 | 0 | 0 | 44-210-3800 | Конвектор «Kermi» с экраном теплового излучения, тип 44, схема подключения 32, высота 210, длина 3800, с крышкой | KSN440210380241K | ООО «АФГ РУС» тел.+7(495)646-27-19 | https://www.kermi.ru/sistemy-otoplenija/produkcija/otopitelnye-pribory/konvektory/ | 97
KSN 44, 210х3800 (24) | KSN 44 | 24 | 210 | 255 | 3800 | 0 | 0 | 0 | 44-210-3800 | Конвектор «Kermi» с экраном теплового излучения, тип 44, схема подключения 24, высота 210, длина 3800, с крышкой | KSN440210380251K | ООО «АФГ РУС» тел.+7(495)646-27-19 | https://www.kermi.ru/sistemy-otoplenija/produkcija/otopitelnye-pribory/konvektory/ | 97
KSN 44, 210х3800 (42) | KSN 44 | 42 | 210 | 255 | 3800 | 0 | 0 | 0 | 44-210-3800 | Конвектор «Kermi» с экраном теплового излучения, тип 44, схема подключения 42, высота 210, длина 3800, с крышкой | KSN440210380261K | ООО «АФГ РУС» тел.+7(495)646-27-19 | https://www.kermi.ru/sistemy-otoplenija/produkcija/otopitelnye-pribory/konvektory/ | 97
KSN 44, 210х4000 (12) | KSN 44 | 12 | 210 | 255 | 4000 | 0 | 0 | 0 | 44-210-4000 | Конвектор «Kermi» с экраном теплового излучения, тип 44, схема подключения 12, высота 210, длина 4000, с крышкой | KSN440210400211K | ООО «АФГ РУС» тел.+7(495)646-27-19 | https://www.kermi.ru/sistemy-otoplenija/produkcija/otopitelnye-pribory/konvektory/ | 97
KSN 44, 210х4000 (34) | KSN 44 | 34 | 210 | 255 | 4000 | 0 | 0 | 0 | 44-210-4000 | Конвектор «Kermi» с экраном теплового излучения, тип 44, схема подключения 34, высота 210, длина 4000, с крышкой | KSN440210400221K | ООО «АФГ РУС» тел.+7(495)646-27-19 | https://www.kermi.ru/sistemy-otoplenija/produkcija/otopitelnye-pribory/konvektory/ | 97
KSN 44, 210х4000 (14) | KSN 44 | 14 | 210 | 255 | 4000 | 0 | 0 | 0 | 44-210-4000 | Конвектор «Kermi» с экраном теплового излучения, тип 44, схема подключения 14, высота 210, длина 4000, с крышкой | KSN440210400231K | ООО «АФГ РУС» тел.+7(495)646-27-19 | https://www.kermi.ru/sistemy-otoplenija/produkcija/otopitelnye-pribory/konvektory/ | 97
KSN 44, 210х4000 (32) | KSN 44 | 32 | 210 | 255 | 4000 | 0 | 0 | 0 | 44-210-4000 | Конвектор «Kermi» с экраном теплового излучения, тип 44, схема подключения 32, высота 210, длина 4000, с крышкой | KSN440210400241K | ООО «АФГ РУС» тел.+7(495)646-27-19 | https://www.kermi.ru/sistemy-otoplenija/produkcija/otopitelnye-pribory/konvektory/ | 97
KSN 44, 210х4000 (24) | KSN 44 | 24 | 210 | 255 | 4000 | 0 | 0 | 0 | 44-210-4000 | Конвектор «Kermi» с экраном теплового излучения, тип 44, схема подключения 24, высота 210, длина 4000, с крышкой | KSN440210400251K | ООО «АФГ РУС» тел.+7(495)646-27-19 | https://www.kermi.ru/sistemy-otoplenija/produkcija/otopitelnye-pribory/konvektory/ | 97
KSN 44, 210х4000 (42) | KSN 44 | 42 | 210 | 255 | 4000 | 0 | 0 | 0 | 44-210-4000 | Конвектор «Kermi» с экраном теплового излучения, тип 44, схема подключения 42, высота 210, длина 4000, с крышкой | KSN440210400261K | ООО «АФГ РУС» тел.+7(495)646-27-19 | https://www.kermi.ru/sistemy-otoplenija/produkcija/otopitelnye-pribory/konvektory/ | 97
KSN 44, 210х4200 (12) | KSN 44 | 12 | 210 | 255 | 4200 | 0 | 0 | 0 | 44-210-4200 | Конвектор «Kermi» с экраном теплового излучения, тип 44, схема подключения 12, высота 210, длина 4200, с крышкой | KSN440210420211K | ООО «АФГ РУС» тел.+7(495)646-27-19 | https://www.kermi.ru/sistemy-otoplenija/produkcija/otopitelnye-pribory/konvektory/ | 97
KSN 44, 210х4200 (34) | KSN 44 | 34 | 210 | 255 | 4200 | 0 | 0 | 0 | 44-210-4200 | Конвектор «Kermi» с экраном теплового излучения, тип 44, схема подключения 34, высота 210, длина 4200, с крышкой | KSN440210420221K | ООО «АФГ РУС» тел.+7(495)646-27-19 | https://www.kermi.ru/sistemy-otoplenija/produkcija/otopitelnye-pribory/konvektory/ | 97
KSN 44, 210х4200 (14) | KSN 44 | 14 | 210 | 255 | 4200 | 0 | 0 | 0 | 44-210-4200 | Конвектор «Kermi» с экраном теплового излучения, тип 44, схема подключения 14, высота 210, длина 4200, с крышкой | KSN440210420231K | ООО «АФГ РУС» тел.+7(495)646-27-19 | https://www.kermi.ru/sistemy-otoplenija/produkcija/otopitelnye-pribory/konvektory/ | 97
KSN 44, 210х4200 (32) | KSN 44 | 32 | 210 | 255 | 4200 | 0 | 0 | 0 | 44-210-4200 | Конвектор «Kermi» с экраном теплового излучения, тип 44, схема подключения 32, высота 210, длина 4200, с крышкой | KSN440210420241K | ООО «АФГ РУС» тел.+7(495)646-27-19 | https://www.kermi.ru/sistemy-otoplenija/produkcija/otopitelnye-pribory/konvektory/ | 97
KSN 44, 210х4200 (24) | KSN 44 | 24 | 210 | 255 | 4200 | 0 | 0 | 0 | 44-210-4200 | Конвектор «Kermi» с экраном теплового излучения, тип 44, схема подключения 24, высота 210, длина 4200, с крышкой | KSN440210420251K | ООО «АФГ РУС» тел.+7(495)646-27-19 | https://www.kermi.ru/sistemy-otoplenija/produkcija/otopitelnye-pribory/konvektory/ | 97
KSN 44, 210х4200 (42) | KSN 44 | 42 | 210 | 255 | 4200 | 0 | 0 | 0 | 44-210-4200 | Конвектор «Kermi» с экраном теплового излучения, тип 44, схема подключения 42, высота 210, длина 4200, с крышкой | KSN440210420261K | ООО «АФГ РУС» тел.+7(495)646-27-19 | https://www.kermi.ru/sistemy-otoplenija/produkcija/otopitelnye-pribory/konvektory/ | 97
KSN 44, 210х4400 (12) | KSN 44 | 12 | 210 | 255 | 4400 | 0 | 0 | 0 | 44-210-4400 | Конвектор «Kermi» с экраном теплового излучения, тип 44, схема подключения 12, высота 210, длина 4400, с крышкой | KSN440210440211K | ООО «АФГ РУС» тел.+7(495)646-27-19 | https://www.kermi.ru/sistemy-otoplenija/produkcija/otopitelnye-pribory/konvektory/ | 97
KSN 44, 210х4400 (34) | KSN 44 | 34 | 210 | 255 | 4400 | 0 | 0 | 0 | 44-210-4400 | Конвектор «Kermi» с экраном теплового излучения, тип 44, схема подключения 34, высота 210, длина 4400, с крышкой | KSN440210440221K | ООО «АФГ РУС» тел.+7(495)646-27-19 | https://www.kermi.ru/sistemy-otoplenija/produkcija/otopitelnye-pribory/konvektory/ | 97
KSN 44, 210х4400 (14) | KSN 44 | 14 | 210 | 255 | 4400 | 0 | 0 | 0 | 44-210-4400 | Конвектор «Kermi» с экраном теплового излучения, тип 44, схема подключения 14, высота 210, длина 4400, с крышкой | KSN440210440231K | ООО «АФГ РУС» тел.+7(495)646-27-19 | https://www.kermi.ru/sistemy-otoplenija/produkcija/otopitelnye-pribory/konvektory/ | 97
KSN 44, 210х4400 (32) | KSN 44 | 32 | 210 | 255 | 4400 | 0 | 0 | 0 | 44-210-4400 | Конвектор «Kermi» с экраном теплового излучения, тип 44, схема подключения 32, высота 210, длина 4400, с крышкой | KSN440210440241K | ООО «АФГ РУС» тел.+7(495)646-27-19 | https://www.kermi.ru/sistemy-otoplenija/produkcija/otopitelnye-pribory/konvektory/ | 97
KSN 44, 210х4400 (24) | KSN 44 | 24 | 210 | 255 | 4400 | 0 | 0 | 0 | 44-210-4400 | Конвектор «Kermi» с экраном теплового излучения, тип 44, схема подключения 24, высота 210, длина 4400, с крышкой | KSN440210440251K | ООО «АФГ РУС» тел.+7(495)646-27-19 | https://www.kermi.ru/sistemy-otoplenija/produkcija/otopitelnye-pribory/konvektory/ | 97
KSN 44, 210х4400 (42) | KSN 44 | 42 | 210 | 255 | 4400 | 0 | 0 | 0 | 44-210-4400 | Конвектор «Kermi» с экраном теплового излучения, тип 44, схема подключения 42, высота 210, длина 4400, с крышкой | KSN440210440261K | ООО «АФГ РУС» тел.+7(495)646-27-19 | https://www.kermi.ru/sistemy-otoplenija/produkcija/otopitelnye-pribory/konvektory/ | 97
KSN 44, 210х4600 (12) | KSN 44 | 12 | 210 | 255 | 4600 | 0 | 0 | 0 | 44-210-4600 | Конвектор «Kermi» с экраном теплового излучения, тип 44, схема подключения 12, высота 210, длина 4600, с крышкой | KSN440210460211K | ООО «АФГ РУС» тел.+7(495)646-27-19 | https://www.kermi.ru/sistemy-otoplenija/produkcija/otopitelnye-pribory/konvektory/ | 97
KSN 44, 210х4600 (34) | KSN 44 | 34 | 210 | 255 | 4600 | 0 | 0 | 0 | 44-210-4600 | Конвектор «Kermi» с экраном теплового излучения, тип 44, схема подключения 34, высота 210, длина 4600, с крышкой | KSN440210460221K | ООО «АФГ РУС» тел.+7(495)646-27-19 | https://www.kermi.ru/sistemy-otoplenija/produkcija/otopitelnye-pribory/konvektory/ | 97
KSN 44, 210х4600 (14) | KSN 44 | 14 | 210 | 255 | 4600 | 0 | 0 | 0 | 44-210-4600 | Конвектор «Kermi» с экраном теплового излучения, тип 44, схема подключения 14, высота 210, длина 4600, с крышкой | KSN440210460231K | ООО «АФГ РУС» тел.+7(495)646-27-19 | https://www.kermi.ru/sistemy-otoplenija/produkcija/otopitelnye-pribory/konvektory/ | 97
KSN 44, 210х4600 (32) | KSN 44 | 32 | 210 | 255 | 4600 | 0 | 0 | 0 | 44-210-4600 | Конвектор «Kermi» с экраном теплового излучения, тип 44, схема подключения 32, высота 210, длина 4600, с крышкой | KSN440210460241K | ООО «АФГ РУС» тел.+7(495)646-27-19 | https://www.kermi.ru/sistemy-otoplenija/produkcija/otopitelnye-pribory/konvektory/ | 97
KSN 44, 210х4600 (24) | KSN 44 | 24 | 210 | 255 | 4600 | 0 | 0 | 0 | 44-210-4600 | Конвектор «Kermi» с экраном теплового излучения, тип 44, схема подключения 24, высота 210, длина 4600, с крышкой | KSN440210460251K | ООО «АФГ РУС» тел.+7(495)646-27-19 | https://www.kermi.ru/sistemy-otoplenija/produkcija/otopitelnye-pribory/konvektory/ | 97
KSN 44, 210х4600 (42) | KSN 44 | 42 | 210 | 255 | 4600 | 0 | 0 | 0 | 44-210-4600 | Конвектор «Kermi» с экраном теплового излучения, тип 44, схема подключения 42, высота 210, длина 4600, с крышкой | KSN440210460261K | ООО «АФГ РУС» тел.+7(495)646-27-19 | https://www.kermi.ru/sistemy-otoplenija/produkcija/otopitelnye-pribory/konvektory/ | 97
KSN 44, 210х4800 (12) | KSN 44 | 12 | 210 | 255 | 4800 | 0 | 0 | 0 | 44-210-4800 | Конвектор «Kermi» с экраном теплового излучения, тип 44, схема подключения 12, высота 210, длина 4800, с крышкой | KSN440210480211K | ООО «АФГ РУС» тел.+7(495)646-27-19 | https://www.kermi.ru/sistemy-otoplenija/produkcija/otopitelnye-pribory/konvektory/ | 97
KSN 44, 210х4800 (34) | KSN 44 | 34 | 210 | 255 | 4800 | 0 | 0 | 0 | 44-210-4800 | Конвектор «Kermi» с экраном теплового излучения, тип 44, схема подключения 34, высота 210, длина 4800, с крышкой | KSN440210480221K | ООО «АФГ РУС» тел.+7(495)646-27-19 | https://www.kermi.ru/sistemy-otoplenija/produkcija/otopitelnye-pribory/konvektory/ | 97
KSN 44, 210х4800 (14) | KSN 44 | 14 | 210 | 255 | 4800 | 0 | 0 | 0 | 44-210-4800 | Конвектор «Kermi» с экраном теплового излучения, тип 44, схема подключения 14, высота 210, длина 4800, с крышкой | KSN440210480231K | ООО «АФГ РУС» тел.+7(495)646-27-19 | https://www.kermi.ru/sistemy-otoplenija/produkcija/otopitelnye-pribory/konvektory/ | 97
KSN 44, 210х4800 (32) | KSN 44 | 32 | 210 | 255 | 4800 | 0 | 0 | 0 | 44-210-4800 | Конвектор «Kermi» с экраном теплового излучения, тип 44, схема подключения 32, высота 210, длина 4800, с крышкой | KSN440210480241K | ООО «АФГ РУС» тел.+7(495)646-27-19 | https://www.kermi.ru/sistemy-otoplenija/produkcija/otopitelnye-pribory/konvektory/ | 97
KSN 44, 210х4800 (24) | KSN 44 | 24 | 210 | 255 | 4800 | 0 | 0 | 0 | 44-210-4800 | Конвектор «Kermi» с экраном теплового излучения, тип 44, схема подключения 24, высота 210, длина 4800, с крышкой | KSN440210480251K | ООО «АФГ РУС» тел.+7(495)646-27-19 | https://www.kermi.ru/sistemy-otoplenija/produkcija/otopitelnye-pribory/konvektory/ | 97
KSN 44, 210х4800 (42) | KSN 44 | 42 | 210 | 255 | 4800 | 0 | 0 | 0 | 44-210-4800 | Конвектор «Kermi» с экраном теплового излучения, тип 44, схема подключения 42, высота 210, длина 4800, с крышкой | KSN440210480261K | ООО «АФГ РУС» тел.+7(495)646-27-19 | https://www.kermi.ru/sistemy-otoplenija/produkcija/otopitelnye-pribory/konvektory/ | 97
KSN 44, 210х5000 (12) | KSN 44 | 12 | 210 | 255 | 5000 | 0 | 0 | 0 | 44-210-5000 | Конвектор «Kermi» с экраном теплового излучения, тип 44, схема подключения 12, высота 210, длина 5000, с крышкой | KSN440210500211K | ООО «АФГ РУС» тел.+7(495)646-27-19 | https://www.kermi.ru/sistemy-otoplenija/produkcija/otopitelnye-pribory/konvektory/ | 97
KSN 44, 210х5000 (34) | KSN 44 | 34 | 210 | 255 | 5000 | 0 | 0 | 0 | 44-210-5000 | Конвектор «Kermi» с экраном теплового излучения, тип 44, схема подключения 34, высота 210, длина 5000, с крышкой | KSN440210500221K | ООО «АФГ РУС» тел.+7(495)646-27-19 | https://www.kermi.ru/sistemy-otoplenija/produkcija/otopitelnye-pribory/konvektory/ | 97
KSN 44, 210х5000 (14) | KSN 44 | 14 | 210 | 255 | 5000 | 0 | 0 | 0 | 44-210-5000 | Конвектор «Kermi» с экраном теплового излучения, тип 44, схема подключения 14, высота 210, длина 5000, с крышкой | KSN440210500231K | ООО «АФГ РУС» тел.+7(495)646-27-19 | https://www.kermi.ru/sistemy-otoplenija/produkcija/otopitelnye-pribory/konvektory/ | 97
KSN 44, 210х5000 (32) | KSN 44 | 32 | 210 | 255 | 5000 | 0 | 0 | 0 | 44-210-5000 | Конвектор «Kermi» с экраном теплового излучения, тип 44, схема подключения 32, высота 210, длина 5000, с крышкой | KSN440210500241K | ООО «АФГ РУС» тел.+7(495)646-27-19 | https://www.kermi.ru/sistemy-otoplenija/produkcija/otopitelnye-pribory/konvektory/ | 97
KSN 44, 210х5000 (24) | KSN 44 | 24 | 210 | 255 | 5000 | 0 | 0 | 0 | 44-210-5000 | Конвектор «Kermi» с экраном теплового излучения, тип 44, схема подключения 24, высота 210, длина 5000, с крышкой | KSN440210500251K | ООО «АФГ РУС» тел.+7(495)646-27-19 | https://www.kermi.ru/sistemy-otoplenija/produkcija/otopitelnye-pribory/konvektory/ | 97
KSN 44, 210х5000 (42) | KSN 44 | 42 | 210 | 255 | 5000 | 0 | 0 | 0 | 44-210-5000 | Конвектор «Kermi» с экраном теплового излучения, тип 44, схема подключения 42, высота 210, длина 5000, с крышкой | KSN440210500261K | ООО «АФГ РУС» тел.+7(495)646-27-19 | https://www.kermi.ru/sistemy-otoplenija/produkcija/otopitelnye-pribory/konvektory/ | 97
KSN 44, 210х5200 (12) | KSN 44 | 12 | 210 | 255 | 5200 | 0 | 0 | 0 | 44-210-5200 | Конвектор «Kermi» с экраном теплового излучения, тип 44, схема подключения 12, высота 210, длина 5200, с крышкой | KSN440210520211K | ООО «АФГ РУС» тел.+7(495)646-27-19 | https://www.kermi.ru/sistemy-otoplenija/produkcija/otopitelnye-pribory/konvektory/ | 97
KSN 44, 210х5200 (34) | KSN 44 | 34 | 210 | 255 | 5200 | 0 | 0 | 0 | 44-210-5200 | Конвектор «Kermi» с экраном теплового излучения, тип 44, схема подключения 34, высота 210, длина 5200, с крышкой | KSN440210520221K | ООО «АФГ РУС» тел.+7(495)646-27-19 | https://www.kermi.ru/sistemy-otoplenija/produkcija/otopitelnye-pribory/konvektory/ | 97
KSN 44, 210х5200 (14) | KSN 44 | 14 | 210 | 255 | 5200 | 0 | 0 | 0 | 44-210-5200 | Конвектор «Kermi» с экраном теплового излучения, тип 44, схема подключения 14, высота 210, длина 5200, с крышкой | KSN440210520231K | ООО «АФГ РУС» тел.+7(495)646-27-19 | https://www.kermi.ru/sistemy-otoplenija/produkcija/otopitelnye-pribory/konvektory/ | 97
KSN 44, 210х5200 (32) | KSN 44 | 32 | 210 | 255 | 5200 | 0 | 0 | 0 | 44-210-5200 | Конвектор «Kermi» с экраном теплового излучения, тип 44, схема подключения 32, высота 210, длина 5200, с крышкой | KSN440210520241K | ООО «АФГ РУС» тел.+7(495)646-27-19 | https://www.kermi.ru/sistemy-otoplenija/produkcija/otopitelnye-pribory/konvektory/ | 97
KSN 44, 210х5200 (24) | KSN 44 | 24 | 210 | 255 | 5200 | 0 | 0 | 0 | 44-210-5200 | Конвектор «Kermi» с экраном теплового излучения, тип 44, схема подключения 24, высота 210, длина 5200, с крышкой | KSN440210520251K | ООО «АФГ РУС» тел.+7(495)646-27-19 | https://www.kermi.ru/sistemy-otoplenija/produkcija/otopitelnye-pribory/konvektory/ | 97
KSN 44, 210х5200 (42) | KSN 44 | 42 | 210 | 255 | 5200 | 0 | 0 | 0 | 44-210-5200 | Конвектор «Kermi» с экраном теплового излучения, тип 44, схема подключения 42, высота 210, длина 5200, с крышкой | KSN440210520261K | ООО «АФГ РУС» тел.+7(495)646-27-19 | https://www.kermi.ru/sistemy-otoplenija/produkcija/otopitelnye-pribory/konvektory/ | 97
KSN 44, 210х5400 (12) | KSN 44 | 12 | 210 | 255 | 5400 | 0 | 0 | 0 | 44-210-5400 | Конвектор «Kermi» с экраном теплового излучения, тип 44, схема подключения 12, высота 210, длина 5400, с крышкой | KSN440210540211K | ООО «АФГ РУС» тел.+7(495)646-27-19 | https://www.kermi.ru/sistemy-otoplenija/produkcija/otopitelnye-pribory/konvektory/ | 97
KSN 44, 210х5400 (34) | KSN 44 | 34 | 210 | 255 | 5400 | 0 | 0 | 0 | 44-210-5400 | Конвектор «Kermi» с экраном теплового излучения, тип 44, схема подключения 34, высота 210, длина 5400, с крышкой | KSN440210540221K | ООО «АФГ РУС» тел.+7(495)646-27-19 | https://www.kermi.ru/sistemy-otoplenija/produkcija/otopitelnye-pribory/konvektory/ | 97
KSN 44, 210х5400 (14) | KSN 44 | 14 | 210 | 255 | 5400 | 0 | 0 | 0 | 44-210-5400 | Конвектор «Kermi» с экраном теплового излучения, тип 44, схема подключения 14, высота 210, длина 5400, с крышкой | KSN440210540231K | ООО «АФГ РУС» тел.+7(495)646-27-19 | https://www.kermi.ru/sistemy-otoplenija/produkcija/otopitelnye-pribory/konvektory/ | 97
KSN 44, 210х5400 (32) | KSN 44 | 32 | 210 | 255 | 5400 | 0 | 0 | 0 | 44-210-5400 | Конвектор «Kermi» с экраном теплового излучения, тип 44, схема подключения 32, высота 210, длина 5400, с крышкой | KSN440210540241K | ООО «АФГ РУС» тел.+7(495)646-27-19 | https://www.kermi.ru/sistemy-otoplenija/produkcija/otopitelnye-pribory/konvektory/ | 97
KSN 44, 210х5400 (24) | KSN 44 | 24 | 210 | 255 | 5400 | 0 | 0 | 0 | 44-210-5400 | Конвектор «Kermi» с экраном теплового излучения, тип 44, схема подключения 24, высота 210, длина 5400, с крышкой | KSN440210540251K | ООО «АФГ РУС» тел.+7(495)646-27-19 | https://www.kermi.ru/sistemy-otoplenija/produkcija/otopitelnye-pribory/konvektory/ | 97
KSN 44, 210х5400 (42) | KSN 44 | 42 | 210 | 255 | 5400 | 0 | 0 | 0 | 44-210-5400 | Конвектор «Kermi» с экраном теплового излучения, тип 44, схема подключения 42, высота 210, длина 5400, с крышкой | KSN440210540261K | ООО «АФГ РУС» тел.+7(495)646-27-19 | https://www.kermi.ru/sistemy-otoplenija/produkcija/otopitelnye-pribory/konvektory/ | 97
KSN 55, 210х500 (12) | KSN 55 | 12 | 210 | 316 | 500 | 0 | 0 | 0 | 55-210-500 | Конвектор «Kermi» с экраном теплового излучения, тип 55, схема подключения 12, высота 210, длина 500, с крышкой | KSN550210050211K | ООО «АФГ РУС» тел.+7(495)646-27-19 | https://www.kermi.ru/sistemy-otoplenija/produkcija/otopitelnye-pribory/konvektory/ | 97
KSN 55, 210х500 (34) | KSN 55 | 34 | 210 | 316 | 500 | 0 | 0 | 0 | 55-210-500 | Конвектор «Kermi» с экраном теплового излучения, тип 55, схема подключения 34, высота 210, длина 500, с крышкой | KSN550210050221K | ООО «АФГ РУС» тел.+7(495)646-27-19 | https://www.kermi.ru/sistemy-otoplenija/produkcija/otopitelnye-pribory/konvektory/ | 97
KSN 55, 210х500 (14) | KSN 55 | 14 | 210 | 316 | 500 | 0 | 0 | 0 | 55-210-500 | Конвектор «Kermi» с экраном теплового излучения, тип 55, схема подключения 14, высота 210, длина 500, с крышкой | KSN550210050231K | ООО «АФГ РУС» тел.+7(495)646-27-19 | https://www.kermi.ru/sistemy-otoplenija/produkcija/otopitelnye-pribory/konvektory/ | 97
KSN 55, 210х500 (32) | KSN 55 | 32 | 210 | 316 | 500 | 0 | 0 | 0 | 55-210-500 | Конвектор «Kermi» с экраном теплового излучения, тип 55, схема подключения 32, высота 210, длина 500, с крышкой | KSN550210050241K | ООО «АФГ РУС» тел.+7(495)646-27-19 | https://www.kermi.ru/sistemy-otoplenija/produkcija/otopitelnye-pribory/konvektory/ | 97
KSN 55, 210х500 (24) | KSN 55 | 24 | 210 | 316 | 500 | 0 | 0 | 0 | 55-210-500 | Конвектор «Kermi» с экраном теплового излучения, тип 55, схема подключения 24, высота 210, длина 500, с крышкой | KSN550210050251K | ООО «АФГ РУС» тел.+7(495)646-27-19 | https://www.kermi.ru/sistemy-otoplenija/produkcija/otopitelnye-pribory/konvektory/ | 97
KSN 55, 210х500 (42) | KSN 55 | 42 | 210 | 316 | 500 | 0 | 0 | 0 | 55-210-500 | Конвектор «Kermi» с экраном теплового излучения, тип 55, схема подключения 42, высота 210, длина 500, с крышкой | KSN550210050261K | ООО «АФГ РУС» тел.+7(495)646-27-19 | https://www.kermi.ru/sistemy-otoplenija/produkcija/otopitelnye-pribory/konvektory/ | 97
KSN 55, 210х600 (12) | KSN 55 | 12 | 210 | 316 | 600 | 0 | 0 | 0 | 55-210-600 | Конвектор «Kermi» с экраном теплового излучения, тип 55, схема подключения 12, высота 210, длина 600, с крышкой | KSN550210060211K | ООО «АФГ РУС» тел.+7(495)646-27-19 | https://www.kermi.ru/sistemy-otoplenija/produkcija/otopitelnye-pribory/konvektory/ | 97
KSN 55, 210х600 (34) | KSN 55 | 34 | 210 | 316 | 600 | 0 | 0 | 0 | 55-210-600 | Конвектор «Kermi» с экраном теплового излучения, тип 55, схема подключения 34, высота 210, длина 600, с крышкой | KSN550210060221K | ООО «АФГ РУС» тел.+7(495)646-27-19 | https://www.kermi.ru/sistemy-otoplenija/produkcija/otopitelnye-pribory/konvektory/ | 97
KSN 55, 210х600 (14) | KSN 55 | 14 | 210 | 316 | 600 | 0 | 0 | 0 | 55-210-600 | Конвектор «Kermi» с экраном теплового излучения, тип 55, схема подключения 14, высота 210, длина 600, с крышкой | KSN550210060231K | ООО «АФГ РУС» тел.+7(495)646-27-19 | https://www.kermi.ru/sistemy-otoplenija/produkcija/otopitelnye-pribory/konvektory/ | 97
KSN 55, 210х600 (32) | KSN 55 | 32 | 210 | 316 | 600 | 0 | 0 | 0 | 55-210-600 | Конвектор «Kermi» с экраном теплового излучения, тип 55, схема подключения 32, высота 210, длина 600, с крышкой | KSN550210060241K | ООО «АФГ РУС» тел.+7(495)646-27-19 | https://www.kermi.ru/sistemy-otoplenija/produkcija/otopitelnye-pribory/konvektory/ | 97
KSN 55, 210х600 (24) | KSN 55 | 24 | 210 | 316 | 600 | 0 | 0 | 0 | 55-210-600 | Конвектор «Kermi» с экраном теплового излучения, тип 55, схема подключения 24, высота 210, длина 600, с крышкой | KSN550210060251K | ООО «АФГ РУС» тел.+7(495)646-27-19 | https://www.kermi.ru/sistemy-otoplenija/produkcija/otopitelnye-pribory/konvektory/ | 97
KSN 55, 210х600 (42) | KSN 55 | 42 | 210 | 316 | 600 | 0 | 0 | 0 | 55-210-600 | Конвектор «Kermi» с экраном теплового излучения, тип 55, схема подключения 42, высота 210, длина 600, с крышкой | KSN550210060261K | ООО «АФГ РУС» тел.+7(495)646-27-19 | https://www.kermi.ru/sistemy-otoplenija/produkcija/otopitelnye-pribory/konvektory/ | 97
KSN 55, 210х700 (12) | KSN 55 | 12 | 210 | 316 | 700 | 0 | 0 | 0 | 55-210-700 | Конвектор «Kermi» с экраном теплового излучения, тип 55, схема подключения 12, высота 210, длина 700, с крышкой | KSN550210070211K | ООО «АФГ РУС» тел.+7(495)646-27-19 | https://www.kermi.ru/sistemy-otoplenija/produkcija/otopitelnye-pribory/konvektory/ | 97
KSN 55, 210х700 (34) | KSN 55 | 34 | 210 | 316 | 700 | 0 | 0 | 0 | 55-210-700 | Конвектор «Kermi» с экраном теплового излучения, тип 55, схема подключения 34, высота 210, длина 700, с крышкой | KSN550210070221K | ООО «АФГ РУС» тел.+7(495)646-27-19 | https://www.kermi.ru/sistemy-otoplenija/produkcija/otopitelnye-pribory/konvektory/ | 97
KSN 55, 210х700 (14) | KSN 55 | 14 | 210 | 316 | 700 | 0 | 0 | 0 | 55-210-700 | Конвектор «Kermi» с экраном теплового излучения, тип 55, схема подключения 14, высота 210, длина 700, с крышкой | KSN550210070231K | ООО «АФГ РУС» тел.+7(495)646-27-19 | https://www.kermi.ru/sistemy-otoplenija/produkcija/otopitelnye-pribory/konvektory/ | 97
KSN 55, 210х700 (32) | KSN 55 | 32 | 210 | 316 | 700 | 0 | 0 | 0 | 55-210-700 | Конвектор «Kermi» с экраном теплового излучения, тип 55, схема подключения 32, высота 210, длина 700, с крышкой | KSN550210070241K | ООО «АФГ РУС» тел.+7(495)646-27-19 | https://www.kermi.ru/sistemy-otoplenija/produkcija/otopitelnye-pribory/konvektory/ | 97
KSN 55, 210х700 (24) | KSN 55 | 24 | 210 | 316 | 700 | 0 | 0 | 0 | 55-210-700 | Конвектор «Kermi» с экраном теплового излучения, тип 55, схема подключения 24, высота 210, длина 700, с крышкой | KSN550210070251K | ООО «АФГ РУС» тел.+7(495)646-27-19 | https://www.kermi.ru/sistemy-otoplenija/produkcija/otopitelnye-pribory/konvektory/ | 97
KSN 55, 210х700 (42) | KSN 55 | 42 | 210 | 316 | 700 | 0 | 0 | 0 | 55-210-700 | Конвектор «Kermi» с экраном теплового излучения, тип 55, схема подключения 42, высота 210, длина 700, с крышкой | KSN550210070261K | ООО «АФГ РУС» тел.+7(495)646-27-19 | https://www.kermi.ru/sistemy-otoplenija/produkcija/otopitelnye-pribory/konvektory/ | 97
KSN 55, 210х800 (12) | KSN 55 | 12 | 210 | 316 | 800 | 0 | 0 | 0 | 55-210-800 | Конвектор «Kermi» с экраном теплового излучения, тип 55, схема подключения 12, высота 210, длина 800, с крышкой | KSN550210080211K | ООО «АФГ РУС» тел.+7(495)646-27-19 | https://www.kermi.ru/sistemy-otoplenija/produkcija/otopitelnye-pribory/konvektory/ | 97
KSN 55, 210х800 (34) | KSN 55 | 34 | 210 | 316 | 800 | 0 | 0 | 0 | 55-210-800 | Конвектор «Kermi» с экраном теплового излучения, тип 55, схема подключения 34, высота 210, длина 800, с крышкой | KSN550210080221K | ООО «АФГ РУС» тел.+7(495)646-27-19 | https://www.kermi.ru/sistemy-otoplenija/produkcija/otopitelnye-pribory/konvektory/ | 97
KSN 55, 210х800 (14) | KSN 55 | 14 | 210 | 316 | 800 | 0 | 0 | 0 | 55-210-800 | Конвектор «Kermi» с экраном теплового излучения, тип 55, схема подключения 14, высота 210, длина 800, с крышкой | KSN550210080231K | ООО «АФГ РУС» тел.+7(495)646-27-19 | https://www.kermi.ru/sistemy-otoplenija/produkcija/otopitelnye-pribory/konvektory/ | 97
KSN 55, 210х800 (32) | KSN 55 | 32 | 210 | 316 | 800 | 0 | 0 | 0 | 55-210-800 | Конвектор «Kermi» с экраном теплового излучения, тип 55, схема подключения 32, высота 210, длина 800, с крышкой | KSN550210080241K | ООО «АФГ РУС» тел.+7(495)646-27-19 | https://www.kermi.ru/sistemy-otoplenija/produkcija/otopitelnye-pribory/konvektory/ | 97
KSN 55, 210х800 (24) | KSN 55 | 24 | 210 | 316 | 800 | 0 | 0 | 0 | 55-210-800 | Конвектор «Kermi» с экраном теплового излучения, тип 55, схема подключения 24, высота 210, длина 800, с крышкой | KSN550210080251K | ООО «АФГ РУС» тел.+7(495)646-27-19 | https://www.kermi.ru/sistemy-otoplenija/produkcija/otopitelnye-pribory/konvektory/ | 97
KSN 55, 210х800 (42) | KSN 55 | 42 | 210 | 316 | 800 | 0 | 0 | 0 | 55-210-800 | Конвектор «Kermi» с экраном теплового излучения, тип 55, схема подключения 42, высота 210, длина 800, с крышкой | KSN550210080261K | ООО «АФГ РУС» тел.+7(495)646-27-19 | https://www.kermi.ru/sistemy-otoplenija/produkcija/otopitelnye-pribory/konvektory/ | 97
KSN 55, 210х900 (12) | KSN 55 | 12 | 210 | 316 | 900 | 0 | 0 | 0 | 55-210-900 | Конвектор «Kermi» с экраном теплового излучения, тип 55, схема подключения 12, высота 210, длина 900, с крышкой | KSN550210090211K | ООО «АФГ РУС» тел.+7(495)646-27-19 | https://www.kermi.ru/sistemy-otoplenija/produkcija/otopitelnye-pribory/konvektory/ | 97
KSN 55, 210х900 (34) | KSN 55 | 34 | 210 | 316 | 900 | 0 | 0 | 0 | 55-210-900 | Конвектор «Kermi» с экраном теплового излучения, тип 55, схема подключения 34, высота 210, длина 900, с крышкой | KSN550210090221K | ООО «АФГ РУС» тел.+7(495)646-27-19 | https://www.kermi.ru/sistemy-otoplenija/produkcija/otopitelnye-pribory/konvektory/ | 97
KSN 55, 210х900 (14) | KSN 55 | 14 | 210 | 316 | 900 | 0 | 0 | 0 | 55-210-900 | Конвектор «Kermi» с экраном теплового излучения, тип 55, схема подключения 14, высота 210, длина 900, с крышкой | KSN550210090231K | ООО «АФГ РУС» тел.+7(495)646-27-19 | https://www.kermi.ru/sistemy-otoplenija/produkcija/otopitelnye-pribory/konvektory/ | 97
KSN 55, 210х900 (32) | KSN 55 | 32 | 210 | 316 | 900 | 0 | 0 | 0 | 55-210-900 | Конвектор «Kermi» с экраном теплового излучения, тип 55, схема подключения 32, высота 210, длина 900, с крышкой | KSN550210090241K | ООО «АФГ РУС» тел.+7(495)646-27-19 | https://www.kermi.ru/sistemy-otoplenija/produkcija/otopitelnye-pribory/konvektory/ | 97
KSN 55, 210х900 (24) | KSN 55 | 24 | 210 | 316 | 900 | 0 | 0 | 0 | 55-210-900 | Конвектор «Kermi» с экраном теплового излучения, тип 55, схема подключения 24, высота 210, длина 900, с крышкой | KSN550210090251K | ООО «АФГ РУС» тел.+7(495)646-27-19 | https://www.kermi.ru/sistemy-otoplenija/produkcija/otopitelnye-pribory/konvektory/ | 97
KSN 55, 210х900 (42) | KSN 55 | 42 | 210 | 316 | 900 | 0 | 0 | 0 | 55-210-900 | Конвектор «Kermi» с экраном теплового излучения, тип 55, схема подключения 42, высота 210, длина 900, с крышкой | KSN550210090261K | ООО «АФГ РУС» тел.+7(495)646-27-19 | https://www.kermi.ru/sistemy-otoplenija/produkcija/otopitelnye-pribory/konvektory/ | 97
KSN 55, 210х1000 (12) | KSN 55 | 12 | 210 | 316 | 1000 | 0 | 0 | 0 | 55-210-1000 | Конвектор «Kermi» с экраном теплового излучения, тип 55, схема подключения 12, высота 210, длина 1000, с крышкой | KSN550210100211K | ООО «АФГ РУС» тел.+7(495)646-27-19 | https://www.kermi.ru/sistemy-otoplenija/produkcija/otopitelnye-pribory/konvektory/ | 97
KSN 55, 210х1000 (34) | KSN 55 | 34 | 210 | 316 | 1000 | 0 | 0 | 0 | 55-210-1000 | Конвектор «Kermi» с экраном теплового излучения, тип 55, схема подключения 34, высота 210, длина 1000, с крышкой | KSN550210100221K | ООО «АФГ РУС» тел.+7(495)646-27-19 | https://www.kermi.ru/sistemy-otoplenija/produkcija/otopitelnye-pribory/konvektory/ | 97
KSN 55, 210х1000 (14) | KSN 55 | 14 | 210 | 316 | 1000 | 0 | 0 | 0 | 55-210-1000 | Конвектор «Kermi» с экраном теплового излучения, тип 55, схема подключения 14, высота 210, длина 1000, с крышкой | KSN550210100231K | ООО «АФГ РУС» тел.+7(495)646-27-19 | https://www.kermi.ru/sistemy-otoplenija/produkcija/otopitelnye-pribory/konvektory/ | 97
KSN 55, 210х1000 (32) | KSN 55 | 32 | 210 | 316 | 1000 | 0 | 0 | 0 | 55-210-1000 | Конвектор «Kermi» с экраном теплового излучения, тип 55, схема подключения 32, высота 210, длина 1000, с крышкой | KSN550210100241K | ООО «АФГ РУС» тел.+7(495)646-27-19 | https://www.kermi.ru/sistemy-otoplenija/produkcija/otopitelnye-pribory/konvektory/ | 97
KSN 55, 210х1000 (24) | KSN 55 | 24 | 210 | 316 | 1000 | 0 | 0 | 0 | 55-210-1000 | Конвектор «Kermi» с экраном теплового излучения, тип 55, схема подключения 24, высота 210, длина 1000, с крышкой | KSN550210100251K | ООО «АФГ РУС» тел.+7(495)646-27-19 | https://www.kermi.ru/sistemy-otoplenija/produkcija/otopitelnye-pribory/konvektory/ | 97
KSN 55, 210х1000 (42) | KSN 55 | 42 | 210 | 316 | 1000 | 0 | 0 | 0 | 55-210-1000 | Конвектор «Kermi» с экраном теплового излучения, тип 55, схема подключения 42, высота 210, длина 1000, с крышкой | KSN550210100261K | ООО «АФГ РУС» тел.+7(495)646-27-19 | https://www.kermi.ru/sistemy-otoplenija/produkcija/otopitelnye-pribory/konvektory/ | 97
KSN 55, 210х1100 (12) | KSN 55 | 12 | 210 | 316 | 1100 | 0 | 0 | 0 | 55-210-1100 | Конвектор «Kermi» с экраном теплового излучения, тип 55, схема подключения 12, высота 210, длина 1100, с крышкой | KSN550210110211K | ООО «АФГ РУС» тел.+7(495)646-27-19 | https://www.kermi.ru/sistemy-otoplenija/produkcija/otopitelnye-pribory/konvektory/ | 97
KSN 55, 210х1100 (34) | KSN 55 | 34 | 210 | 316 | 1100 | 0 | 0 | 0 | 55-210-1100 | Конвектор «Kermi» с экраном теплового излучения, тип 55, схема подключения 34, высота 210, длина 1100, с крышкой | KSN550210110221K | ООО «АФГ РУС» тел.+7(495)646-27-19 | https://www.kermi.ru/sistemy-otoplenija/produkcija/otopitelnye-pribory/konvektory/ | 97
KSN 55, 210х1100 (14) | KSN 55 | 14 | 210 | 316 | 1100 | 0 | 0 | 0 | 55-210-1100 | Конвектор «Kermi» с экраном теплового излучения, тип 55, схема подключения 14, высота 210, длина 1100, с крышкой | KSN550210110231K | ООО «АФГ РУС» тел.+7(495)646-27-19 | https://www.kermi.ru/sistemy-otoplenija/produkcija/otopitelnye-pribory/konvektory/ | 97
KSN 55, 210х1100 (32) | KSN 55 | 32 | 210 | 316 | 1100 | 0 | 0 | 0 | 55-210-1100 | Конвектор «Kermi» с экраном теплового излучения, тип 55, схема подключения 32, высота 210, длина 1100, с крышкой | KSN550210110241K | ООО «АФГ РУС» тел.+7(495)646-27-19 | https://www.kermi.ru/sistemy-otoplenija/produkcija/otopitelnye-pribory/konvektory/ | 97
KSN 55, 210х1100 (24) | KSN 55 | 24 | 210 | 316 | 1100 | 0 | 0 | 0 | 55-210-1100 | Конвектор «Kermi» с экраном теплового излучения, тип 55, схема подключения 24, высота 210, длина 1100, с крышкой | KSN550210110251K | ООО «АФГ РУС» тел.+7(495)646-27-19 | https://www.kermi.ru/sistemy-otoplenija/produkcija/otopitelnye-pribory/konvektory/ | 97
KSN 55, 210х1100 (42) | KSN 55 | 42 | 210 | 316 | 1100 | 0 | 0 | 0 | 55-210-1100 | Конвектор «Kermi» с экраном теплового излучения, тип 55, схема подключения 42, высота 210, длина 1100, с крышкой | KSN550210110261K | ООО «АФГ РУС» тел.+7(495)646-27-19 | https://www.kermi.ru/sistemy-otoplenija/produkcija/otopitelnye-pribory/konvektory/ | 97
KSN 55, 210х1200 (12) | KSN 55 | 12 | 210 | 316 | 1200 | 0 | 0 | 0 | 55-210-1200 | Конвектор «Kermi» с экраном теплового излучения, тип 55, схема подключения 12, высота 210, длина 1200, с крышкой | KSN550210120211K | ООО «АФГ РУС» тел.+7(495)646-27-19 | https://www.kermi.ru/sistemy-otoplenija/produkcija/otopitelnye-pribory/konvektory/ | 97
KSN 55, 210х1200 (34) | KSN 55 | 34 | 210 | 316 | 1200 | 0 | 0 | 0 | 55-210-1200 | Конвектор «Kermi» с экраном теплового излучения, тип 55, схема подключения 34, высота 210, длина 1200, с крышкой | KSN550210120221K | ООО «АФГ РУС» тел.+7(495)646-27-19 | https://www.kermi.ru/sistemy-otoplenija/produkcija/otopitelnye-pribory/konvektory/ | 97
KSN 55, 210х1200 (14) | KSN 55 | 14 | 210 | 316 | 1200 | 0 | 0 | 0 | 55-210-1200 | Конвектор «Kermi» с экраном теплового излучения, тип 55, схема подключения 14, высота 210, длина 1200, с крышкой | KSN550210120231K | ООО «АФГ РУС» тел.+7(495)646-27-19 | https://www.kermi.ru/sistemy-otoplenija/produkcija/otopitelnye-pribory/konvektory/ | 97
KSN 55, 210х1200 (32) | KSN 55 | 32 | 210 | 316 | 1200 | 0 | 0 | 0 | 55-210-1200 | Конвектор «Kermi» с экраном теплового излучения, тип 55, схема подключения 32, высота 210, длина 1200, с крышкой | KSN550210120241K | ООО «АФГ РУС» тел.+7(495)646-27-19 | https://www.kermi.ru/sistemy-otoplenija/produkcija/otopitelnye-pribory/konvektory/ | 97
KSN 55, 210х1200 (24) | KSN 55 | 24 | 210 | 316 | 1200 | 0 | 0 | 0 | 55-210-1200 | Конвектор «Kermi» с экраном теплового излучения, тип 55, схема подключения 24, высота 210, длина 1200, с крышкой | KSN550210120251K | ООО «АФГ РУС» тел.+7(495)646-27-19 | https://www.kermi.ru/sistemy-otoplenija/produkcija/otopitelnye-pribory/konvektory/ | 97
KSN 55, 210х1200 (42) | KSN 55 | 42 | 210 | 316 | 1200 | 0 | 0 | 0 | 55-210-1200 | Конвектор «Kermi» с экраном теплового излучения, тип 55, схема подключения 42, высота 210, длина 1200, с крышкой | KSN550210120261K | ООО «АФГ РУС» тел.+7(495)646-27-19 | https://www.kermi.ru/sistemy-otoplenija/produkcija/otopitelnye-pribory/konvektory/ | 97
KSN 55, 210х1300 (12) | KSN 55 | 12 | 210 | 316 | 1300 | 0 | 0 | 0 | 55-210-1300 | Конвектор «Kermi» с экраном теплового излучения, тип 55, схема подключения 12, высота 210, длина 1300, с крышкой | KSN550210130211K | ООО «АФГ РУС» тел.+7(495)646-27-19 | https://www.kermi.ru/sistemy-otoplenija/produkcija/otopitelnye-pribory/konvektory/ | 97
KSN 55, 210х1300 (34) | KSN 55 | 34 | 210 | 316 | 1300 | 0 | 0 | 0 | 55-210-1300 | Конвектор «Kermi» с экраном теплового излучения, тип 55, схема подключения 34, высота 210, длина 1300, с крышкой | KSN550210130221K | ООО «АФГ РУС» тел.+7(495)646-27-19 | https://www.kermi.ru/sistemy-otoplenija/produkcija/otopitelnye-pribory/konvektory/ | 97
KSN 55, 210х1300 (14) | KSN 55 | 14 | 210 | 316 | 1300 | 0 | 0 | 0 | 55-210-1300 | Конвектор «Kermi» с экраном теплового излучения, тип 55, схема подключения 14, высота 210, длина 1300, с крышкой | KSN550210130231K | ООО «АФГ РУС» тел.+7(495)646-27-19 | https://www.kermi.ru/sistemy-otoplenija/produkcija/otopitelnye-pribory/konvektory/ | 97
KSN 55, 210х1300 (32) | KSN 55 | 32 | 210 | 316 | 1300 | 0 | 0 | 0 | 55-210-1300 | Конвектор «Kermi» с экраном теплового излучения, тип 55, схема подключения 32, высота 210, длина 1300, с крышкой | KSN550210130241K | ООО «АФГ РУС» тел.+7(495)646-27-19 | https://www.kermi.ru/sistemy-otoplenija/produkcija/otopitelnye-pribory/konvektory/ | 97
KSN 55, 210х1300 (24) | KSN 55 | 24 | 210 | 316 | 1300 | 0 | 0 | 0 | 55-210-1300 | Конвектор «Kermi» с экраном теплового излучения, тип 55, схема подключения 24, высота 210, длина 1300, с крышкой | KSN550210130251K | ООО «АФГ РУС» тел.+7(495)646-27-19 | https://www.kermi.ru/sistemy-otoplenija/produkcija/otopitelnye-pribory/konvektory/ | 97
KSN 55, 210х1300 (42) | KSN 55 | 42 | 210 | 316 | 1300 | 0 | 0 | 0 | 55-210-1300 | Конвектор «Kermi» с экраном теплового излучения, тип 55, схема подключения 42, высота 210, длина 1300, с крышкой | KSN550210130261K | ООО «АФГ РУС» тел.+7(495)646-27-19 | https://www.kermi.ru/sistemy-otoplenija/produkcija/otopitelnye-pribory/konvektory/ | 97
KSN 55, 210х1400 (12) | KSN 55 | 12 | 210 | 316 | 1400 | 0 | 0 | 0 | 55-210-1400 | Конвектор «Kermi» с экраном теплового излучения, тип 55, схема подключения 12, высота 210, длина 1400, с крышкой | KSN550210140211K | ООО «АФГ РУС» тел.+7(495)646-27-19 | https://www.kermi.ru/sistemy-otoplenija/produkcija/otopitelnye-pribory/konvektory/ | 97
KSN 55, 210х1400 (34) | KSN 55 | 34 | 210 | 316 | 1400 | 0 | 0 | 0 | 55-210-1400 | Конвектор «Kermi» с экраном теплового излучения, тип 55, схема подключения 34, высота 210, длина 1400, с крышкой | KSN550210140221K | ООО «АФГ РУС» тел.+7(495)646-27-19 | https://www.kermi.ru/sistemy-otoplenija/produkcija/otopitelnye-pribory/konvektory/ | 97
KSN 55, 210х1400 (14) | KSN 55 | 14 | 210 | 316 | 1400 | 0 | 0 | 0 | 55-210-1400 | Конвектор «Kermi» с экраном теплового излучения, тип 55, схема подключения 14, высота 210, длина 1400, с крышкой | KSN550210140231K | ООО «АФГ РУС» тел.+7(495)646-27-19 | https://www.kermi.ru/sistemy-otoplenija/produkcija/otopitelnye-pribory/konvektory/ | 97
KSN 55, 210х1400 (32) | KSN 55 | 32 | 210 | 316 | 1400 | 0 | 0 | 0 | 55-210-1400 | Конвектор «Kermi» с экраном теплового излучения, тип 55, схема подключения 32, высота 210, длина 1400, с крышкой | KSN550210140241K | ООО «АФГ РУС» тел.+7(495)646-27-19 | https://www.kermi.ru/sistemy-otoplenija/produkcija/otopitelnye-pribory/konvektory/ | 97
KSN 55, 210х1400 (24) | KSN 55 | 24 | 210 | 316 | 1400 | 0 | 0 | 0 | 55-210-1400 | Конвектор «Kermi» с экраном теплового излучения, тип 55, схема подключения 24, высота 210, длина 1400, с крышкой | KSN550210140251K | ООО «АФГ РУС» тел.+7(495)646-27-19 | https://www.kermi.ru/sistemy-otoplenija/produkcija/otopitelnye-pribory/konvektory/ | 97
KSN 55, 210х1400 (42) | KSN 55 | 42 | 210 | 316 | 1400 | 0 | 0 | 0 | 55-210-1400 | Конвектор «Kermi» с экраном теплового излучения, тип 55, схема подключения 42, высота 210, длина 1400, с крышкой | KSN550210140261K | ООО «АФГ РУС» тел.+7(495)646-27-19 | https://www.kermi.ru/sistemy-otoplenija/produkcija/otopitelnye-pribory/konvektory/ | 97
KSN 55, 210х1500 (12) | KSN 55 | 12 | 210 | 316 | 1500 | 0 | 0 | 0 | 55-210-1500 | Конвектор «Kermi» с экраном теплового излучения, тип 55, схема подключения 12, высота 210, длина 1500, с крышкой | KSN550210150211K | ООО «АФГ РУС» тел.+7(495)646-27-19 | https://www.kermi.ru/sistemy-otoplenija/produkcija/otopitelnye-pribory/konvektory/ | 97
KSN 55, 210х1500 (34) | KSN 55 | 34 | 210 | 316 | 1500 | 0 | 0 | 0 | 55-210-1500 | Конвектор «Kermi» с экраном теплового излучения, тип 55, схема подключения 34, высота 210, длина 1500, с крышкой | KSN550210150221K | ООО «АФГ РУС» тел.+7(495)646-27-19 | https://www.kermi.ru/sistemy-otoplenija/produkcija/otopitelnye-pribory/konvektory/ | 97
KSN 55, 210х1500 (14) | KSN 55 | 14 | 210 | 316 | 1500 | 0 | 0 | 0 | 55-210-1500 | Конвектор «Kermi» с экраном теплового излучения, тип 55, схема подключения 14, высота 210, длина 1500, с крышкой | KSN550210150231K | ООО «АФГ РУС» тел.+7(495)646-27-19 | https://www.kermi.ru/sistemy-otoplenija/produkcija/otopitelnye-pribory/konvektory/ | 97
KSN 55, 210х1500 (32) | KSN 55 | 32 | 210 | 316 | 1500 | 0 | 0 | 0 | 55-210-1500 | Конвектор «Kermi» с экраном теплового излучения, тип 55, схема подключения 32, высота 210, длина 1500, с крышкой | KSN550210150241K | ООО «АФГ РУС» тел.+7(495)646-27-19 | https://www.kermi.ru/sistemy-otoplenija/produkcija/otopitelnye-pribory/konvektory/ | 97
KSN 55, 210х1500 (24) | KSN 55 | 24 | 210 | 316 | 1500 | 0 | 0 | 0 | 55-210-1500 | Конвектор «Kermi» с экраном теплового излучения, тип 55, схема подключения 24, высота 210, длина 1500, с крышкой | KSN550210150251K | ООО «АФГ РУС» тел.+7(495)646-27-19 | https://www.kermi.ru/sistemy-otoplenija/produkcija/otopitelnye-pribory/konvektory/ | 97
KSN 55, 210х1500 (42) | KSN 55 | 42 | 210 | 316 | 1500 | 0 | 0 | 0 | 55-210-1500 | Конвектор «Kermi» с экраном теплового излучения, тип 55, схема подключения 42, высота 210, длина 1500, с крышкой | KSN550210150261K | ООО «АФГ РУС» тел.+7(495)646-27-19 | https://www.kermi.ru/sistemy-otoplenija/produkcija/otopitelnye-pribory/konvektory/ | 97
KSN 55, 210х1600 (12) | KSN 55 | 12 | 210 | 316 | 1600 | 0 | 0 | 0 | 55-210-1600 | Конвектор «Kermi» с экраном теплового излучения, тип 55, схема подключения 12, высота 210, длина 1600, с крышкой | KSN550210160211K | ООО «АФГ РУС» тел.+7(495)646-27-19 | https://www.kermi.ru/sistemy-otoplenija/produkcija/otopitelnye-pribory/konvektory/ | 97
KSN 55, 210х1600 (34) | KSN 55 | 34 | 210 | 316 | 1600 | 0 | 0 | 0 | 55-210-1600 | Конвектор «Kermi» с экраном теплового излучения, тип 55, схема подключения 34, высота 210, длина 1600, с крышкой | KSN550210160221K | ООО «АФГ РУС» тел.+7(495)646-27-19 | https://www.kermi.ru/sistemy-otoplenija/produkcija/otopitelnye-pribory/konvektory/ | 97
KSN 55, 210х1600 (14) | KSN 55 | 14 | 210 | 316 | 1600 | 0 | 0 | 0 | 55-210-1600 | Конвектор «Kermi» с экраном теплового излучения, тип 55, схема подключения 14, высота 210, длина 1600, с крышкой | KSN550210160231K | ООО «АФГ РУС» тел.+7(495)646-27-19 | https://www.kermi.ru/sistemy-otoplenija/produkcija/otopitelnye-pribory/konvektory/ | 97
KSN 55, 210х1600 (32) | KSN 55 | 32 | 210 | 316 | 1600 | 0 | 0 | 0 | 55-210-1600 | Конвектор «Kermi» с экраном теплового излучения, тип 55, схема подключения 32, высота 210, длина 1600, с крышкой | KSN550210160241K | ООО «АФГ РУС» тел.+7(495)646-27-19 | https://www.kermi.ru/sistemy-otoplenija/produkcija/otopitelnye-pribory/konvektory/ | 97
KSN 55, 210х1600 (24) | KSN 55 | 24 | 210 | 316 | 1600 | 0 | 0 | 0 | 55-210-1600 | Конвектор «Kermi» с экраном теплового излучения, тип 55, схема подключения 24, высота 210, длина 1600, с крышкой | KSN550210160251K | ООО «АФГ РУС» тел.+7(495)646-27-19 | https://www.kermi.ru/sistemy-otoplenija/produkcija/otopitelnye-pribory/konvektory/ | 97
KSN 55, 210х1600 (42) | KSN 55 | 42 | 210 | 316 | 1600 | 0 | 0 | 0 | 55-210-1600 | Конвектор «Kermi» с экраном теплового излучения, тип 55, схема подключения 42, высота 210, длина 1600, с крышкой | KSN550210160261K | ООО «АФГ РУС» тел.+7(495)646-27-19 | https://www.kermi.ru/sistemy-otoplenija/produkcija/otopitelnye-pribory/konvektory/ | 97
KSN 55, 210х1700 (12) | KSN 55 | 12 | 210 | 316 | 1700 | 0 | 0 | 0 | 55-210-1700 | Конвектор «Kermi» с экраном теплового излучения, тип 55, схема подключения 12, высота 210, длина 1700, с крышкой | KSN550210170211K | ООО «АФГ РУС» тел.+7(495)646-27-19 | https://www.kermi.ru/sistemy-otoplenija/produkcija/otopitelnye-pribory/konvektory/ | 97
KSN 55, 210х1700 (34) | KSN 55 | 34 | 210 | 316 | 1700 | 0 | 0 | 0 | 55-210-1700 | Конвектор «Kermi» с экраном теплового излучения, тип 55, схема подключения 34, высота 210, длина 1700, с крышкой | KSN550210170221K | ООО «АФГ РУС» тел.+7(495)646-27-19 | https://www.kermi.ru/sistemy-otoplenija/produkcija/otopitelnye-pribory/konvektory/ | 97
KSN 55, 210х1700 (14) | KSN 55 | 14 | 210 | 316 | 1700 | 0 | 0 | 0 | 55-210-1700 | Конвектор «Kermi» с экраном теплового излучения, тип 55, схема подключения 14, высота 210, длина 1700, с крышкой | KSN550210170231K | ООО «АФГ РУС» тел.+7(495)646-27-19 | https://www.kermi.ru/sistemy-otoplenija/produkcija/otopitelnye-pribory/konvektory/ | 97
KSN 55, 210х1700 (32) | KSN 55 | 32 | 210 | 316 | 1700 | 0 | 0 | 0 | 55-210-1700 | Конвектор «Kermi» с экраном теплового излучения, тип 55, схема подключения 32, высота 210, длина 1700, с крышкой | KSN550210170241K | ООО «АФГ РУС» тел.+7(495)646-27-19 | https://www.kermi.ru/sistemy-otoplenija/produkcija/otopitelnye-pribory/konvektory/ | 97
KSN 55, 210х1700 (24) | KSN 55 | 24 | 210 | 316 | 1700 | 0 | 0 | 0 | 55-210-1700 | Конвектор «Kermi» с экраном теплового излучения, тип 55, схема подключения 24, высота 210, длина 1700, с крышкой | KSN550210170251K | ООО «АФГ РУС» тел.+7(495)646-27-19 | https://www.kermi.ru/sistemy-otoplenija/produkcija/otopitelnye-pribory/konvektory/ | 97
KSN 55, 210х1700 (42) | KSN 55 | 42 | 210 | 316 | 1700 | 0 | 0 | 0 | 55-210-1700 | Конвектор «Kermi» с экраном теплового излучения, тип 55, схема подключения 42, высота 210, длина 1700, с крышкой | KSN550210170261K | ООО «АФГ РУС» тел.+7(495)646-27-19 | https://www.kermi.ru/sistemy-otoplenija/produkcija/otopitelnye-pribory/konvektory/ | 97
KSN 55, 210х1800 (12) | KSN 55 | 12 | 210 | 316 | 1800 | 0 | 0 | 0 | 55-210-1800 | Конвектор «Kermi» с экраном теплового излучения, тип 55, схема подключения 12, высота 210, длина 1800, с крышкой | KSN550210180211K | ООО «АФГ РУС» тел.+7(495)646-27-19 | https://www.kermi.ru/sistemy-otoplenija/produkcija/otopitelnye-pribory/konvektory/ | 97
KSN 55, 210х1800 (34) | KSN 55 | 34 | 210 | 316 | 1800 | 0 | 0 | 0 | 55-210-1800 | Конвектор «Kermi» с экраном теплового излучения, тип 55, схема подключения 34, высота 210, длина 1800, с крышкой | KSN550210180221K | ООО «АФГ РУС» тел.+7(495)646-27-19 | https://www.kermi.ru/sistemy-otoplenija/produkcija/otopitelnye-pribory/konvektory/ | 97
KSN 55, 210х1800 (14) | KSN 55 | 14 | 210 | 316 | 1800 | 0 | 0 | 0 | 55-210-1800 | Конвектор «Kermi» с экраном теплового излучения, тип 55, схема подключения 14, высота 210, длина 1800, с крышкой | KSN550210180231K | ООО «АФГ РУС» тел.+7(495)646-27-19 | https://www.kermi.ru/sistemy-otoplenija/produkcija/otopitelnye-pribory/konvektory/ | 97
KSN 55, 210х1800 (32) | KSN 55 | 32 | 210 | 316 | 1800 | 0 | 0 | 0 | 55-210-1800 | Конвектор «Kermi» с экраном теплового излучения, тип 55, схема подключения 32, высота 210, длина 1800, с крышкой | KSN550210180241K | ООО «АФГ РУС» тел.+7(495)646-27-19 | https://www.kermi.ru/sistemy-otoplenija/produkcija/otopitelnye-pribory/konvektory/ | 97
KSN 55, 210х1800 (24) | KSN 55 | 24 | 210 | 316 | 1800 | 0 | 0 | 0 | 55-210-1800 | Конвектор «Kermi» с экраном теплового излучения, тип 55, схема подключения 24, высота 210, длина 1800, с крышкой | KSN550210180251K | ООО «АФГ РУС» тел.+7(495)646-27-19 | https://www.kermi.ru/sistemy-otoplenija/produkcija/otopitelnye-pribory/konvektory/ | 97
KSN 55, 210х1800 (42) | KSN 55 | 42 | 210 | 316 | 1800 | 0 | 0 | 0 | 55-210-1800 | Конвектор «Kermi» с экраном теплового излучения, тип 55, схема подключения 42, высота 210, длина 1800, с крышкой | KSN550210180261K | ООО «АФГ РУС» тел.+7(495)646-27-19 | https://www.kermi.ru/sistemy-otoplenija/produkcija/otopitelnye-pribory/konvektory/ | 97
KSN 55, 210х1900 (12) | KSN 55 | 12 | 210 | 316 | 1900 | 0 | 0 | 0 | 55-210-1900 | Конвектор «Kermi» с экраном теплового излучения, тип 55, схема подключения 12, высота 210, длина 1900, с крышкой | KSN550210190211K | ООО «АФГ РУС» тел.+7(495)646-27-19 | https://www.kermi.ru/sistemy-otoplenija/produkcija/otopitelnye-pribory/konvektory/ | 97
KSN 55, 210х1900 (34) | KSN 55 | 34 | 210 | 316 | 1900 | 0 | 0 | 0 | 55-210-1900 | Конвектор «Kermi» с экраном теплового излучения, тип 55, схема подключения 34, высота 210, длина 1900, с крышкой | KSN550210190221K | ООО «АФГ РУС» тел.+7(495)646-27-19 | https://www.kermi.ru/sistemy-otoplenija/produkcija/otopitelnye-pribory/konvektory/ | 97
KSN 55, 210х1900 (14) | KSN 55 | 14 | 210 | 316 | 1900 | 0 | 0 | 0 | 55-210-1900 | Конвектор «Kermi» с экраном теплового излучения, тип 55, схема подключения 14, высота 210, длина 1900, с крышкой | KSN550210190231K | ООО «АФГ РУС» тел.+7(495)646-27-19 | https://www.kermi.ru/sistemy-otoplenija/produkcija/otopitelnye-pribory/konvektory/ | 97
KSN 55, 210х1900 (32) | KSN 55 | 32 | 210 | 316 | 1900 | 0 | 0 | 0 | 55-210-1900 | Конвектор «Kermi» с экраном теплового излучения, тип 55, схема подключения 32, высота 210, длина 1900, с крышкой | KSN550210190241K | ООО «АФГ РУС» тел.+7(495)646-27-19 | https://www.kermi.ru/sistemy-otoplenija/produkcija/otopitelnye-pribory/konvektory/ | 97
KSN 55, 210х1900 (24) | KSN 55 | 24 | 210 | 316 | 1900 | 0 | 0 | 0 | 55-210-1900 | Конвектор «Kermi» с экраном теплового излучения, тип 55, схема подключения 24, высота 210, длина 1900, с крышкой | KSN550210190251K | ООО «АФГ РУС» тел.+7(495)646-27-19 | https://www.kermi.ru/sistemy-otoplenija/produkcija/otopitelnye-pribory/konvektory/ | 97
KSN 55, 210х1900 (42) | KSN 55 | 42 | 210 | 316 | 1900 | 0 | 0 | 0 | 55-210-1900 | Конвектор «Kermi» с экраном теплового излучения, тип 55, схема подключения 42, высота 210, длина 1900, с крышкой | KSN550210190261K | ООО «АФГ РУС» тел.+7(495)646-27-19 | https://www.kermi.ru/sistemy-otoplenija/produkcija/otopitelnye-pribory/konvektory/ | 97
KSN 55, 210х2000 (12) | KSN 55 | 12 | 210 | 316 | 2000 | 0 | 0 | 0 | 55-210-2000 | Конвектор «Kermi» с экраном теплового излучения, тип 55, схема подключения 12, высота 210, длина 2000, с крышкой | KSN550210200211K | ООО «АФГ РУС» тел.+7(495)646-27-19 | https://www.kermi.ru/sistemy-otoplenija/produkcija/otopitelnye-pribory/konvektory/ | 97
KSN 55, 210х2000 (34) | KSN 55 | 34 | 210 | 316 | 2000 | 0 | 0 | 0 | 55-210-2000 | Конвектор «Kermi» с экраном теплового излучения, тип 55, схема подключения 34, высота 210, длина 2000, с крышкой | KSN550210200221K | ООО «АФГ РУС» тел.+7(495)646-27-19 | https://www.kermi.ru/sistemy-otoplenija/produkcija/otopitelnye-pribory/konvektory/ | 97
KSN 55, 210х2000 (14) | KSN 55 | 14 | 210 | 316 | 2000 | 0 | 0 | 0 | 55-210-2000 | Конвектор «Kermi» с экраном теплового излучения, тип 55, схема подключения 14, высота 210, длина 2000, с крышкой | KSN550210200231K | ООО «АФГ РУС» тел.+7(495)646-27-19 | https://www.kermi.ru/sistemy-otoplenija/produkcija/otopitelnye-pribory/konvektory/ | 97
KSN 55, 210х2000 (32) | KSN 55 | 32 | 210 | 316 | 2000 | 0 | 0 | 0 | 55-210-2000 | Конвектор «Kermi» с экраном теплового излучения, тип 55, схема подключения 32, высота 210, длина 2000, с крышкой | KSN550210200241K | ООО «АФГ РУС» тел.+7(495)646-27-19 | https://www.kermi.ru/sistemy-otoplenija/produkcija/otopitelnye-pribory/konvektory/ | 97
KSN 55, 210х2000 (24) | KSN 55 | 24 | 210 | 316 | 2000 | 0 | 0 | 0 | 55-210-2000 | Конвектор «Kermi» с экраном теплового излучения, тип 55, схема подключения 24, высота 210, длина 2000, с крышкой | KSN550210200251K | ООО «АФГ РУС» тел.+7(495)646-27-19 | https://www.kermi.ru/sistemy-otoplenija/produkcija/otopitelnye-pribory/konvektory/ | 97
KSN 55, 210х2000 (42) | KSN 55 | 42 | 210 | 316 | 2000 | 0 | 0 | 0 | 55-210-2000 | Конвектор «Kermi» с экраном теплового излучения, тип 55, схема подключения 42, высота 210, длина 2000, с крышкой | KSN550210200261K | ООО «АФГ РУС» тел.+7(495)646-27-19 | https://www.kermi.ru/sistemy-otoplenija/produkcija/otopitelnye-pribory/konvektory/ | 97
KSN 55, 210х2200 (12) | KSN 55 | 12 | 210 | 316 | 2200 | 0 | 0 | 0 | 55-210-2200 | Конвектор «Kermi» с экраном теплового излучения, тип 55, схема подключения 12, высота 210, длина 2200, с крышкой | KSN550210220211K | ООО «АФГ РУС» тел.+7(495)646-27-19 | https://www.kermi.ru/sistemy-otoplenija/produkcija/otopitelnye-pribory/konvektory/ | 97
KSN 55, 210х2200 (34) | KSN 55 | 34 | 210 | 316 | 2200 | 0 | 0 | 0 | 55-210-2200 | Конвектор «Kermi» с экраном теплового излучения, тип 55, схема подключения 34, высота 210, длина 2200, с крышкой | KSN550210220221K | ООО «АФГ РУС» тел.+7(495)646-27-19 | https://www.kermi.ru/sistemy-otoplenija/produkcija/otopitelnye-pribory/konvektory/ | 97
KSN 55, 210х2200 (14) | KSN 55 | 14 | 210 | 316 | 2200 | 0 | 0 | 0 | 55-210-2200 | Конвектор «Kermi» с экраном теплового излучения, тип 55, схема подключения 14, высота 210, длина 2200, с крышкой | KSN550210220231K | ООО «АФГ РУС» тел.+7(495)646-27-19 | https://www.kermi.ru/sistemy-otoplenija/produkcija/otopitelnye-pribory/konvektory/ | 97
KSN 55, 210х2200 (32) | KSN 55 | 32 | 210 | 316 | 2200 | 0 | 0 | 0 | 55-210-2200 | Конвектор «Kermi» с экраном теплового излучения, тип 55, схема подключения 32, высота 210, длина 2200, с крышкой | KSN550210220241K | ООО «АФГ РУС» тел.+7(495)646-27-19 | https://www.kermi.ru/sistemy-otoplenija/produkcija/otopitelnye-pribory/konvektory/ | 97
KSN 55, 210х2200 (24) | KSN 55 | 24 | 210 | 316 | 2200 | 0 | 0 | 0 | 55-210-2200 | Конвектор «Kermi» с экраном теплового излучения, тип 55, схема подключения 24, высота 210, длина 2200, с крышкой | KSN550210220251K | ООО «АФГ РУС» тел.+7(495)646-27-19 | https://www.kermi.ru/sistemy-otoplenija/produkcija/otopitelnye-pribory/konvektory/ | 97
KSN 55, 210х2200 (42) | KSN 55 | 42 | 210 | 316 | 2200 | 0 | 0 | 0 | 55-210-2200 | Конвектор «Kermi» с экраном теплового излучения, тип 55, схема подключения 42, высота 210, длина 2200, с крышкой | KSN550210220261K | ООО «АФГ РУС» тел.+7(495)646-27-19 | https://www.kermi.ru/sistemy-otoplenija/produkcija/otopitelnye-pribory/konvektory/ | 97
KSN 55, 210х2400 (12) | KSN 55 | 12 | 210 | 316 | 2400 | 0 | 0 | 0 | 55-210-2400 | Конвектор «Kermi» с экраном теплового излучения, тип 55, схема подключения 12, высота 210, длина 2400, с крышкой | KSN550210240211K | ООО «АФГ РУС» тел.+7(495)646-27-19 | https://www.kermi.ru/sistemy-otoplenija/produkcija/otopitelnye-pribory/konvektory/ | 97
KSN 55, 210х2400 (34) | KSN 55 | 34 | 210 | 316 | 2400 | 0 | 0 | 0 | 55-210-2400 | Конвектор «Kermi» с экраном теплового излучения, тип 55, схема подключения 34, высота 210, длина 2400, с крышкой | KSN550210240221K | ООО «АФГ РУС» тел.+7(495)646-27-19 | https://www.kermi.ru/sistemy-otoplenija/produkcija/otopitelnye-pribory/konvektory/ | 97
KSN 55, 210х2400 (14) | KSN 55 | 14 | 210 | 316 | 2400 | 0 | 0 | 0 | 55-210-2400 | Конвектор «Kermi» с экраном теплового излучения, тип 55, схема подключения 14, высота 210, длина 2400, с крышкой | KSN550210240231K | ООО «АФГ РУС» тел.+7(495)646-27-19 | https://www.kermi.ru/sistemy-otoplenija/produkcija/otopitelnye-pribory/konvektory/ | 97
KSN 55, 210х2400 (32) | KSN 55 | 32 | 210 | 316 | 2400 | 0 | 0 | 0 | 55-210-2400 | Конвектор «Kermi» с экраном теплового излучения, тип 55, схема подключения 32, высота 210, длина 2400, с крышкой | KSN550210240241K | ООО «АФГ РУС» тел.+7(495)646-27-19 | https://www.kermi.ru/sistemy-otoplenija/produkcija/otopitelnye-pribory/konvektory/ | 97
KSN 55, 210х2400 (24) | KSN 55 | 24 | 210 | 316 | 2400 | 0 | 0 | 0 | 55-210-2400 | Конвектор «Kermi» с экраном теплового излучения, тип 55, схема подключения 24, высота 210, длина 2400, с крышкой | KSN550210240251K | ООО «АФГ РУС» тел.+7(495)646-27-19 | https://www.kermi.ru/sistemy-otoplenija/produkcija/otopitelnye-pribory/konvektory/ | 97
KSN 55, 210х2400 (42) | KSN 55 | 42 | 210 | 316 | 2400 | 0 | 0 | 0 | 55-210-2400 | Конвектор «Kermi» с экраном теплового излучения, тип 55, схема подключения 42, высота 210, длина 2400, с крышкой | KSN550210240261K | ООО «АФГ РУС» тел.+7(495)646-27-19 | https://www.kermi.ru/sistemy-otoplenija/produkcija/otopitelnye-pribory/konvektory/ | 97
KSN 55, 210х2600 (12) | KSN 55 | 12 | 210 | 316 | 2600 | 0 | 0 | 0 | 55-210-2600 | Конвектор «Kermi» с экраном теплового излучения, тип 55, схема подключения 12, высота 210, длина 2600, с крышкой | KSN550210260211K | ООО «АФГ РУС» тел.+7(495)646-27-19 | https://www.kermi.ru/sistemy-otoplenija/produkcija/otopitelnye-pribory/konvektory/ | 97
KSN 55, 210х2600 (34) | KSN 55 | 34 | 210 | 316 | 2600 | 0 | 0 | 0 | 55-210-2600 | Конвектор «Kermi» с экраном теплового излучения, тип 55, схема подключения 34, высота 210, длина 2600, с крышкой | KSN550210260221K | ООО «АФГ РУС» тел.+7(495)646-27-19 | https://www.kermi.ru/sistemy-otoplenija/produkcija/otopitelnye-pribory/konvektory/ | 97
KSN 55, 210х2600 (14) | KSN 55 | 14 | 210 | 316 | 2600 | 0 | 0 | 0 | 55-210-2600 | Конвектор «Kermi» с экраном теплового излучения, тип 55, схема подключения 14, высота 210, длина 2600, с крышкой | KSN550210260231K | ООО «АФГ РУС» тел.+7(495)646-27-19 | https://www.kermi.ru/sistemy-otoplenija/produkcija/otopitelnye-pribory/konvektory/ | 97
KSN 55, 210х2600 (32) | KSN 55 | 32 | 210 | 316 | 2600 | 0 | 0 | 0 | 55-210-2600 | Конвектор «Kermi» с экраном теплового излучения, тип 55, схема подключения 32, высота 210, длина 2600, с крышкой | KSN550210260241K | ООО «АФГ РУС» тел.+7(495)646-27-19 | https://www.kermi.ru/sistemy-otoplenija/produkcija/otopitelnye-pribory/konvektory/ | 97
KSN 55, 210х2600 (24) | KSN 55 | 24 | 210 | 316 | 2600 | 0 | 0 | 0 | 55-210-2600 | Конвектор «Kermi» с экраном теплового излучения, тип 55, схема подключения 24, высота 210, длина 2600, с крышкой | KSN550210260251K | ООО «АФГ РУС» тел.+7(495)646-27-19 | https://www.kermi.ru/sistemy-otoplenija/produkcija/otopitelnye-pribory/konvektory/ | 97
KSN 55, 210х2600 (42) | KSN 55 | 42 | 210 | 316 | 2600 | 0 | 0 | 0 | 55-210-2600 | Конвектор «Kermi» с экраном теплового излучения, тип 55, схема подключения 42, высота 210, длина 2600, с крышкой | KSN550210260261K | ООО «АФГ РУС» тел.+7(495)646-27-19 | https://www.kermi.ru/sistemy-otoplenija/produkcija/otopitelnye-pribory/konvektory/ | 97
KSN 55, 210х2800 (12) | KSN 55 | 12 | 210 | 316 | 2800 | 0 | 0 | 0 | 55-210-2800 | Конвектор «Kermi» с экраном теплового излучения, тип 55, схема подключения 12, высота 210, длина 2800, с крышкой | KSN550210280211K | ООО «АФГ РУС» тел.+7(495)646-27-19 | https://www.kermi.ru/sistemy-otoplenija/produkcija/otopitelnye-pribory/konvektory/ | 97
KSN 55, 210х2800 (34) | KSN 55 | 34 | 210 | 316 | 2800 | 0 | 0 | 0 | 55-210-2800 | Конвектор «Kermi» с экраном теплового излучения, тип 55, схема подключения 34, высота 210, длина 2800, с крышкой | KSN550210280221K | ООО «АФГ РУС» тел.+7(495)646-27-19 | https://www.kermi.ru/sistemy-otoplenija/produkcija/otopitelnye-pribory/konvektory/ | 97
KSN 55, 210х2800 (14) | KSN 55 | 14 | 210 | 316 | 2800 | 0 | 0 | 0 | 55-210-2800 | Конвектор «Kermi» с экраном теплового излучения, тип 55, схема подключения 14, высота 210, длина 2800, с крышкой | KSN550210280231K | ООО «АФГ РУС» тел.+7(495)646-27-19 | https://www.kermi.ru/sistemy-otoplenija/produkcija/otopitelnye-pribory/konvektory/ | 97
KSN 55, 210х2800 (32) | KSN 55 | 32 | 210 | 316 | 2800 | 0 | 0 | 0 | 55-210-2800 | Конвектор «Kermi» с экраном теплового излучения, тип 55, схема подключения 32, высота 210, длина 2800, с крышкой | KSN550210280241K | ООО «АФГ РУС» тел.+7(495)646-27-19 | https://www.kermi.ru/sistemy-otoplenija/produkcija/otopitelnye-pribory/konvektory/ | 97
KSN 55, 210х2800 (24) | KSN 55 | 24 | 210 | 316 | 2800 | 0 | 0 | 0 | 55-210-2800 | Конвектор «Kermi» с экраном теплового излучения, тип 55, схема подключения 24, высота 210, длина 2800, с крышкой | KSN550210280251K | ООО «АФГ РУС» тел.+7(495)646-27-19 | https://www.kermi.ru/sistemy-otoplenija/produkcija/otopitelnye-pribory/konvektory/ | 97
KSN 55, 210х2800 (42) | KSN 55 | 42 | 210 | 316 | 2800 | 0 | 0 | 0 | 55-210-2800 | Конвектор «Kermi» с экраном теплового излучения, тип 55, схема подключения 42, высота 210, длина 2800, с крышкой | KSN550210280261K | ООО «АФГ РУС» тел.+7(495)646-27-19 | https://www.kermi.ru/sistemy-otoplenija/produkcija/otopitelnye-pribory/konvektory/ | 97
KSN 55, 210х3000 (12) | KSN 55 | 12 | 210 | 316 | 3000 | 0 | 0 | 0 | 55-210-3000 | Конвектор «Kermi» с экраном теплового излучения, тип 55, схема подключения 12, высота 210, длина 3000, с крышкой | KSN550210300211K | ООО «АФГ РУС» тел.+7(495)646-27-19 | https://www.kermi.ru/sistemy-otoplenija/produkcija/otopitelnye-pribory/konvektory/ | 97
KSN 55, 210х3000 (34) | KSN 55 | 34 | 210 | 316 | 3000 | 0 | 0 | 0 | 55-210-3000 | Конвектор «Kermi» с экраном теплового излучения, тип 55, схема подключения 34, высота 210, длина 3000, с крышкой | KSN550210300221K | ООО «АФГ РУС» тел.+7(495)646-27-19 | https://www.kermi.ru/sistemy-otoplenija/produkcija/otopitelnye-pribory/konvektory/ | 97
KSN 55, 210х3000 (14) | KSN 55 | 14 | 210 | 316 | 3000 | 0 | 0 | 0 | 55-210-3000 | Конвектор «Kermi» с экраном теплового излучения, тип 55, схема подключения 14, высота 210, длина 3000, с крышкой | KSN550210300231K | ООО «АФГ РУС» тел.+7(495)646-27-19 | https://www.kermi.ru/sistemy-otoplenija/produkcija/otopitelnye-pribory/konvektory/ | 97
KSN 55, 210х3000 (32) | KSN 55 | 32 | 210 | 316 | 3000 | 0 | 0 | 0 | 55-210-3000 | Конвектор «Kermi» с экраном теплового излучения, тип 55, схема подключения 32, высота 210, длина 3000, с крышкой | KSN550210300241K | ООО «АФГ РУС» тел.+7(495)646-27-19 | https://www.kermi.ru/sistemy-otoplenija/produkcija/otopitelnye-pribory/konvektory/ | 97
KSN 55, 210х3000 (24) | KSN 55 | 24 | 210 | 316 | 3000 | 0 | 0 | 0 | 55-210-3000 | Конвектор «Kermi» с экраном теплового излучения, тип 55, схема подключения 24, высота 210, длина 3000, с крышкой | KSN550210300251K | ООО «АФГ РУС» тел.+7(495)646-27-19 | https://www.kermi.ru/sistemy-otoplenija/produkcija/otopitelnye-pribory/konvektory/ | 97
KSN 55, 210х3000 (42) | KSN 55 | 42 | 210 | 316 | 3000 | 0 | 0 | 0 | 55-210-3000 | Конвектор «Kermi» с экраном теплового излучения, тип 55, схема подключения 42, высота 210, длина 3000, с крышкой | KSN550210300261K | ООО «АФГ РУС» тел.+7(495)646-27-19 | https://www.kermi.ru/sistemy-otoplenija/produkcija/otopitelnye-pribory/konvektory/ | 97
KSN 55, 210х3200 (12) | KSN 55 | 12 | 210 | 316 | 3200 | 0 | 0 | 0 | 55-210-3200 | Конвектор «Kermi» с экраном теплового излучения, тип 55, схема подключения 12, высота 210, длина 3200, с крышкой | KSN550210320211K | ООО «АФГ РУС» тел.+7(495)646-27-19 | https://www.kermi.ru/sistemy-otoplenija/produkcija/otopitelnye-pribory/konvektory/ | 97
KSN 55, 210х3200 (34) | KSN 55 | 34 | 210 | 316 | 3200 | 0 | 0 | 0 | 55-210-3200 | Конвектор «Kermi» с экраном теплового излучения, тип 55, схема подключения 34, высота 210, длина 3200, с крышкой | KSN550210320221K | ООО «АФГ РУС» тел.+7(495)646-27-19 | https://www.kermi.ru/sistemy-otoplenija/produkcija/otopitelnye-pribory/konvektory/ | 97
KSN 55, 210х3200 (14) | KSN 55 | 14 | 210 | 316 | 3200 | 0 | 0 | 0 | 55-210-3200 | Конвектор «Kermi» с экраном теплового излучения, тип 55, схема подключения 14, высота 210, длина 3200, с крышкой | KSN550210320231K | ООО «АФГ РУС» тел.+7(495)646-27-19 | https://www.kermi.ru/sistemy-otoplenija/produkcija/otopitelnye-pribory/konvektory/ | 97
KSN 55, 210х3200 (32) | KSN 55 | 32 | 210 | 316 | 3200 | 0 | 0 | 0 | 55-210-3200 | Конвектор «Kermi» с экраном теплового излучения, тип 55, схема подключения 32, высота 210, длина 3200, с крышкой | KSN550210320241K | ООО «АФГ РУС» тел.+7(495)646-27-19 | https://www.kermi.ru/sistemy-otoplenija/produkcija/otopitelnye-pribory/konvektory/ | 97
KSN 55, 210х3200 (24) | KSN 55 | 24 | 210 | 316 | 3200 | 0 | 0 | 0 | 55-210-3200 | Конвектор «Kermi» с экраном теплового излучения, тип 55, схема подключения 24, высота 210, длина 3200, с крышкой | KSN550210320251K | ООО «АФГ РУС» тел.+7(495)646-27-19 | https://www.kermi.ru/sistemy-otoplenija/produkcija/otopitelnye-pribory/konvektory/ | 97
KSN 55, 210х3200 (42) | KSN 55 | 42 | 210 | 316 | 3200 | 0 | 0 | 0 | 55-210-3200 | Конвектор «Kermi» с экраном теплового излучения, тип 55, схема подключения 42, высота 210, длина 3200, с крышкой | KSN550210320261K | ООО «АФГ РУС» тел.+7(495)646-27-19 | https://www.kermi.ru/sistemy-otoplenija/produkcija/otopitelnye-pribory/konvektory/ | 97
KSN 55, 210х3400 (12) | KSN 55 | 12 | 210 | 316 | 3400 | 0 | 0 | 0 | 55-210-3400 | Конвектор «Kermi» с экраном теплового излучения, тип 55, схема подключения 12, высота 210, длина 3400, с крышкой | KSN550210340211K | ООО «АФГ РУС» тел.+7(495)646-27-19 | https://www.kermi.ru/sistemy-otoplenija/produkcija/otopitelnye-pribory/konvektory/ | 97
KSN 55, 210х3400 (34) | KSN 55 | 34 | 210 | 316 | 3400 | 0 | 0 | 0 | 55-210-3400 | Конвектор «Kermi» с экраном теплового излучения, тип 55, схема подключения 34, высота 210, длина 3400, с крышкой | KSN550210340221K | ООО «АФГ РУС» тел.+7(495)646-27-19 | https://www.kermi.ru/sistemy-otoplenija/produkcija/otopitelnye-pribory/konvektory/ | 97
KSN 55, 210х3400 (14) | KSN 55 | 14 | 210 | 316 | 3400 | 0 | 0 | 0 | 55-210-3400 | Конвектор «Kermi» с экраном теплового излучения, тип 55, схема подключения 14, высота 210, длина 3400, с крышкой | KSN550210340231K | ООО «АФГ РУС» тел.+7(495)646-27-19 | https://www.kermi.ru/sistemy-otoplenija/produkcija/otopitelnye-pribory/konvektory/ | 97
KSN 55, 210х3400 (32) | KSN 55 | 32 | 210 | 316 | 3400 | 0 | 0 | 0 | 55-210-3400 | Конвектор «Kermi» с экраном теплового излучения, тип 55, схема подключения 32, высота 210, длина 3400, с крышкой | KSN550210340241K | ООО «АФГ РУС» тел.+7(495)646-27-19 | https://www.kermi.ru/sistemy-otoplenija/produkcija/otopitelnye-pribory/konvektory/ | 97
KSN 55, 210х3400 (24) | KSN 55 | 24 | 210 | 316 | 3400 | 0 | 0 | 0 | 55-210-3400 | Конвектор «Kermi» с экраном теплового излучения, тип 55, схема подключения 24, высота 210, длина 3400, с крышкой | KSN550210340251K | ООО «АФГ РУС» тел.+7(495)646-27-19 | https://www.kermi.ru/sistemy-otoplenija/produkcija/otopitelnye-pribory/konvektory/ | 97
KSN 55, 210х3400 (42) | KSN 55 | 42 | 210 | 316 | 3400 | 0 | 0 | 0 | 55-210-3400 | Конвектор «Kermi» с экраном теплового излучения, тип 55, схема подключения 42, высота 210, длина 3400, с крышкой | KSN550210340261K | ООО «АФГ РУС» тел.+7(495)646-27-19 | https://www.kermi.ru/sistemy-otoplenija/produkcija/otopitelnye-pribory/konvektory/ | 97
KSN 55, 210х3600 (12) | KSN 55 | 12 | 210 | 316 | 3600 | 0 | 0 | 0 | 55-210-3600 | Конвектор «Kermi» с экраном теплового излучения, тип 55, схема подключения 12, высота 210, длина 3600, с крышкой | KSN550210360211K | ООО «АФГ РУС» тел.+7(495)646-27-19 | https://www.kermi.ru/sistemy-otoplenija/produkcija/otopitelnye-pribory/konvektory/ | 97
KSN 55, 210х3600 (34) | KSN 55 | 34 | 210 | 316 | 3600 | 0 | 0 | 0 | 55-210-3600 | Конвектор «Kermi» с экраном теплового излучения, тип 55, схема подключения 34, высота 210, длина 3600, с крышкой | KSN550210360221K | ООО «АФГ РУС» тел.+7(495)646-27-19 | https://www.kermi.ru/sistemy-otoplenija/produkcija/otopitelnye-pribory/konvektory/ | 97
KSN 55, 210х3600 (14) | KSN 55 | 14 | 210 | 316 | 3600 | 0 | 0 | 0 | 55-210-3600 | Конвектор «Kermi» с экраном теплового излучения, тип 55, схема подключения 14, высота 210, длина 3600, с крышкой | KSN550210360231K | ООО «АФГ РУС» тел.+7(495)646-27-19 | https://www.kermi.ru/sistemy-otoplenija/produkcija/otopitelnye-pribory/konvektory/ | 97
KSN 55, 210х3600 (32) | KSN 55 | 32 | 210 | 316 | 3600 | 0 | 0 | 0 | 55-210-3600 | Конвектор «Kermi» с экраном теплового излучения, тип 55, схема подключения 32, высота 210, длина 3600, с крышкой | KSN550210360241K | ООО «АФГ РУС» тел.+7(495)646-27-19 | https://www.kermi.ru/sistemy-otoplenija/produkcija/otopitelnye-pribory/konvektory/ | 97
KSN 55, 210х3600 (24) | KSN 55 | 24 | 210 | 316 | 3600 | 0 | 0 | 0 | 55-210-3600 | Конвектор «Kermi» с экраном теплового излучения, тип 55, схема подключения 24, высота 210, длина 3600, с крышкой | KSN550210360251K | ООО «АФГ РУС» тел.+7(495)646-27-19 | https://www.kermi.ru/sistemy-otoplenija/produkcija/otopitelnye-pribory/konvektory/ | 97
KSN 55, 210х3600 (42) | KSN 55 | 42 | 210 | 316 | 3600 | 0 | 0 | 0 | 55-210-3600 | Конвектор «Kermi» с экраном теплового излучения, тип 55, схема подключения 42, высота 210, длина 3600, с крышкой | KSN550210360261K | ООО «АФГ РУС» тел.+7(495)646-27-19 | https://www.kermi.ru/sistemy-otoplenija/produkcija/otopitelnye-pribory/konvektory/ | 97
KSN 55, 210х3800 (12) | KSN 55 | 12 | 210 | 316 | 3800 | 0 | 0 | 0 | 55-210-3800 | Конвектор «Kermi» с экраном теплового излучения, тип 55, схема подключения 12, высота 210, длина 3800, с крышкой | KSN550210380211K | ООО «АФГ РУС» тел.+7(495)646-27-19 | https://www.kermi.ru/sistemy-otoplenija/produkcija/otopitelnye-pribory/konvektory/ | 97
KSN 55, 210х3800 (34) | KSN 55 | 34 | 210 | 316 | 3800 | 0 | 0 | 0 | 55-210-3800 | Конвектор «Kermi» с экраном теплового излучения, тип 55, схема подключения 34, высота 210, длина 3800, с крышкой | KSN550210380221K | ООО «АФГ РУС» тел.+7(495)646-27-19 | https://www.kermi.ru/sistemy-otoplenija/produkcija/otopitelnye-pribory/konvektory/ | 97
KSN 55, 210х3800 (14) | KSN 55 | 14 | 210 | 316 | 3800 | 0 | 0 | 0 | 55-210-3800 | Конвектор «Kermi» с экраном теплового излучения, тип 55, схема подключения 14, высота 210, длина 3800, с крышкой | KSN550210380231K | ООО «АФГ РУС» тел.+7(495)646-27-19 | https://www.kermi.ru/sistemy-otoplenija/produkcija/otopitelnye-pribory/konvektory/ | 97
KSN 55, 210х3800 (32) | KSN 55 | 32 | 210 | 316 | 3800 | 0 | 0 | 0 | 55-210-3800 | Конвектор «Kermi» с экраном теплового излучения, тип 55, схема подключения 32, высота 210, длина 3800, с крышкой | KSN550210380241K | ООО «АФГ РУС» тел.+7(495)646-27-19 | https://www.kermi.ru/sistemy-otoplenija/produkcija/otopitelnye-pribory/konvektory/ | 97
KSN 55, 210х3800 (24) | KSN 55 | 24 | 210 | 316 | 3800 | 0 | 0 | 0 | 55-210-3800 | Конвектор «Kermi» с экраном теплового излучения, тип 55, схема подключения 24, высота 210, длина 3800, с крышкой | KSN550210380251K | ООО «АФГ РУС» тел.+7(495)646-27-19 | https://www.kermi.ru/sistemy-otoplenija/produkcija/otopitelnye-pribory/konvektory/ | 97
KSN 55, 210х3800 (42) | KSN 55 | 42 | 210 | 316 | 3800 | 0 | 0 | 0 | 55-210-3800 | Конвектор «Kermi» с экраном теплового излучения, тип 55, схема подключения 42, высота 210, длина 3800, с крышкой | KSN550210380261K | ООО «АФГ РУС» тел.+7(495)646-27-19 | https://www.kermi.ru/sistemy-otoplenija/produkcija/otopitelnye-pribory/konvektory/ | 97
KSN 55, 210х4000 (12) | KSN 55 | 12 | 210 | 316 | 4000 | 0 | 0 | 0 | 55-210-4000 | Конвектор «Kermi» с экраном теплового излучения, тип 55, схема подключения 12, высота 210, длина 4000, с крышкой | KSN550210400211K | ООО «АФГ РУС» тел.+7(495)646-27-19 | https://www.kermi.ru/sistemy-otoplenija/produkcija/otopitelnye-pribory/konvektory/ | 97
KSN 55, 210х4000 (34) | KSN 55 | 34 | 210 | 316 | 4000 | 0 | 0 | 0 | 55-210-4000 | Конвектор «Kermi» с экраном теплового излучения, тип 55, схема подключения 34, высота 210, длина 4000, с крышкой | KSN550210400221K | ООО «АФГ РУС» тел.+7(495)646-27-19 | https://www.kermi.ru/sistemy-otoplenija/produkcija/otopitelnye-pribory/konvektory/ | 97
KSN 55, 210х4000 (14) | KSN 55 | 14 | 210 | 316 | 4000 | 0 | 0 | 0 | 55-210-4000 | Конвектор «Kermi» с экраном теплового излучения, тип 55, схема подключения 14, высота 210, длина 4000, с крышкой | KSN550210400231K | ООО «АФГ РУС» тел.+7(495)646-27-19 | https://www.kermi.ru/sistemy-otoplenija/produkcija/otopitelnye-pribory/konvektory/ | 97
KSN 55, 210х4000 (32) | KSN 55 | 32 | 210 | 316 | 4000 | 0 | 0 | 0 | 55-210-4000 | Конвектор «Kermi» с экраном теплового излучения, тип 55, схема подключения 32, высота 210, длина 4000, с крышкой | KSN550210400241K | ООО «АФГ РУС» тел.+7(495)646-27-19 | https://www.kermi.ru/sistemy-otoplenija/produkcija/otopitelnye-pribory/konvektory/ | 97
KSN 55, 210х4000 (24) | KSN 55 | 24 | 210 | 316 | 4000 | 0 | 0 | 0 | 55-210-4000 | Конвектор «Kermi» с экраном теплового излучения, тип 55, схема подключения 24, высота 210, длина 4000, с крышкой | KSN550210400251K | ООО «АФГ РУС» тел.+7(495)646-27-19 | https://www.kermi.ru/sistemy-otoplenija/produkcija/otopitelnye-pribory/konvektory/ | 97
KSN 55, 210х4000 (42) | KSN 55 | 42 | 210 | 316 | 4000 | 0 | 0 | 0 | 55-210-4000 | Конвектор «Kermi» с экраном теплового излучения, тип 55, схема подключения 42, высота 210, длина 4000, с крышкой | KSN550210400261K | ООО «АФГ РУС» тел.+7(495)646-27-19 | https://www.kermi.ru/sistemy-otoplenija/produkcija/otopitelnye-pribory/konvektory/ | 97
KSN 55, 210х4200 (12) | KSN 55 | 12 | 210 | 316 | 4200 | 0 | 0 | 0 | 55-210-4200 | Конвектор «Kermi» с экраном теплового излучения, тип 55, схема подключения 12, высота 210, длина 4200, с крышкой | KSN550210420211K | ООО «АФГ РУС» тел.+7(495)646-27-19 | https://www.kermi.ru/sistemy-otoplenija/produkcija/otopitelnye-pribory/konvektory/ | 97
KSN 55, 210х4200 (34) | KSN 55 | 34 | 210 | 316 | 4200 | 0 | 0 | 0 | 55-210-4200 | Конвектор «Kermi» с экраном теплового излучения, тип 55, схема подключения 34, высота 210, длина 4200, с крышкой | KSN550210420221K | ООО «АФГ РУС» тел.+7(495)646-27-19 | https://www.kermi.ru/sistemy-otoplenija/produkcija/otopitelnye-pribory/konvektory/ | 97
KSN 55, 210х4200 (14) | KSN 55 | 14 | 210 | 316 | 4200 | 0 | 0 | 0 | 55-210-4200 | Конвектор «Kermi» с экраном теплового излучения, тип 55, схема подключения 14, высота 210, длина 4200, с крышкой | KSN550210420231K | ООО «АФГ РУС» тел.+7(495)646-27-19 | https://www.kermi.ru/sistemy-otoplenija/produkcija/otopitelnye-pribory/konvektory/ | 97
KSN 55, 210х4200 (32) | KSN 55 | 32 | 210 | 316 | 4200 | 0 | 0 | 0 | 55-210-4200 | Конвектор «Kermi» с экраном теплового излучения, тип 55, схема подключения 32, высота 210, длина 4200, с крышкой | KSN550210420241K | ООО «АФГ РУС» тел.+7(495)646-27-19 | https://www.kermi.ru/sistemy-otoplenija/produkcija/otopitelnye-pribory/konvektory/ | 97
KSN 55, 210х4200 (24) | KSN 55 | 24 | 210 | 316 | 4200 | 0 | 0 | 0 | 55-210-4200 | Конвектор «Kermi» с экраном теплового излучения, тип 55, схема подключения 24, высота 210, длина 4200, с крышкой | KSN550210420251K | ООО «АФГ РУС» тел.+7(495)646-27-19 | https://www.kermi.ru/sistemy-otoplenija/produkcija/otopitelnye-pribory/konvektory/ | 97
KSN 55, 210х4200 (42) | KSN 55 | 42 | 210 | 316 | 4200 | 0 | 0 | 0 | 55-210-4200 | Конвектор «Kermi» с экраном теплового излучения, тип 55, схема подключения 42, высота 210, длина 4200, с крышкой | KSN550210420261K | ООО «АФГ РУС» тел.+7(495)646-27-19 | https://www.kermi.ru/sistemy-otoplenija/produkcija/otopitelnye-pribory/konvektory/ | 97
KSN 22, 280х500 (12) | KSN 22 | 12 | 280 | 133 | 500 | 0 | 0 | 0 | 22-280-500 | Конвектор «Kermi» с экраном теплового излучения, тип 22, схема подключения 12, высота 280, длина 500, с крышкой | KSN220280050211K | ООО «АФГ РУС» тел.+7(495)646-27-19 | https://www.kermi.ru/sistemy-otoplenija/produkcija/otopitelnye-pribory/konvektory/ | 97
KSN 22, 280х500 (34) | KSN 22 | 34 | 280 | 133 | 500 | 0 | 0 | 0 | 22-280-500 | Конвектор «Kermi» с экраном теплового излучения, тип 22, схема подключения 34, высота 280, длина 500, с крышкой | KSN220280050221K | ООО «АФГ РУС» тел.+7(495)646-27-19 | https://www.kermi.ru/sistemy-otoplenija/produkcija/otopitelnye-pribory/konvektory/ | 97
KSN 22, 280х500 (14) | KSN 22 | 14 | 280 | 133 | 500 | 0 | 0 | 0 | 22-280-500 | Конвектор «Kermi» с экраном теплового излучения, тип 22, схема подключения 14, высота 280, длина 500, с крышкой | KSN220280050231K | ООО «АФГ РУС» тел.+7(495)646-27-19 | https://www.kermi.ru/sistemy-otoplenija/produkcija/otopitelnye-pribory/konvektory/ | 97
KSN 22, 280х500 (32) | KSN 22 | 32 | 280 | 133 | 500 | 0 | 0 | 0 | 22-280-500 | Конвектор «Kermi» с экраном теплового излучения, тип 22, схема подключения 32, высота 280, длина 500, с крышкой | KSN220280050241K | ООО «АФГ РУС» тел.+7(495)646-27-19 | https://www.kermi.ru/sistemy-otoplenija/produkcija/otopitelnye-pribory/konvektory/ | 97
KSN 22, 280х500 (24) | KSN 22 | 24 | 280 | 133 | 500 | 0 | 0 | 0 | 22-280-500 | Конвектор «Kermi» с экраном теплового излучения, тип 22, схема подключения 24, высота 280, длина 500, с крышкой | KSN220280050251K | ООО «АФГ РУС» тел.+7(495)646-27-19 | https://www.kermi.ru/sistemy-otoplenija/produkcija/otopitelnye-pribory/konvektory/ | 97
KSN 22, 280х500 (42) | KSN 22 | 42 | 280 | 133 | 500 | 0 | 0 | 0 | 22-280-500 | Конвектор «Kermi» с экраном теплового излучения, тип 22, схема подключения 42, высота 280, длина 500, с крышкой | KSN220280050261K | ООО «АФГ РУС» тел.+7(495)646-27-19 | https://www.kermi.ru/sistemy-otoplenija/produkcija/otopitelnye-pribory/konvektory/ | 97
KSN 22, 280х600 (12) | KSN 22 | 12 | 280 | 133 | 600 | 0 | 0 | 0 | 22-280-600 | Конвектор «Kermi» с экраном теплового излучения, тип 22, схема подключения 12, высота 280, длина 600, с крышкой | KSN220280060211K | ООО «АФГ РУС» тел.+7(495)646-27-19 | https://www.kermi.ru/sistemy-otoplenija/produkcija/otopitelnye-pribory/konvektory/ | 97
KSN 22, 280х600 (34) | KSN 22 | 34 | 280 | 133 | 600 | 0 | 0 | 0 | 22-280-600 | Конвектор «Kermi» с экраном теплового излучения, тип 22, схема подключения 34, высота 280, длина 600, с крышкой | KSN220280060221K | ООО «АФГ РУС» тел.+7(495)646-27-19 | https://www.kermi.ru/sistemy-otoplenija/produkcija/otopitelnye-pribory/konvektory/ | 97
KSN 22, 280х600 (14) | KSN 22 | 14 | 280 | 133 | 600 | 0 | 0 | 0 | 22-280-600 | Конвектор «Kermi» с экраном теплового излучения, тип 22, схема подключения 14, высота 280, длина 600, с крышкой | KSN220280060231K | ООО «АФГ РУС» тел.+7(495)646-27-19 | https://www.kermi.ru/sistemy-otoplenija/produkcija/otopitelnye-pribory/konvektory/ | 97
KSN 22, 280х600 (32) | KSN 22 | 32 | 280 | 133 | 600 | 0 | 0 | 0 | 22-280-600 | Конвектор «Kermi» с экраном теплового излучения, тип 22, схема подключения 32, высота 280, длина 600, с крышкой | KSN220280060241K | ООО «АФГ РУС» тел.+7(495)646-27-19 | https://www.kermi.ru/sistemy-otoplenija/produkcija/otopitelnye-pribory/konvektory/ | 97
KSN 22, 280х600 (24) | KSN 22 | 24 | 280 | 133 | 600 | 0 | 0 | 0 | 22-280-600 | Конвектор «Kermi» с экраном теплового излучения, тип 22, схема подключения 24, высота 280, длина 600, с крышкой | KSN220280060251K | ООО «АФГ РУС» тел.+7(495)646-27-19 | https://www.kermi.ru/sistemy-otoplenija/produkcija/otopitelnye-pribory/konvektory/ | 97
KSN 22, 280х600 (42) | KSN 22 | 42 | 280 | 133 | 600 | 0 | 0 | 0 | 22-280-600 | Конвектор «Kermi» с экраном теплового излучения, тип 22, схема подключения 42, высота 280, длина 600, с крышкой | KSN220280060261K | ООО «АФГ РУС» тел.+7(495)646-27-19 | https://www.kermi.ru/sistemy-otoplenija/produkcija/otopitelnye-pribory/konvektory/ | 97
KSN 22, 280х700 (12) | KSN 22 | 12 | 280 | 133 | 700 | 0 | 0 | 0 | 22-280-700 | Конвектор «Kermi» с экраном теплового излучения, тип 22, схема подключения 12, высота 280, длина 700, с крышкой | KSN220280070211K | ООО «АФГ РУС» тел.+7(495)646-27-19 | https://www.kermi.ru/sistemy-otoplenija/produkcija/otopitelnye-pribory/konvektory/ | 97
KSN 22, 280х700 (34) | KSN 22 | 34 | 280 | 133 | 700 | 0 | 0 | 0 | 22-280-700 | Конвектор «Kermi» с экраном теплового излучения, тип 22, схема подключения 34, высота 280, длина 700, с крышкой | KSN220280070221K | ООО «АФГ РУС» тел.+7(495)646-27-19 | https://www.kermi.ru/sistemy-otoplenija/produkcija/otopitelnye-pribory/konvektory/ | 97
KSN 22, 280х700 (14) | KSN 22 | 14 | 280 | 133 | 700 | 0 | 0 | 0 | 22-280-700 | Конвектор «Kermi» с экраном теплового излучения, тип 22, схема подключения 14, высота 280, длина 700, с крышкой | KSN220280070231K | ООО «АФГ РУС» тел.+7(495)646-27-19 | https://www.kermi.ru/sistemy-otoplenija/produkcija/otopitelnye-pribory/konvektory/ | 97
KSN 22, 280х700 (32) | KSN 22 | 32 | 280 | 133 | 700 | 0 | 0 | 0 | 22-280-700 | Конвектор «Kermi» с экраном теплового излучения, тип 22, схема подключения 32, высота 280, длина 700, с крышкой | KSN220280070241K | ООО «АФГ РУС» тел.+7(495)646-27-19 | https://www.kermi.ru/sistemy-otoplenija/produkcija/otopitelnye-pribory/konvektory/ | 97
KSN 22, 280х700 (24) | KSN 22 | 24 | 280 | 133 | 700 | 0 | 0 | 0 | 22-280-700 | Конвектор «Kermi» с экраном теплового излучения, тип 22, схема подключения 24, высота 280, длина 700, с крышкой | KSN220280070251K | ООО «АФГ РУС» тел.+7(495)646-27-19 | https://www.kermi.ru/sistemy-otoplenija/produkcija/otopitelnye-pribory/konvektory/ | 97
KSN 22, 280х700 (42) | KSN 22 | 42 | 280 | 133 | 700 | 0 | 0 | 0 | 22-280-700 | Конвектор «Kermi» с экраном теплового излучения, тип 22, схема подключения 42, высота 280, длина 700, с крышкой | KSN220280070261K | ООО «АФГ РУС» тел.+7(495)646-27-19 | https://www.kermi.ru/sistemy-otoplenija/produkcija/otopitelnye-pribory/konvektory/ | 97
KSN 22, 280х800 (12) | KSN 22 | 12 | 280 | 133 | 800 | 0 | 0 | 0 | 22-280-800 | Конвектор «Kermi» с экраном теплового излучения, тип 22, схема подключения 12, высота 280, длина 800, с крышкой | KSN220280080211K | ООО «АФГ РУС» тел.+7(495)646-27-19 | https://www.kermi.ru/sistemy-otoplenija/produkcija/otopitelnye-pribory/konvektory/ | 97
KSN 22, 280х800 (34) | KSN 22 | 34 | 280 | 133 | 800 | 0 | 0 | 0 | 22-280-800 | Конвектор «Kermi» с экраном теплового излучения, тип 22, схема подключения 34, высота 280, длина 800, с крышкой | KSN220280080221K | ООО «АФГ РУС» тел.+7(495)646-27-19 | https://www.kermi.ru/sistemy-otoplenija/produkcija/otopitelnye-pribory/konvektory/ | 97
KSN 22, 280х800 (14) | KSN 22 | 14 | 280 | 133 | 800 | 0 | 0 | 0 | 22-280-800 | Конвектор «Kermi» с экраном теплового излучения, тип 22, схема подключения 14, высота 280, длина 800, с крышкой | KSN220280080231K | ООО «АФГ РУС» тел.+7(495)646-27-19 | https://www.kermi.ru/sistemy-otoplenija/produkcija/otopitelnye-pribory/konvektory/ | 97
KSN 22, 280х800 (32) | KSN 22 | 32 | 280 | 133 | 800 | 0 | 0 | 0 | 22-280-800 | Конвектор «Kermi» с экраном теплового излучения, тип 22, схема подключения 32, высота 280, длина 800, с крышкой | KSN220280080241K | ООО «АФГ РУС» тел.+7(495)646-27-19 | https://www.kermi.ru/sistemy-otoplenija/produkcija/otopitelnye-pribory/konvektory/ | 97
KSN 22, 280х800 (24) | KSN 22 | 24 | 280 | 133 | 800 | 0 | 0 | 0 | 22-280-800 | Конвектор «Kermi» с экраном теплового излучения, тип 22, схема подключения 24, высота 280, длина 800, с крышкой | KSN220280080251K | ООО «АФГ РУС» тел.+7(495)646-27-19 | https://www.kermi.ru/sistemy-otoplenija/produkcija/otopitelnye-pribory/konvektory/ | 97
KSN 22, 280х800 (42) | KSN 22 | 42 | 280 | 133 | 800 | 0 | 0 | 0 | 22-280-800 | Конвектор «Kermi» с экраном теплового излучения, тип 22, схема подключения 42, высота 280, длина 800, с крышкой | KSN220280080261K | ООО «АФГ РУС» тел.+7(495)646-27-19 | https://www.kermi.ru/sistemy-otoplenija/produkcija/otopitelnye-pribory/konvektory/ | 97
KSN 22, 280х900 (12) | KSN 22 | 12 | 280 | 133 | 900 | 0 | 0 | 0 | 22-280-900 | Конвектор «Kermi» с экраном теплового излучения, тип 22, схема подключения 12, высота 280, длина 900, с крышкой | KSN220280090211K | ООО «АФГ РУС» тел.+7(495)646-27-19 | https://www.kermi.ru/sistemy-otoplenija/produkcija/otopitelnye-pribory/konvektory/ | 97
KSN 22, 280х900 (34) | KSN 22 | 34 | 280 | 133 | 900 | 0 | 0 | 0 | 22-280-900 | Конвектор «Kermi» с экраном теплового излучения, тип 22, схема подключения 34, высота 280, длина 900, с крышкой | KSN220280090221K | ООО «АФГ РУС» тел.+7(495)646-27-19 | https://www.kermi.ru/sistemy-otoplenija/produkcija/otopitelnye-pribory/konvektory/ | 97
KSN 22, 280х900 (14) | KSN 22 | 14 | 280 | 133 | 900 | 0 | 0 | 0 | 22-280-900 | Конвектор «Kermi» с экраном теплового излучения, тип 22, схема подключения 14, высота 280, длина 900, с крышкой | KSN220280090231K | ООО «АФГ РУС» тел.+7(495)646-27-19 | https://www.kermi.ru/sistemy-otoplenija/produkcija/otopitelnye-pribory/konvektory/ | 97
KSN 22, 280х900 (32) | KSN 22 | 32 | 280 | 133 | 900 | 0 | 0 | 0 | 22-280-900 | Конвектор «Kermi» с экраном теплового излучения, тип 22, схема подключения 32, высота 280, длина 900, с крышкой | KSN220280090241K | ООО «АФГ РУС» тел.+7(495)646-27-19 | https://www.kermi.ru/sistemy-otoplenija/produkcija/otopitelnye-pribory/konvektory/ | 97
KSN 22, 280х900 (24) | KSN 22 | 24 | 280 | 133 | 900 | 0 | 0 | 0 | 22-280-900 | Конвектор «Kermi» с экраном теплового излучения, тип 22, схема подключения 24, высота 280, длина 900, с крышкой | KSN220280090251K | ООО «АФГ РУС» тел.+7(495)646-27-19 | https://www.kermi.ru/sistemy-otoplenija/produkcija/otopitelnye-pribory/konvektory/ | 97
KSN 22, 280х900 (42) | KSN 22 | 42 | 280 | 133 | 900 | 0 | 0 | 0 | 22-280-900 | Конвектор «Kermi» с экраном теплового излучения, тип 22, схема подключения 42, высота 280, длина 900, с крышкой | KSN220280090261K | ООО «АФГ РУС» тел.+7(495)646-27-19 | https://www.kermi.ru/sistemy-otoplenija/produkcija/otopitelnye-pribory/konvektory/ | 97
KSN 22, 280х1000 (12) | KSN 22 | 12 | 280 | 133 | 1000 | 0 | 0 | 0 | 22-280-1000 | Конвектор «Kermi» с экраном теплового излучения, тип 22, схема подключения 12, высота 280, длина 1000, с крышкой | KSN220280100211K | ООО «АФГ РУС» тел.+7(495)646-27-19 | https://www.kermi.ru/sistemy-otoplenija/produkcija/otopitelnye-pribory/konvektory/ | 97
KSN 22, 280х1000 (34) | KSN 22 | 34 | 280 | 133 | 1000 | 0 | 0 | 0 | 22-280-1000 | Конвектор «Kermi» с экраном теплового излучения, тип 22, схема подключения 34, высота 280, длина 1000, с крышкой | KSN220280100221K | ООО «АФГ РУС» тел.+7(495)646-27-19 | https://www.kermi.ru/sistemy-otoplenija/produkcija/otopitelnye-pribory/konvektory/ | 97
KSN 22, 280х1000 (14) | KSN 22 | 14 | 280 | 133 | 1000 | 0 | 0 | 0 | 22-280-1000 | Конвектор «Kermi» с экраном теплового излучения, тип 22, схема подключения 14, высота 280, длина 1000, с крышкой | KSN220280100231K | ООО «АФГ РУС» тел.+7(495)646-27-19 | https://www.kermi.ru/sistemy-otoplenija/produkcija/otopitelnye-pribory/konvektory/ | 97
KSN 22, 280х1000 (32) | KSN 22 | 32 | 280 | 133 | 1000 | 0 | 0 | 0 | 22-280-1000 | Конвектор «Kermi» с экраном теплового излучения, тип 22, схема подключения 32, высота 280, длина 1000, с крышкой | KSN220280100241K | ООО «АФГ РУС» тел.+7(495)646-27-19 | https://www.kermi.ru/sistemy-otoplenija/produkcija/otopitelnye-pribory/konvektory/ | 97
KSN 22, 280х1000 (24) | KSN 22 | 24 | 280 | 133 | 1000 | 0 | 0 | 0 | 22-280-1000 | Конвектор «Kermi» с экраном теплового излучения, тип 22, схема подключения 24, высота 280, длина 1000, с крышкой | KSN220280100251K | ООО «АФГ РУС» тел.+7(495)646-27-19 | https://www.kermi.ru/sistemy-otoplenija/produkcija/otopitelnye-pribory/konvektory/ | 97
KSN 22, 280х1000 (42) | KSN 22 | 42 | 280 | 133 | 1000 | 0 | 0 | 0 | 22-280-1000 | Конвектор «Kermi» с экраном теплового излучения, тип 22, схема подключения 42, высота 280, длина 1000, с крышкой | KSN220280100261K | ООО «АФГ РУС» тел.+7(495)646-27-19 | https://www.kermi.ru/sistemy-otoplenija/produkcija/otopitelnye-pribory/konvektory/ | 97
KSN 22, 280х1100 (12) | KSN 22 | 12 | 280 | 133 | 1100 | 0 | 0 | 0 | 22-280-1100 | Конвектор «Kermi» с экраном теплового излучения, тип 22, схема подключения 12, высота 280, длина 1100, с крышкой | KSN220280110211K | ООО «АФГ РУС» тел.+7(495)646-27-19 | https://www.kermi.ru/sistemy-otoplenija/produkcija/otopitelnye-pribory/konvektory/ | 97
KSN 22, 280х1100 (34) | KSN 22 | 34 | 280 | 133 | 1100 | 0 | 0 | 0 | 22-280-1100 | Конвектор «Kermi» с экраном теплового излучения, тип 22, схема подключения 34, высота 280, длина 1100, с крышкой | KSN220280110221K | ООО «АФГ РУС» тел.+7(495)646-27-19 | https://www.kermi.ru/sistemy-otoplenija/produkcija/otopitelnye-pribory/konvektory/ | 97
KSN 22, 280х1100 (14) | KSN 22 | 14 | 280 | 133 | 1100 | 0 | 0 | 0 | 22-280-1100 | Конвектор «Kermi» с экраном теплового излучения, тип 22, схема подключения 14, высота 280, длина 1100, с крышкой | KSN220280110231K | ООО «АФГ РУС» тел.+7(495)646-27-19 | https://www.kermi.ru/sistemy-otoplenija/produkcija/otopitelnye-pribory/konvektory/ | 97
KSN 22, 280х1100 (32) | KSN 22 | 32 | 280 | 133 | 1100 | 0 | 0 | 0 | 22-280-1100 | Конвектор «Kermi» с экраном теплового излучения, тип 22, схема подключения 32, высота 280, длина 1100, с крышкой | KSN220280110241K | ООО «АФГ РУС» тел.+7(495)646-27-19 | https://www.kermi.ru/sistemy-otoplenija/produkcija/otopitelnye-pribory/konvektory/ | 97
KSN 22, 280х1100 (24) | KSN 22 | 24 | 280 | 133 | 1100 | 0 | 0 | 0 | 22-280-1100 | Конвектор «Kermi» с экраном теплового излучения, тип 22, схема подключения 24, высота 280, длина 1100, с крышкой | KSN220280110251K | ООО «АФГ РУС» тел.+7(495)646-27-19 | https://www.kermi.ru/sistemy-otoplenija/produkcija/otopitelnye-pribory/konvektory/ | 97
KSN 22, 280х1100 (42) | KSN 22 | 42 | 280 | 133 | 1100 | 0 | 0 | 0 | 22-280-1100 | Конвектор «Kermi» с экраном теплового излучения, тип 22, схема подключения 42, высота 280, длина 1100, с крышкой | KSN220280110261K | ООО «АФГ РУС» тел.+7(495)646-27-19 | https://www.kermi.ru/sistemy-otoplenija/produkcija/otopitelnye-pribory/konvektory/ | 97
KSN 22, 280х1200 (12) | KSN 22 | 12 | 280 | 133 | 1200 | 0 | 0 | 0 | 22-280-1200 | Конвектор «Kermi» с экраном теплового излучения, тип 22, схема подключения 12, высота 280, длина 1200, с крышкой | KSN220280120211K | ООО «АФГ РУС» тел.+7(495)646-27-19 | https://www.kermi.ru/sistemy-otoplenija/produkcija/otopitelnye-pribory/konvektory/ | 97
KSN 22, 280х1200 (34) | KSN 22 | 34 | 280 | 133 | 1200 | 0 | 0 | 0 | 22-280-1200 | Конвектор «Kermi» с экраном теплового излучения, тип 22, схема подключения 34, высота 280, длина 1200, с крышкой | KSN220280120221K | ООО «АФГ РУС» тел.+7(495)646-27-19 | https://www.kermi.ru/sistemy-otoplenija/produkcija/otopitelnye-pribory/konvektory/ | 97
KSN 22, 280х1200 (14) | KSN 22 | 14 | 280 | 133 | 1200 | 0 | 0 | 0 | 22-280-1200 | Конвектор «Kermi» с экраном теплового излучения, тип 22, схема подключения 14, высота 280, длина 1200, с крышкой | KSN220280120231K | ООО «АФГ РУС» тел.+7(495)646-27-19 | https://www.kermi.ru/sistemy-otoplenija/produkcija/otopitelnye-pribory/konvektory/ | 97
KSN 22, 280х1200 (32) | KSN 22 | 32 | 280 | 133 | 1200 | 0 | 0 | 0 | 22-280-1200 | Конвектор «Kermi» с экраном теплового излучения, тип 22, схема подключения 32, высота 280, длина 1200, с крышкой | KSN220280120241K | ООО «АФГ РУС» тел.+7(495)646-27-19 | https://www.kermi.ru/sistemy-otoplenija/produkcija/otopitelnye-pribory/konvektory/ | 97
KSN 22, 280х1200 (24) | KSN 22 | 24 | 280 | 133 | 1200 | 0 | 0 | 0 | 22-280-1200 | Конвектор «Kermi» с экраном теплового излучения, тип 22, схема подключения 24, высота 280, длина 1200, с крышкой | KSN220280120251K | ООО «АФГ РУС» тел.+7(495)646-27-19 | https://www.kermi.ru/sistemy-otoplenija/produkcija/otopitelnye-pribory/konvektory/ | 97
KSN 22, 280х1200 (42) | KSN 22 | 42 | 280 | 133 | 1200 | 0 | 0 | 0 | 22-280-1200 | Конвектор «Kermi» с экраном теплового излучения, тип 22, схема подключения 42, высота 280, длина 1200, с крышкой | KSN220280120261K | ООО «АФГ РУС» тел.+7(495)646-27-19 | https://www.kermi.ru/sistemy-otoplenija/produkcija/otopitelnye-pribory/konvektory/ | 97
KSN 22, 280х1300 (12) | KSN 22 | 12 | 280 | 133 | 1300 | 0 | 0 | 0 | 22-280-1300 | Конвектор «Kermi» с экраном теплового излучения, тип 22, схема подключения 12, высота 280, длина 1300, с крышкой | KSN220280130211K | ООО «АФГ РУС» тел.+7(495)646-27-19 | https://www.kermi.ru/sistemy-otoplenija/produkcija/otopitelnye-pribory/konvektory/ | 97
KSN 22, 280х1300 (34) | KSN 22 | 34 | 280 | 133 | 1300 | 0 | 0 | 0 | 22-280-1300 | Конвектор «Kermi» с экраном теплового излучения, тип 22, схема подключения 34, высота 280, длина 1300, с крышкой | KSN220280130221K | ООО «АФГ РУС» тел.+7(495)646-27-19 | https://www.kermi.ru/sistemy-otoplenija/produkcija/otopitelnye-pribory/konvektory/ | 97
KSN 22, 280х1300 (14) | KSN 22 | 14 | 280 | 133 | 1300 | 0 | 0 | 0 | 22-280-1300 | Конвектор «Kermi» с экраном теплового излучения, тип 22, схема подключения 14, высота 280, длина 1300, с крышкой | KSN220280130231K | ООО «АФГ РУС» тел.+7(495)646-27-19 | https://www.kermi.ru/sistemy-otoplenija/produkcija/otopitelnye-pribory/konvektory/ | 97
KSN 22, 280х1300 (32) | KSN 22 | 32 | 280 | 133 | 1300 | 0 | 0 | 0 | 22-280-1300 | Конвектор «Kermi» с экраном теплового излучения, тип 22, схема подключения 32, высота 280, длина 1300, с крышкой | KSN220280130241K | ООО «АФГ РУС» тел.+7(495)646-27-19 | https://www.kermi.ru/sistemy-otoplenija/produkcija/otopitelnye-pribory/konvektory/ | 97
KSN 22, 280х1300 (24) | KSN 22 | 24 | 280 | 133 | 1300 | 0 | 0 | 0 | 22-280-1300 | Конвектор «Kermi» с экраном теплового излучения, тип 22, схема подключения 24, высота 280, длина 1300, с крышкой | KSN220280130251K | ООО «АФГ РУС» тел.+7(495)646-27-19 | https://www.kermi.ru/sistemy-otoplenija/produkcija/otopitelnye-pribory/konvektory/ | 97
KSN 22, 280х1300 (42) | KSN 22 | 42 | 280 | 133 | 1300 | 0 | 0 | 0 | 22-280-1300 | Конвектор «Kermi» с экраном теплового излучения, тип 22, схема подключения 42, высота 280, длина 1300, с крышкой | KSN220280130261K | ООО «АФГ РУС» тел.+7(495)646-27-19 | https://www.kermi.ru/sistemy-otoplenija/produkcija/otopitelnye-pribory/konvektory/ | 97
KSN 22, 280х1400 (12) | KSN 22 | 12 | 280 | 133 | 1400 | 0 | 0 | 0 | 22-280-1400 | Конвектор «Kermi» с экраном теплового излучения, тип 22, схема подключения 12, высота 280, длина 1400, с крышкой | KSN220280140211K | ООО «АФГ РУС» тел.+7(495)646-27-19 | https://www.kermi.ru/sistemy-otoplenija/produkcija/otopitelnye-pribory/konvektory/ | 97
KSN 22, 280х1400 (34) | KSN 22 | 34 | 280 | 133 | 1400 | 0 | 0 | 0 | 22-280-1400 | Конвектор «Kermi» с экраном теплового излучения, тип 22, схема подключения 34, высота 280, длина 1400, с крышкой | KSN220280140221K | ООО «АФГ РУС» тел.+7(495)646-27-19 | https://www.kermi.ru/sistemy-otoplenija/produkcija/otopitelnye-pribory/konvektory/ | 97
KSN 22, 280х1400 (14) | KSN 22 | 14 | 280 | 133 | 1400 | 0 | 0 | 0 | 22-280-1400 | Конвектор «Kermi» с экраном теплового излучения, тип 22, схема подключения 14, высота 280, длина 1400, с крышкой | KSN220280140231K | ООО «АФГ РУС» тел.+7(495)646-27-19 | https://www.kermi.ru/sistemy-otoplenija/produkcija/otopitelnye-pribory/konvektory/ | 97
KSN 22, 280х1400 (32) | KSN 22 | 32 | 280 | 133 | 1400 | 0 | 0 | 0 | 22-280-1400 | Конвектор «Kermi» с экраном теплового излучения, тип 22, схема подключения 32, высота 280, длина 1400, с крышкой | KSN220280140241K | ООО «АФГ РУС» тел.+7(495)646-27-19 | https://www.kermi.ru/sistemy-otoplenija/produkcija/otopitelnye-pribory/konvektory/ | 97
KSN 22, 280х1400 (24) | KSN 22 | 24 | 280 | 133 | 1400 | 0 | 0 | 0 | 22-280-1400 | Конвектор «Kermi» с экраном теплового излучения, тип 22, схема подключения 24, высота 280, длина 1400, с крышкой | KSN220280140251K | ООО «АФГ РУС» тел.+7(495)646-27-19 | https://www.kermi.ru/sistemy-otoplenija/produkcija/otopitelnye-pribory/konvektory/ | 97
KSN 22, 280х1400 (42) | KSN 22 | 42 | 280 | 133 | 1400 | 0 | 0 | 0 | 22-280-1400 | Конвектор «Kermi» с экраном теплового излучения, тип 22, схема подключения 42, высота 280, длина 1400, с крышкой | KSN220280140261K | ООО «АФГ РУС» тел.+7(495)646-27-19 | https://www.kermi.ru/sistemy-otoplenija/produkcija/otopitelnye-pribory/konvektory/ | 97
KSN 22, 280х1500 (12) | KSN 22 | 12 | 280 | 133 | 1500 | 0 | 0 | 0 | 22-280-1500 | Конвектор «Kermi» с экраном теплового излучения, тип 22, схема подключения 12, высота 280, длина 1500, с крышкой | KSN220280150211K | ООО «АФГ РУС» тел.+7(495)646-27-19 | https://www.kermi.ru/sistemy-otoplenija/produkcija/otopitelnye-pribory/konvektory/ | 97
KSN 22, 280х1500 (34) | KSN 22 | 34 | 280 | 133 | 1500 | 0 | 0 | 0 | 22-280-1500 | Конвектор «Kermi» с экраном теплового излучения, тип 22, схема подключения 34, высота 280, длина 1500, с крышкой | KSN220280150221K | ООО «АФГ РУС» тел.+7(495)646-27-19 | https://www.kermi.ru/sistemy-otoplenija/produkcija/otopitelnye-pribory/konvektory/ | 97
KSN 22, 280х1500 (14) | KSN 22 | 14 | 280 | 133 | 1500 | 0 | 0 | 0 | 22-280-1500 | Конвектор «Kermi» с экраном теплового излучения, тип 22, схема подключения 14, высота 280, длина 1500, с крышкой | KSN220280150231K | ООО «АФГ РУС» тел.+7(495)646-27-19 | https://www.kermi.ru/sistemy-otoplenija/produkcija/otopitelnye-pribory/konvektory/ | 97
KSN 22, 280х1500 (32) | KSN 22 | 32 | 280 | 133 | 1500 | 0 | 0 | 0 | 22-280-1500 | Конвектор «Kermi» с экраном теплового излучения, тип 22, схема подключения 32, высота 280, длина 1500, с крышкой | KSN220280150241K | ООО «АФГ РУС» тел.+7(495)646-27-19 | https://www.kermi.ru/sistemy-otoplenija/produkcija/otopitelnye-pribory/konvektory/ | 97
KSN 22, 280х1500 (24) | KSN 22 | 24 | 280 | 133 | 1500 | 0 | 0 | 0 | 22-280-1500 | Конвектор «Kermi» с экраном теплового излучения, тип 22, схема подключения 24, высота 280, длина 1500, с крышкой | KSN220280150251K | ООО «АФГ РУС» тел.+7(495)646-27-19 | https://www.kermi.ru/sistemy-otoplenija/produkcija/otopitelnye-pribory/konvektory/ | 97
KSN 22, 280х1500 (42) | KSN 22 | 42 | 280 | 133 | 1500 | 0 | 0 | 0 | 22-280-1500 | Конвектор «Kermi» с экраном теплового излучения, тип 22, схема подключения 42, высота 280, длина 1500, с крышкой | KSN220280150261K | ООО «АФГ РУС» тел.+7(495)646-27-19 | https://www.kermi.ru/sistemy-otoplenija/produkcija/otopitelnye-pribory/konvektory/ | 97
KSN 22, 280х1600 (12) | KSN 22 | 12 | 280 | 133 | 1600 | 0 | 0 | 0 | 22-280-1600 | Конвектор «Kermi» с экраном теплового излучения, тип 22, схема подключения 12, высота 280, длина 1600, с крышкой | KSN220280160211K | ООО «АФГ РУС» тел.+7(495)646-27-19 | https://www.kermi.ru/sistemy-otoplenija/produkcija/otopitelnye-pribory/konvektory/ | 97
KSN 22, 280х1600 (34) | KSN 22 | 34 | 280 | 133 | 1600 | 0 | 0 | 0 | 22-280-1600 | Конвектор «Kermi» с экраном теплового излучения, тип 22, схема подключения 34, высота 280, длина 1600, с крышкой | KSN220280160221K | ООО «АФГ РУС» тел.+7(495)646-27-19 | https://www.kermi.ru/sistemy-otoplenija/produkcija/otopitelnye-pribory/konvektory/ | 97
KSN 22, 280х1600 (14) | KSN 22 | 14 | 280 | 133 | 1600 | 0 | 0 | 0 | 22-280-1600 | Конвектор «Kermi» с экраном теплового излучения, тип 22, схема подключения 14, высота 280, длина 1600, с крышкой | KSN220280160231K | ООО «АФГ РУС» тел.+7(495)646-27-19 | https://www.kermi.ru/sistemy-otoplenija/produkcija/otopitelnye-pribory/konvektory/ | 97
KSN 22, 280х1600 (32) | KSN 22 | 32 | 280 | 133 | 1600 | 0 | 0 | 0 | 22-280-1600 | Конвектор «Kermi» с экраном теплового излучения, тип 22, схема подключения 32, высота 280, длина 1600, с крышкой | KSN220280160241K | ООО «АФГ РУС» тел.+7(495)646-27-19 | https://www.kermi.ru/sistemy-otoplenija/produkcija/otopitelnye-pribory/konvektory/ | 97
KSN 22, 280х1600 (24) | KSN 22 | 24 | 280 | 133 | 1600 | 0 | 0 | 0 | 22-280-1600 | Конвектор «Kermi» с экраном теплового излучения, тип 22, схема подключения 24, высота 280, длина 1600, с крышкой | KSN220280160251K | ООО «АФГ РУС» тел.+7(495)646-27-19 | https://www.kermi.ru/sistemy-otoplenija/produkcija/otopitelnye-pribory/konvektory/ | 97
KSN 22, 280х1600 (42) | KSN 22 | 42 | 280 | 133 | 1600 | 0 | 0 | 0 | 22-280-1600 | Конвектор «Kermi» с экраном теплового излучения, тип 22, схема подключения 42, высота 280, длина 1600, с крышкой | KSN220280160261K | ООО «АФГ РУС» тел.+7(495)646-27-19 | https://www.kermi.ru/sistemy-otoplenija/produkcija/otopitelnye-pribory/konvektory/ | 97
KSN 22, 280х1700 (12) | KSN 22 | 12 | 280 | 133 | 1700 | 0 | 0 | 0 | 22-280-1700 | Конвектор «Kermi» с экраном теплового излучения, тип 22, схема подключения 12, высота 280, длина 1700, с крышкой | KSN220280170211K | ООО «АФГ РУС» тел.+7(495)646-27-19 | https://www.kermi.ru/sistemy-otoplenija/produkcija/otopitelnye-pribory/konvektory/ | 97
KSN 22, 280х1700 (34) | KSN 22 | 34 | 280 | 133 | 1700 | 0 | 0 | 0 | 22-280-1700 | Конвектор «Kermi» с экраном теплового излучения, тип 22, схема подключения 34, высота 280, длина 1700, с крышкой | KSN220280170221K | ООО «АФГ РУС» тел.+7(495)646-27-19 | https://www.kermi.ru/sistemy-otoplenija/produkcija/otopitelnye-pribory/konvektory/ | 97
KSN 22, 280х1700 (14) | KSN 22 | 14 | 280 | 133 | 1700 | 0 | 0 | 0 | 22-280-1700 | Конвектор «Kermi» с экраном теплового излучения, тип 22, схема подключения 14, высота 280, длина 1700, с крышкой | KSN220280170231K | ООО «АФГ РУС» тел.+7(495)646-27-19 | https://www.kermi.ru/sistemy-otoplenija/produkcija/otopitelnye-pribory/konvektory/ | 97
KSN 22, 280х1700 (32) | KSN 22 | 32 | 280 | 133 | 1700 | 0 | 0 | 0 | 22-280-1700 | Конвектор «Kermi» с экраном теплового излучения, тип 22, схема подключения 32, высота 280, длина 1700, с крышкой | KSN220280170241K | ООО «АФГ РУС» тел.+7(495)646-27-19 | https://www.kermi.ru/sistemy-otoplenija/produkcija/otopitelnye-pribory/konvektory/ | 97
KSN 22, 280х1700 (24) | KSN 22 | 24 | 280 | 133 | 1700 | 0 | 0 | 0 | 22-280-1700 | Конвектор «Kermi» с экраном теплового излучения, тип 22, схема подключения 24, высота 280, длина 1700, с крышкой | KSN220280170251K | ООО «АФГ РУС» тел.+7(495)646-27-19 | https://www.kermi.ru/sistemy-otoplenija/produkcija/otopitelnye-pribory/konvektory/ | 97
KSN 22, 280х1700 (42) | KSN 22 | 42 | 280 | 133 | 1700 | 0 | 0 | 0 | 22-280-1700 | Конвектор «Kermi» с экраном теплового излучения, тип 22, схема подключения 42, высота 280, длина 1700, с крышкой | KSN220280170261K | ООО «АФГ РУС» тел.+7(495)646-27-19 | https://www.kermi.ru/sistemy-otoplenija/produkcija/otopitelnye-pribory/konvektory/ | 97
KSN 22, 280х1800 (12) | KSN 22 | 12 | 280 | 133 | 1800 | 0 | 0 | 0 | 22-280-1800 | Конвектор «Kermi» с экраном теплового излучения, тип 22, схема подключения 12, высота 280, длина 1800, с крышкой | KSN220280180211K | ООО «АФГ РУС» тел.+7(495)646-27-19 | https://www.kermi.ru/sistemy-otoplenija/produkcija/otopitelnye-pribory/konvektory/ | 97
KSN 22, 280х1800 (34) | KSN 22 | 34 | 280 | 133 | 1800 | 0 | 0 | 0 | 22-280-1800 | Конвектор «Kermi» с экраном теплового излучения, тип 22, схема подключения 34, высота 280, длина 1800, с крышкой | KSN220280180221K | ООО «АФГ РУС» тел.+7(495)646-27-19 | https://www.kermi.ru/sistemy-otoplenija/produkcija/otopitelnye-pribory/konvektory/ | 97
KSN 22, 280х1800 (14) | KSN 22 | 14 | 280 | 133 | 1800 | 0 | 0 | 0 | 22-280-1800 | Конвектор «Kermi» с экраном теплового излучения, тип 22, схема подключения 14, высота 280, длина 1800, с крышкой | KSN220280180231K | ООО «АФГ РУС» тел.+7(495)646-27-19 | https://www.kermi.ru/sistemy-otoplenija/produkcija/otopitelnye-pribory/konvektory/ | 97
KSN 22, 280х1800 (32) | KSN 22 | 32 | 280 | 133 | 1800 | 0 | 0 | 0 | 22-280-1800 | Конвектор «Kermi» с экраном теплового излучения, тип 22, схема подключения 32, высота 280, длина 1800, с крышкой | KSN220280180241K | ООО «АФГ РУС» тел.+7(495)646-27-19 | https://www.kermi.ru/sistemy-otoplenija/produkcija/otopitelnye-pribory/konvektory/ | 97
KSN 22, 280х1800 (24) | KSN 22 | 24 | 280 | 133 | 1800 | 0 | 0 | 0 | 22-280-1800 | Конвектор «Kermi» с экраном теплового излучения, тип 22, схема подключения 24, высота 280, длина 1800, с крышкой | KSN220280180251K | ООО «АФГ РУС» тел.+7(495)646-27-19 | https://www.kermi.ru/sistemy-otoplenija/produkcija/otopitelnye-pribory/konvektory/ | 97
KSN 22, 280х1800 (42) | KSN 22 | 42 | 280 | 133 | 1800 | 0 | 0 | 0 | 22-280-1800 | Конвектор «Kermi» с экраном теплового излучения, тип 22, схема подключения 42, высота 280, длина 1800, с крышкой | KSN220280180261K | ООО «АФГ РУС» тел.+7(495)646-27-19 | https://www.kermi.ru/sistemy-otoplenija/produkcija/otopitelnye-pribory/konvektory/ | 97
KSN 22, 280х1900 (12) | KSN 22 | 12 | 280 | 133 | 1900 | 0 | 0 | 0 | 22-280-1900 | Конвектор «Kermi» с экраном теплового излучения, тип 22, схема подключения 12, высота 280, длина 1900, с крышкой | KSN220280190211K | ООО «АФГ РУС» тел.+7(495)646-27-19 | https://www.kermi.ru/sistemy-otoplenija/produkcija/otopitelnye-pribory/konvektory/ | 97
KSN 22, 280х1900 (34) | KSN 22 | 34 | 280 | 133 | 1900 | 0 | 0 | 0 | 22-280-1900 | Конвектор «Kermi» с экраном теплового излучения, тип 22, схема подключения 34, высота 280, длина 1900, с крышкой | KSN220280190221K | ООО «АФГ РУС» тел.+7(495)646-27-19 | https://www.kermi.ru/sistemy-otoplenija/produkcija/otopitelnye-pribory/konvektory/ | 97
KSN 22, 280х1900 (14) | KSN 22 | 14 | 280 | 133 | 1900 | 0 | 0 | 0 | 22-280-1900 | Конвектор «Kermi» с экраном теплового излучения, тип 22, схема подключения 14, высота 280, длина 1900, с крышкой | KSN220280190231K | ООО «АФГ РУС» тел.+7(495)646-27-19 | https://www.kermi.ru/sistemy-otoplenija/produkcija/otopitelnye-pribory/konvektory/ | 97
KSN 22, 280х1900 (32) | KSN 22 | 32 | 280 | 133 | 1900 | 0 | 0 | 0 | 22-280-1900 | Конвектор «Kermi» с экраном теплового излучения, тип 22, схема подключения 32, высота 280, длина 1900, с крышкой | KSN220280190241K | ООО «АФГ РУС» тел.+7(495)646-27-19 | https://www.kermi.ru/sistemy-otoplenija/produkcija/otopitelnye-pribory/konvektory/ | 97
KSN 22, 280х1900 (24) | KSN 22 | 24 | 280 | 133 | 1900 | 0 | 0 | 0 | 22-280-1900 | Конвектор «Kermi» с экраном теплового излучения, тип 22, схема подключения 24, высота 280, длина 1900, с крышкой | KSN220280190251K | ООО «АФГ РУС» тел.+7(495)646-27-19 | https://www.kermi.ru/sistemy-otoplenija/produkcija/otopitelnye-pribory/konvektory/ | 97
KSN 22, 280х1900 (42) | KSN 22 | 42 | 280 | 133 | 1900 | 0 | 0 | 0 | 22-280-1900 | Конвектор «Kermi» с экраном теплового излучения, тип 22, схема подключения 42, высота 280, длина 1900, с крышкой | KSN220280190261K | ООО «АФГ РУС» тел.+7(495)646-27-19 | https://www.kermi.ru/sistemy-otoplenija/produkcija/otopitelnye-pribory/konvektory/ | 97
KSN 22, 280х2000 (12) | KSN 22 | 12 | 280 | 133 | 2000 | 0 | 0 | 0 | 22-280-2000 | Конвектор «Kermi» с экраном теплового излучения, тип 22, схема подключения 12, высота 280, длина 2000, с крышкой | KSN220280200211K | ООО «АФГ РУС» тел.+7(495)646-27-19 | https://www.kermi.ru/sistemy-otoplenija/produkcija/otopitelnye-pribory/konvektory/ | 97
KSN 22, 280х2000 (34) | KSN 22 | 34 | 280 | 133 | 2000 | 0 | 0 | 0 | 22-280-2000 | Конвектор «Kermi» с экраном теплового излучения, тип 22, схема подключения 34, высота 280, длина 2000, с крышкой | KSN220280200221K | ООО «АФГ РУС» тел.+7(495)646-27-19 | https://www.kermi.ru/sistemy-otoplenija/produkcija/otopitelnye-pribory/konvektory/ | 97
KSN 22, 280х2000 (14) | KSN 22 | 14 | 280 | 133 | 2000 | 0 | 0 | 0 | 22-280-2000 | Конвектор «Kermi» с экраном теплового излучения, тип 22, схема подключения 14, высота 280, длина 2000, с крышкой | KSN220280200231K | ООО «АФГ РУС» тел.+7(495)646-27-19 | https://www.kermi.ru/sistemy-otoplenija/produkcija/otopitelnye-pribory/konvektory/ | 97
KSN 22, 280х2000 (32) | KSN 22 | 32 | 280 | 133 | 2000 | 0 | 0 | 0 | 22-280-2000 | Конвектор «Kermi» с экраном теплового излучения, тип 22, схема подключения 32, высота 280, длина 2000, с крышкой | KSN220280200241K | ООО «АФГ РУС» тел.+7(495)646-27-19 | https://www.kermi.ru/sistemy-otoplenija/produkcija/otopitelnye-pribory/konvektory/ | 97
KSN 22, 280х2000 (24) | KSN 22 | 24 | 280 | 133 | 2000 | 0 | 0 | 0 | 22-280-2000 | Конвектор «Kermi» с экраном теплового излучения, тип 22, схема подключения 24, высота 280, длина 2000, с крышкой | KSN220280200251K | ООО «АФГ РУС» тел.+7(495)646-27-19 | https://www.kermi.ru/sistemy-otoplenija/produkcija/otopitelnye-pribory/konvektory/ | 97
KSN 22, 280х2000 (42) | KSN 22 | 42 | 280 | 133 | 2000 | 0 | 0 | 0 | 22-280-2000 | Конвектор «Kermi» с экраном теплового излучения, тип 22, схема подключения 42, высота 280, длина 2000, с крышкой | KSN220280200261K | ООО «АФГ РУС» тел.+7(495)646-27-19 | https://www.kermi.ru/sistemy-otoplenija/produkcija/otopitelnye-pribory/konvektory/ | 97
KSN 22, 280х2200 (12) | KSN 22 | 12 | 280 | 133 | 2200 | 0 | 0 | 0 | 22-280-2200 | Конвектор «Kermi» с экраном теплового излучения, тип 22, схема подключения 12, высота 280, длина 2200, с крышкой | KSN220280220211K | ООО «АФГ РУС» тел.+7(495)646-27-19 | https://www.kermi.ru/sistemy-otoplenija/produkcija/otopitelnye-pribory/konvektory/ | 97
KSN 22, 280х2200 (34) | KSN 22 | 34 | 280 | 133 | 2200 | 0 | 0 | 0 | 22-280-2200 | Конвектор «Kermi» с экраном теплового излучения, тип 22, схема подключения 34, высота 280, длина 2200, с крышкой | KSN220280220221K | ООО «АФГ РУС» тел.+7(495)646-27-19 | https://www.kermi.ru/sistemy-otoplenija/produkcija/otopitelnye-pribory/konvektory/ | 97
KSN 22, 280х2200 (14) | KSN 22 | 14 | 280 | 133 | 2200 | 0 | 0 | 0 | 22-280-2200 | Конвектор «Kermi» с экраном теплового излучения, тип 22, схема подключения 14, высота 280, длина 2200, с крышкой | KSN220280220231K | ООО «АФГ РУС» тел.+7(495)646-27-19 | https://www.kermi.ru/sistemy-otoplenija/produkcija/otopitelnye-pribory/konvektory/ | 97
KSN 22, 280х2200 (32) | KSN 22 | 32 | 280 | 133 | 2200 | 0 | 0 | 0 | 22-280-2200 | Конвектор «Kermi» с экраном теплового излучения, тип 22, схема подключения 32, высота 280, длина 2200, с крышкой | KSN220280220241K | ООО «АФГ РУС» тел.+7(495)646-27-19 | https://www.kermi.ru/sistemy-otoplenija/produkcija/otopitelnye-pribory/konvektory/ | 97
KSN 22, 280х2200 (24) | KSN 22 | 24 | 280 | 133 | 2200 | 0 | 0 | 0 | 22-280-2200 | Конвектор «Kermi» с экраном теплового излучения, тип 22, схема подключения 24, высота 280, длина 2200, с крышкой | KSN220280220251K | ООО «АФГ РУС» тел.+7(495)646-27-19 | https://www.kermi.ru/sistemy-otoplenija/produkcija/otopitelnye-pribory/konvektory/ | 97
KSN 22, 280х2200 (42) | KSN 22 | 42 | 280 | 133 | 2200 | 0 | 0 | 0 | 22-280-2200 | Конвектор «Kermi» с экраном теплового излучения, тип 22, схема подключения 42, высота 280, длина 2200, с крышкой | KSN220280220261K | ООО «АФГ РУС» тел.+7(495)646-27-19 | https://www.kermi.ru/sistemy-otoplenija/produkcija/otopitelnye-pribory/konvektory/ | 97
KSN 22, 280х2400 (12) | KSN 22 | 12 | 280 | 133 | 2400 | 0 | 0 | 0 | 22-280-2400 | Конвектор «Kermi» с экраном теплового излучения, тип 22, схема подключения 12, высота 280, длина 2400, с крышкой | KSN220280240211K | ООО «АФГ РУС» тел.+7(495)646-27-19 | https://www.kermi.ru/sistemy-otoplenija/produkcija/otopitelnye-pribory/konvektory/ | 97
KSN 22, 280х2400 (34) | KSN 22 | 34 | 280 | 133 | 2400 | 0 | 0 | 0 | 22-280-2400 | Конвектор «Kermi» с экраном теплового излучения, тип 22, схема подключения 34, высота 280, длина 2400, с крышкой | KSN220280240221K | ООО «АФГ РУС» тел.+7(495)646-27-19 | https://www.kermi.ru/sistemy-otoplenija/produkcija/otopitelnye-pribory/konvektory/ | 97
KSN 22, 280х2400 (14) | KSN 22 | 14 | 280 | 133 | 2400 | 0 | 0 | 0 | 22-280-2400 | Конвектор «Kermi» с экраном теплового излучения, тип 22, схема подключения 14, высота 280, длина 2400, с крышкой | KSN220280240231K | ООО «АФГ РУС» тел.+7(495)646-27-19 | https://www.kermi.ru/sistemy-otoplenija/produkcija/otopitelnye-pribory/konvektory/ | 97
KSN 22, 280х2400 (32) | KSN 22 | 32 | 280 | 133 | 2400 | 0 | 0 | 0 | 22-280-2400 | Конвектор «Kermi» с экраном теплового излучения, тип 22, схема подключения 32, высота 280, длина 2400, с крышкой | KSN220280240241K | ООО «АФГ РУС» тел.+7(495)646-27-19 | https://www.kermi.ru/sistemy-otoplenija/produkcija/otopitelnye-pribory/konvektory/ | 97
KSN 22, 280х2400 (24) | KSN 22 | 24 | 280 | 133 | 2400 | 0 | 0 | 0 | 22-280-2400 | Конвектор «Kermi» с экраном теплового излучения, тип 22, схема подключения 24, высота 280, длина 2400, с крышкой | KSN220280240251K | ООО «АФГ РУС» тел.+7(495)646-27-19 | https://www.kermi.ru/sistemy-otoplenija/produkcija/otopitelnye-pribory/konvektory/ | 97
KSN 22, 280х2400 (42) | KSN 22 | 42 | 280 | 133 | 2400 | 0 | 0 | 0 | 22-280-2400 | Конвектор «Kermi» с экраном теплового излучения, тип 22, схема подключения 42, высота 280, длина 2400, с крышкой | KSN220280240261K | ООО «АФГ РУС» тел.+7(495)646-27-19 | https://www.kermi.ru/sistemy-otoplenija/produkcija/otopitelnye-pribory/konvektory/ | 97
KSN 22, 280х2600 (12) | KSN 22 | 12 | 280 | 133 | 2600 | 0 | 0 | 0 | 22-280-2600 | Конвектор «Kermi» с экраном теплового излучения, тип 22, схема подключения 12, высота 280, длина 2600, с крышкой | KSN220280260211K | ООО «АФГ РУС» тел.+7(495)646-27-19 | https://www.kermi.ru/sistemy-otoplenija/produkcija/otopitelnye-pribory/konvektory/ | 97
KSN 22, 280х2600 (34) | KSN 22 | 34 | 280 | 133 | 2600 | 0 | 0 | 0 | 22-280-2600 | Конвектор «Kermi» с экраном теплового излучения, тип 22, схема подключения 34, высота 280, длина 2600, с крышкой | KSN220280260221K | ООО «АФГ РУС» тел.+7(495)646-27-19 | https://www.kermi.ru/sistemy-otoplenija/produkcija/otopitelnye-pribory/konvektory/ | 97
KSN 22, 280х2600 (14) | KSN 22 | 14 | 280 | 133 | 2600 | 0 | 0 | 0 | 22-280-2600 | Конвектор «Kermi» с экраном теплового излучения, тип 22, схема подключения 14, высота 280, длина 2600, с крышкой | KSN220280260231K | ООО «АФГ РУС» тел.+7(495)646-27-19 | https://www.kermi.ru/sistemy-otoplenija/produkcija/otopitelnye-pribory/konvektory/ | 97
KSN 22, 280х2600 (32) | KSN 22 | 32 | 280 | 133 | 2600 | 0 | 0 | 0 | 22-280-2600 | Конвектор «Kermi» с экраном теплового излучения, тип 22, схема подключения 32, высота 280, длина 2600, с крышкой | KSN220280260241K | ООО «АФГ РУС» тел.+7(495)646-27-19 | https://www.kermi.ru/sistemy-otoplenija/produkcija/otopitelnye-pribory/konvektory/ | 97
KSN 22, 280х2600 (24) | KSN 22 | 24 | 280 | 133 | 2600 | 0 | 0 | 0 | 22-280-2600 | Конвектор «Kermi» с экраном теплового излучения, тип 22, схема подключения 24, высота 280, длина 2600, с крышкой | KSN220280260251K | ООО «АФГ РУС» тел.+7(495)646-27-19 | https://www.kermi.ru/sistemy-otoplenija/produkcija/otopitelnye-pribory/konvektory/ | 97
KSN 22, 280х2600 (42) | KSN 22 | 42 | 280 | 133 | 2600 | 0 | 0 | 0 | 22-280-2600 | Конвектор «Kermi» с экраном теплового излучения, тип 22, схема подключения 42, высота 280, длина 2600, с крышкой | KSN220280260261K | ООО «АФГ РУС» тел.+7(495)646-27-19 | https://www.kermi.ru/sistemy-otoplenija/produkcija/otopitelnye-pribory/konvektory/ | 97
KSN 22, 280х2800 (12) | KSN 22 | 12 | 280 | 133 | 2800 | 0 | 0 | 0 | 22-280-2800 | Конвектор «Kermi» с экраном теплового излучения, тип 22, схема подключения 12, высота 280, длина 2800, с крышкой | KSN220280280211K | ООО «АФГ РУС» тел.+7(495)646-27-19 | https://www.kermi.ru/sistemy-otoplenija/produkcija/otopitelnye-pribory/konvektory/ | 97
KSN 22, 280х2800 (34) | KSN 22 | 34 | 280 | 133 | 2800 | 0 | 0 | 0 | 22-280-2800 | Конвектор «Kermi» с экраном теплового излучения, тип 22, схема подключения 34, высота 280, длина 2800, с крышкой | KSN220280280221K | ООО «АФГ РУС» тел.+7(495)646-27-19 | https://www.kermi.ru/sistemy-otoplenija/produkcija/otopitelnye-pribory/konvektory/ | 97
KSN 22, 280х2800 (14) | KSN 22 | 14 | 280 | 133 | 2800 | 0 | 0 | 0 | 22-280-2800 | Конвектор «Kermi» с экраном теплового излучения, тип 22, схема подключения 14, высота 280, длина 2800, с крышкой | KSN220280280231K | ООО «АФГ РУС» тел.+7(495)646-27-19 | https://www.kermi.ru/sistemy-otoplenija/produkcija/otopitelnye-pribory/konvektory/ | 97
KSN 22, 280х2800 (32) | KSN 22 | 32 | 280 | 133 | 2800 | 0 | 0 | 0 | 22-280-2800 | Конвектор «Kermi» с экраном теплового излучения, тип 22, схема подключения 32, высота 280, длина 2800, с крышкой | KSN220280280241K | ООО «АФГ РУС» тел.+7(495)646-27-19 | https://www.kermi.ru/sistemy-otoplenija/produkcija/otopitelnye-pribory/konvektory/ | 97
KSN 22, 280х2800 (24) | KSN 22 | 24 | 280 | 133 | 2800 | 0 | 0 | 0 | 22-280-2800 | Конвектор «Kermi» с экраном теплового излучения, тип 22, схема подключения 24, высота 280, длина 2800, с крышкой | KSN220280280251K | ООО «АФГ РУС» тел.+7(495)646-27-19 | https://www.kermi.ru/sistemy-otoplenija/produkcija/otopitelnye-pribory/konvektory/ | 97
KSN 22, 280х2800 (42) | KSN 22 | 42 | 280 | 133 | 2800 | 0 | 0 | 0 | 22-280-2800 | Конвектор «Kermi» с экраном теплового излучения, тип 22, схема подключения 42, высота 280, длина 2800, с крышкой | KSN220280280261K | ООО «АФГ РУС» тел.+7(495)646-27-19 | https://www.kermi.ru/sistemy-otoplenija/produkcija/otopitelnye-pribory/konvektory/ | 97
KSN 22, 280х3000 (12) | KSN 22 | 12 | 280 | 133 | 3000 | 0 | 0 | 0 | 22-280-3000 | Конвектор «Kermi» с экраном теплового излучения, тип 22, схема подключения 12, высота 280, длина 3000, с крышкой | KSN220280300211K | ООО «АФГ РУС» тел.+7(495)646-27-19 | https://www.kermi.ru/sistemy-otoplenija/produkcija/otopitelnye-pribory/konvektory/ | 97
KSN 22, 280х3000 (34) | KSN 22 | 34 | 280 | 133 | 3000 | 0 | 0 | 0 | 22-280-3000 | Конвектор «Kermi» с экраном теплового излучения, тип 22, схема подключения 34, высота 280, длина 3000, с крышкой | KSN220280300221K | ООО «АФГ РУС» тел.+7(495)646-27-19 | https://www.kermi.ru/sistemy-otoplenija/produkcija/otopitelnye-pribory/konvektory/ | 97
KSN 22, 280х3000 (14) | KSN 22 | 14 | 280 | 133 | 3000 | 0 | 0 | 0 | 22-280-3000 | Конвектор «Kermi» с экраном теплового излучения, тип 22, схема подключения 14, высота 280, длина 3000, с крышкой | KSN220280300231K | ООО «АФГ РУС» тел.+7(495)646-27-19 | https://www.kermi.ru/sistemy-otoplenija/produkcija/otopitelnye-pribory/konvektory/ | 97
KSN 22, 280х3000 (32) | KSN 22 | 32 | 280 | 133 | 3000 | 0 | 0 | 0 | 22-280-3000 | Конвектор «Kermi» с экраном теплового излучения, тип 22, схема подключения 32, высота 280, длина 3000, с крышкой | KSN220280300241K | ООО «АФГ РУС» тел.+7(495)646-27-19 | https://www.kermi.ru/sistemy-otoplenija/produkcija/otopitelnye-pribory/konvektory/ | 97
KSN 22, 280х3000 (24) | KSN 22 | 24 | 280 | 133 | 3000 | 0 | 0 | 0 | 22-280-3000 | Конвектор «Kermi» с экраном теплового излучения, тип 22, схема подключения 24, высота 280, длина 3000, с крышкой | KSN220280300251K | ООО «АФГ РУС» тел.+7(495)646-27-19 | https://www.kermi.ru/sistemy-otoplenija/produkcija/otopitelnye-pribory/konvektory/ | 97
KSN 22, 280х3000 (42) | KSN 22 | 42 | 280 | 133 | 3000 | 0 | 0 | 0 | 22-280-3000 | Конвектор «Kermi» с экраном теплового излучения, тип 22, схема подключения 42, высота 280, длина 3000, с крышкой | KSN220280300261K | ООО «АФГ РУС» тел.+7(495)646-27-19 | https://www.kermi.ru/sistemy-otoplenija/produkcija/otopitelnye-pribory/konvektory/ | 97
KSN 22, 280х3200 (12) | KSN 22 | 12 | 280 | 133 | 3200 | 0 | 0 | 0 | 22-280-3200 | Конвектор «Kermi» с экраном теплового излучения, тип 22, схема подключения 12, высота 280, длина 3200, с крышкой | KSN220280320211K | ООО «АФГ РУС» тел.+7(495)646-27-19 | https://www.kermi.ru/sistemy-otoplenija/produkcija/otopitelnye-pribory/konvektory/ | 97
KSN 22, 280х3200 (34) | KSN 22 | 34 | 280 | 133 | 3200 | 0 | 0 | 0 | 22-280-3200 | Конвектор «Kermi» с экраном теплового излучения, тип 22, схема подключения 34, высота 280, длина 3200, с крышкой | KSN220280320221K | ООО «АФГ РУС» тел.+7(495)646-27-19 | https://www.kermi.ru/sistemy-otoplenija/produkcija/otopitelnye-pribory/konvektory/ | 97
KSN 22, 280х3200 (14) | KSN 22 | 14 | 280 | 133 | 3200 | 0 | 0 | 0 | 22-280-3200 | Конвектор «Kermi» с экраном теплового излучения, тип 22, схема подключения 14, высота 280, длина 3200, с крышкой | KSN220280320231K | ООО «АФГ РУС» тел.+7(495)646-27-19 | https://www.kermi.ru/sistemy-otoplenija/produkcija/otopitelnye-pribory/konvektory/ | 97
KSN 22, 280х3200 (32) | KSN 22 | 32 | 280 | 133 | 3200 | 0 | 0 | 0 | 22-280-3200 | Конвектор «Kermi» с экраном теплового излучения, тип 22, схема подключения 32, высота 280, длина 3200, с крышкой | KSN220280320241K | ООО «АФГ РУС» тел.+7(495)646-27-19 | https://www.kermi.ru/sistemy-otoplenija/produkcija/otopitelnye-pribory/konvektory/ | 97
KSN 22, 280х3200 (24) | KSN 22 | 24 | 280 | 133 | 3200 | 0 | 0 | 0 | 22-280-3200 | Конвектор «Kermi» с экраном теплового излучения, тип 22, схема подключения 24, высота 280, длина 3200, с крышкой | KSN220280320251K | ООО «АФГ РУС» тел.+7(495)646-27-19 | https://www.kermi.ru/sistemy-otoplenija/produkcija/otopitelnye-pribory/konvektory/ | 97
KSN 22, 280х3200 (42) | KSN 22 | 42 | 280 | 133 | 3200 | 0 | 0 | 0 | 22-280-3200 | Конвектор «Kermi» с экраном теплового излучения, тип 22, схема подключения 42, высота 280, длина 3200, с крышкой | KSN220280320261K | ООО «АФГ РУС» тел.+7(495)646-27-19 | https://www.kermi.ru/sistemy-otoplenija/produkcija/otopitelnye-pribory/konvektory/ | 97
KSN 22, 280х3400 (12) | KSN 22 | 12 | 280 | 133 | 3400 | 0 | 0 | 0 | 22-280-3400 | Конвектор «Kermi» с экраном теплового излучения, тип 22, схема подключения 12, высота 280, длина 3400, с крышкой | KSN220280340211K | ООО «АФГ РУС» тел.+7(495)646-27-19 | https://www.kermi.ru/sistemy-otoplenija/produkcija/otopitelnye-pribory/konvektory/ | 97
KSN 22, 280х3400 (34) | KSN 22 | 34 | 280 | 133 | 3400 | 0 | 0 | 0 | 22-280-3400 | Конвектор «Kermi» с экраном теплового излучения, тип 22, схема подключения 34, высота 280, длина 3400, с крышкой | KSN220280340221K | ООО «АФГ РУС» тел.+7(495)646-27-19 | https://www.kermi.ru/sistemy-otoplenija/produkcija/otopitelnye-pribory/konvektory/ | 97
KSN 22, 280х3400 (14) | KSN 22 | 14 | 280 | 133 | 3400 | 0 | 0 | 0 | 22-280-3400 | Конвектор «Kermi» с экраном теплового излучения, тип 22, схема подключения 14, высота 280, длина 3400, с крышкой | KSN220280340231K | ООО «АФГ РУС» тел.+7(495)646-27-19 | https://www.kermi.ru/sistemy-otoplenija/produkcija/otopitelnye-pribory/konvektory/ | 97
KSN 22, 280х3400 (32) | KSN 22 | 32 | 280 | 133 | 3400 | 0 | 0 | 0 | 22-280-3400 | Конвектор «Kermi» с экраном теплового излучения, тип 22, схема подключения 32, высота 280, длина 3400, с крышкой | KSN220280340241K | ООО «АФГ РУС» тел.+7(495)646-27-19 | https://www.kermi.ru/sistemy-otoplenija/produkcija/otopitelnye-pribory/konvektory/ | 97
KSN 22, 280х3400 (24) | KSN 22 | 24 | 280 | 133 | 3400 | 0 | 0 | 0 | 22-280-3400 | Конвектор «Kermi» с экраном теплового излучения, тип 22, схема подключения 24, высота 280, длина 3400, с крышкой | KSN220280340251K | ООО «АФГ РУС» тел.+7(495)646-27-19 | https://www.kermi.ru/sistemy-otoplenija/produkcija/otopitelnye-pribory/konvektory/ | 97
KSN 22, 280х3400 (42) | KSN 22 | 42 | 280 | 133 | 3400 | 0 | 0 | 0 | 22-280-3400 | Конвектор «Kermi» с экраном теплового излучения, тип 22, схема подключения 42, высота 280, длина 3400, с крышкой | KSN220280340261K | ООО «АФГ РУС» тел.+7(495)646-27-19 | https://www.kermi.ru/sistemy-otoplenija/produkcija/otopitelnye-pribory/konvektory/ | 97
KSN 22, 280х3600 (12) | KSN 22 | 12 | 280 | 133 | 3600 | 0 | 0 | 0 | 22-280-3600 | Конвектор «Kermi» с экраном теплового излучения, тип 22, схема подключения 12, высота 280, длина 3600, с крышкой | KSN220280360211K | ООО «АФГ РУС» тел.+7(495)646-27-19 | https://www.kermi.ru/sistemy-otoplenija/produkcija/otopitelnye-pribory/konvektory/ | 97
KSN 22, 280х3600 (34) | KSN 22 | 34 | 280 | 133 | 3600 | 0 | 0 | 0 | 22-280-3600 | Конвектор «Kermi» с экраном теплового излучения, тип 22, схема подключения 34, высота 280, длина 3600, с крышкой | KSN220280360221K | ООО «АФГ РУС» тел.+7(495)646-27-19 | https://www.kermi.ru/sistemy-otoplenija/produkcija/otopitelnye-pribory/konvektory/ | 97
KSN 22, 280х3600 (14) | KSN 22 | 14 | 280 | 133 | 3600 | 0 | 0 | 0 | 22-280-3600 | Конвектор «Kermi» с экраном теплового излучения, тип 22, схема подключения 14, высота 280, длина 3600, с крышкой | KSN220280360231K | ООО «АФГ РУС» тел.+7(495)646-27-19 | https://www.kermi.ru/sistemy-otoplenija/produkcija/otopitelnye-pribory/konvektory/ | 97
KSN 22, 280х3600 (32) | KSN 22 | 32 | 280 | 133 | 3600 | 0 | 0 | 0 | 22-280-3600 | Конвектор «Kermi» с экраном теплового излучения, тип 22, схема подключения 32, высота 280, длина 3600, с крышкой | KSN220280360241K | ООО «АФГ РУС» тел.+7(495)646-27-19 | https://www.kermi.ru/sistemy-otoplenija/produkcija/otopitelnye-pribory/konvektory/ | 97
KSN 22, 280х3600 (24) | KSN 22 | 24 | 280 | 133 | 3600 | 0 | 0 | 0 | 22-280-3600 | Конвектор «Kermi» с экраном теплового излучения, тип 22, схема подключения 24, высота 280, длина 3600, с крышкой | KSN220280360251K | ООО «АФГ РУС» тел.+7(495)646-27-19 | https://www.kermi.ru/sistemy-otoplenija/produkcija/otopitelnye-pribory/konvektory/ | 97
KSN 22, 280х3600 (42) | KSN 22 | 42 | 280 | 133 | 3600 | 0 | 0 | 0 | 22-280-3600 | Конвектор «Kermi» с экраном теплового излучения, тип 22, схема подключения 42, высота 280, длина 3600, с крышкой | KSN220280360261K | ООО «АФГ РУС» тел.+7(495)646-27-19 | https://www.kermi.ru/sistemy-otoplenija/produkcija/otopitelnye-pribory/konvektory/ | 97
KSN 22, 280х3800 (12) | KSN 22 | 12 | 280 | 133 | 3800 | 0 | 0 | 0 | 22-280-3800 | Конвектор «Kermi» с экраном теплового излучения, тип 22, схема подключения 12, высота 280, длина 3800, с крышкой | KSN220280380211K | ООО «АФГ РУС» тел.+7(495)646-27-19 | https://www.kermi.ru/sistemy-otoplenija/produkcija/otopitelnye-pribory/konvektory/ | 97
KSN 22, 280х3800 (34) | KSN 22 | 34 | 280 | 133 | 3800 | 0 | 0 | 0 | 22-280-3800 | Конвектор «Kermi» с экраном теплового излучения, тип 22, схема подключения 34, высота 280, длина 3800, с крышкой | KSN220280380221K | ООО «АФГ РУС» тел.+7(495)646-27-19 | https://www.kermi.ru/sistemy-otoplenija/produkcija/otopitelnye-pribory/konvektory/ | 97
KSN 22, 280х3800 (14) | KSN 22 | 14 | 280 | 133 | 3800 | 0 | 0 | 0 | 22-280-3800 | Конвектор «Kermi» с экраном теплового излучения, тип 22, схема подключения 14, высота 280, длина 3800, с крышкой | KSN220280380231K | ООО «АФГ РУС» тел.+7(495)646-27-19 | https://www.kermi.ru/sistemy-otoplenija/produkcija/otopitelnye-pribory/konvektory/ | 97
KSN 22, 280х3800 (32) | KSN 22 | 32 | 280 | 133 | 3800 | 0 | 0 | 0 | 22-280-3800 | Конвектор «Kermi» с экраном теплового излучения, тип 22, схема подключения 32, высота 280, длина 3800, с крышкой | KSN220280380241K | ООО «АФГ РУС» тел.+7(495)646-27-19 | https://www.kermi.ru/sistemy-otoplenija/produkcija/otopitelnye-pribory/konvektory/ | 97
KSN 22, 280х3800 (24) | KSN 22 | 24 | 280 | 133 | 3800 | 0 | 0 | 0 | 22-280-3800 | Конвектор «Kermi» с экраном теплового излучения, тип 22, схема подключения 24, высота 280, длина 3800, с крышкой | KSN220280380251K | ООО «АФГ РУС» тел.+7(495)646-27-19 | https://www.kermi.ru/sistemy-otoplenija/produkcija/otopitelnye-pribory/konvektory/ | 97
KSN 22, 280х3800 (42) | KSN 22 | 42 | 280 | 133 | 3800 | 0 | 0 | 0 | 22-280-3800 | Конвектор «Kermi» с экраном теплового излучения, тип 22, схема подключения 42, высота 280, длина 3800, с крышкой | KSN220280380261K | ООО «АФГ РУС» тел.+7(495)646-27-19 | https://www.kermi.ru/sistemy-otoplenija/produkcija/otopitelnye-pribory/konvektory/ | 97
KSN 22, 280х4000 (12) | KSN 22 | 12 | 280 | 133 | 4000 | 0 | 0 | 0 | 22-280-4000 | Конвектор «Kermi» с экраном теплового излучения, тип 22, схема подключения 12, высота 280, длина 4000, с крышкой | KSN220280400211K | ООО «АФГ РУС» тел.+7(495)646-27-19 | https://www.kermi.ru/sistemy-otoplenija/produkcija/otopitelnye-pribory/konvektory/ | 97
KSN 22, 280х4000 (34) | KSN 22 | 34 | 280 | 133 | 4000 | 0 | 0 | 0 | 22-280-4000 | Конвектор «Kermi» с экраном теплового излучения, тип 22, схема подключения 34, высота 280, длина 4000, с крышкой | KSN220280400221K | ООО «АФГ РУС» тел.+7(495)646-27-19 | https://www.kermi.ru/sistemy-otoplenija/produkcija/otopitelnye-pribory/konvektory/ | 97
KSN 22, 280х4000 (14) | KSN 22 | 14 | 280 | 133 | 4000 | 0 | 0 | 0 | 22-280-4000 | Конвектор «Kermi» с экраном теплового излучения, тип 22, схема подключения 14, высота 280, длина 4000, с крышкой | KSN220280400231K | ООО «АФГ РУС» тел.+7(495)646-27-19 | https://www.kermi.ru/sistemy-otoplenija/produkcija/otopitelnye-pribory/konvektory/ | 97
KSN 22, 280х4000 (32) | KSN 22 | 32 | 280 | 133 | 4000 | 0 | 0 | 0 | 22-280-4000 | Конвектор «Kermi» с экраном теплового излучения, тип 22, схема подключения 32, высота 280, длина 4000, с крышкой | KSN220280400241K | ООО «АФГ РУС» тел.+7(495)646-27-19 | https://www.kermi.ru/sistemy-otoplenija/produkcija/otopitelnye-pribory/konvektory/ | 97
KSN 22, 280х4000 (24) | KSN 22 | 24 | 280 | 133 | 4000 | 0 | 0 | 0 | 22-280-4000 | Конвектор «Kermi» с экраном теплового излучения, тип 22, схема подключения 24, высота 280, длина 4000, с крышкой | KSN220280400251K | ООО «АФГ РУС» тел.+7(495)646-27-19 | https://www.kermi.ru/sistemy-otoplenija/produkcija/otopitelnye-pribory/konvektory/ | 97
KSN 22, 280х4000 (42) | KSN 22 | 42 | 280 | 133 | 4000 | 0 | 0 | 0 | 22-280-4000 | Конвектор «Kermi» с экраном теплового излучения, тип 22, схема подключения 42, высота 280, длина 4000, с крышкой | KSN220280400261K | ООО «АФГ РУС» тел.+7(495)646-27-19 | https://www.kermi.ru/sistemy-otoplenija/produkcija/otopitelnye-pribory/konvektory/ | 97
KSN 22, 280х4200 (12) | KSN 22 | 12 | 280 | 133 | 4200 | 0 | 0 | 0 | 22-280-4200 | Конвектор «Kermi» с экраном теплового излучения, тип 22, схема подключения 12, высота 280, длина 4200, с крышкой | KSN220280420211K | ООО «АФГ РУС» тел.+7(495)646-27-19 | https://www.kermi.ru/sistemy-otoplenija/produkcija/otopitelnye-pribory/konvektory/ | 97
KSN 22, 280х4200 (34) | KSN 22 | 34 | 280 | 133 | 4200 | 0 | 0 | 0 | 22-280-4200 | Конвектор «Kermi» с экраном теплового излучения, тип 22, схема подключения 34, высота 280, длина 4200, с крышкой | KSN220280420221K | ООО «АФГ РУС» тел.+7(495)646-27-19 | https://www.kermi.ru/sistemy-otoplenija/produkcija/otopitelnye-pribory/konvektory/ | 97
KSN 22, 280х4200 (14) | KSN 22 | 14 | 280 | 133 | 4200 | 0 | 0 | 0 | 22-280-4200 | Конвектор «Kermi» с экраном теплового излучения, тип 22, схема подключения 14, высота 280, длина 4200, с крышкой | KSN220280420231K | ООО «АФГ РУС» тел.+7(495)646-27-19 | https://www.kermi.ru/sistemy-otoplenija/produkcija/otopitelnye-pribory/konvektory/ | 97
KSN 22, 280х4200 (32) | KSN 22 | 32 | 280 | 133 | 4200 | 0 | 0 | 0 | 22-280-4200 | Конвектор «Kermi» с экраном теплового излучения, тип 22, схема подключения 32, высота 280, длина 4200, с крышкой | KSN220280420241K | ООО «АФГ РУС» тел.+7(495)646-27-19 | https://www.kermi.ru/sistemy-otoplenija/produkcija/otopitelnye-pribory/konvektory/ | 97
KSN 22, 280х4200 (24) | KSN 22 | 24 | 280 | 133 | 4200 | 0 | 0 | 0 | 22-280-4200 | Конвектор «Kermi» с экраном теплового излучения, тип 22, схема подключения 24, высота 280, длина 4200, с крышкой | KSN220280420251K | ООО «АФГ РУС» тел.+7(495)646-27-19 | https://www.kermi.ru/sistemy-otoplenija/produkcija/otopitelnye-pribory/konvektory/ | 97
KSN 22, 280х4200 (42) | KSN 22 | 42 | 280 | 133 | 4200 | 0 | 0 | 0 | 22-280-4200 | Конвектор «Kermi» с экраном теплового излучения, тип 22, схема подключения 42, высота 280, длина 4200, с крышкой | KSN220280420261K | ООО «АФГ РУС» тел.+7(495)646-27-19 | https://www.kermi.ru/sistemy-otoplenija/produkcija/otopitelnye-pribory/konvektory/ | 97
KSN 22, 280х4400 (12) | KSN 22 | 12 | 280 | 133 | 4400 | 0 | 0 | 0 | 22-280-4400 | Конвектор «Kermi» с экраном теплового излучения, тип 22, схема подключения 12, высота 280, длина 4400, с крышкой | KSN220280440211K | ООО «АФГ РУС» тел.+7(495)646-27-19 | https://www.kermi.ru/sistemy-otoplenija/produkcija/otopitelnye-pribory/konvektory/ | 97
KSN 22, 280х4400 (34) | KSN 22 | 34 | 280 | 133 | 4400 | 0 | 0 | 0 | 22-280-4400 | Конвектор «Kermi» с экраном теплового излучения, тип 22, схема подключения 34, высота 280, длина 4400, с крышкой | KSN220280440221K | ООО «АФГ РУС» тел.+7(495)646-27-19 | https://www.kermi.ru/sistemy-otoplenija/produkcija/otopitelnye-pribory/konvektory/ | 97
KSN 22, 280х4400 (14) | KSN 22 | 14 | 280 | 133 | 4400 | 0 | 0 | 0 | 22-280-4400 | Конвектор «Kermi» с экраном теплового излучения, тип 22, схема подключения 14, высота 280, длина 4400, с крышкой | KSN220280440231K | ООО «АФГ РУС» тел.+7(495)646-27-19 | https://www.kermi.ru/sistemy-otoplenija/produkcija/otopitelnye-pribory/konvektory/ | 97
KSN 22, 280х4400 (32) | KSN 22 | 32 | 280 | 133 | 4400 | 0 | 0 | 0 | 22-280-4400 | Конвектор «Kermi» с экраном теплового излучения, тип 22, схема подключения 32, высота 280, длина 4400, с крышкой | KSN220280440241K | ООО «АФГ РУС» тел.+7(495)646-27-19 | https://www.kermi.ru/sistemy-otoplenija/produkcija/otopitelnye-pribory/konvektory/ | 97
KSN 22, 280х4400 (24) | KSN 22 | 24 | 280 | 133 | 4400 | 0 | 0 | 0 | 22-280-4400 | Конвектор «Kermi» с экраном теплового излучения, тип 22, схема подключения 24, высота 280, длина 4400, с крышкой | KSN220280440251K | ООО «АФГ РУС» тел.+7(495)646-27-19 | https://www.kermi.ru/sistemy-otoplenija/produkcija/otopitelnye-pribory/konvektory/ | 97
KSN 22, 280х4400 (42) | KSN 22 | 42 | 280 | 133 | 4400 | 0 | 0 | 0 | 22-280-4400 | Конвектор «Kermi» с экраном теплового излучения, тип 22, схема подключения 42, высота 280, длина 4400, с крышкой | KSN220280440261K | ООО «АФГ РУС» тел.+7(495)646-27-19 | https://www.kermi.ru/sistemy-otoplenija/produkcija/otopitelnye-pribory/konvektory/ | 97
KSN 22, 280х4600 (12) | KSN 22 | 12 | 280 | 133 | 4600 | 0 | 0 | 0 | 22-280-4600 | Конвектор «Kermi» с экраном теплового излучения, тип 22, схема подключения 12, высота 280, длина 4600, с крышкой | KSN220280460211K | ООО «АФГ РУС» тел.+7(495)646-27-19 | https://www.kermi.ru/sistemy-otoplenija/produkcija/otopitelnye-pribory/konvektory/ | 97
KSN 22, 280х4600 (34) | KSN 22 | 34 | 280 | 133 | 4600 | 0 | 0 | 0 | 22-280-4600 | Конвектор «Kermi» с экраном теплового излучения, тип 22, схема подключения 34, высота 280, длина 4600, с крышкой | KSN220280460221K | ООО «АФГ РУС» тел.+7(495)646-27-19 | https://www.kermi.ru/sistemy-otoplenija/produkcija/otopitelnye-pribory/konvektory/ | 97
KSN 22, 280х4600 (14) | KSN 22 | 14 | 280 | 133 | 4600 | 0 | 0 | 0 | 22-280-4600 | Конвектор «Kermi» с экраном теплового излучения, тип 22, схема подключения 14, высота 280, длина 4600, с крышкой | KSN220280460231K | ООО «АФГ РУС» тел.+7(495)646-27-19 | https://www.kermi.ru/sistemy-otoplenija/produkcija/otopitelnye-pribory/konvektory/ | 97
KSN 22, 280х4600 (32) | KSN 22 | 32 | 280 | 133 | 4600 | 0 | 0 | 0 | 22-280-4600 | Конвектор «Kermi» с экраном теплового излучения, тип 22, схема подключения 32, высота 280, длина 4600, с крышкой | KSN220280460241K | ООО «АФГ РУС» тел.+7(495)646-27-19 | https://www.kermi.ru/sistemy-otoplenija/produkcija/otopitelnye-pribory/konvektory/ | 97
KSN 22, 280х4600 (24) | KSN 22 | 24 | 280 | 133 | 4600 | 0 | 0 | 0 | 22-280-4600 | Конвектор «Kermi» с экраном теплового излучения, тип 22, схема подключения 24, высота 280, длина 4600, с крышкой | KSN220280460251K | ООО «АФГ РУС» тел.+7(495)646-27-19 | https://www.kermi.ru/sistemy-otoplenija/produkcija/otopitelnye-pribory/konvektory/ | 97
KSN 22, 280х4600 (42) | KSN 22 | 42 | 280 | 133 | 4600 | 0 | 0 | 0 | 22-280-4600 | Конвектор «Kermi» с экраном теплового излучения, тип 22, схема подключения 42, высота 280, длина 4600, с крышкой | KSN220280460261K | ООО «АФГ РУС» тел.+7(495)646-27-19 | https://www.kermi.ru/sistemy-otoplenija/produkcija/otopitelnye-pribory/konvektory/ | 97
KSN 22, 280х4800 (12) | KSN 22 | 12 | 280 | 133 | 4800 | 0 | 0 | 0 | 22-280-4800 | Конвектор «Kermi» с экраном теплового излучения, тип 22, схема подключения 12, высота 280, длина 4800, с крышкой | KSN220280480211K | ООО «АФГ РУС» тел.+7(495)646-27-19 | https://www.kermi.ru/sistemy-otoplenija/produkcija/otopitelnye-pribory/konvektory/ | 97
KSN 22, 280х4800 (34) | KSN 22 | 34 | 280 | 133 | 4800 | 0 | 0 | 0 | 22-280-4800 | Конвектор «Kermi» с экраном теплового излучения, тип 22, схема подключения 34, высота 280, длина 4800, с крышкой | KSN220280480221K | ООО «АФГ РУС» тел.+7(495)646-27-19 | https://www.kermi.ru/sistemy-otoplenija/produkcija/otopitelnye-pribory/konvektory/ | 97
KSN 22, 280х4800 (14) | KSN 22 | 14 | 280 | 133 | 4800 | 0 | 0 | 0 | 22-280-4800 | Конвектор «Kermi» с экраном теплового излучения, тип 22, схема подключения 14, высота 280, длина 4800, с крышкой | KSN220280480231K | ООО «АФГ РУС» тел.+7(495)646-27-19 | https://www.kermi.ru/sistemy-otoplenija/produkcija/otopitelnye-pribory/konvektory/ | 97
KSN 22, 280х4800 (32) | KSN 22 | 32 | 280 | 133 | 4800 | 0 | 0 | 0 | 22-280-4800 | Конвектор «Kermi» с экраном теплового излучения, тип 22, схема подключения 32, высота 280, длина 4800, с крышкой | KSN220280480241K | ООО «АФГ РУС» тел.+7(495)646-27-19 | https://www.kermi.ru/sistemy-otoplenija/produkcija/otopitelnye-pribory/konvektory/ | 97
KSN 22, 280х4800 (24) | KSN 22 | 24 | 280 | 133 | 4800 | 0 | 0 | 0 | 22-280-4800 | Конвектор «Kermi» с экраном теплового излучения, тип 22, схема подключения 24, высота 280, длина 4800, с крышкой | KSN220280480251K | ООО «АФГ РУС» тел.+7(495)646-27-19 | https://www.kermi.ru/sistemy-otoplenija/produkcija/otopitelnye-pribory/konvektory/ | 97
KSN 22, 280х4800 (42) | KSN 22 | 42 | 280 | 133 | 4800 | 0 | 0 | 0 | 22-280-4800 | Конвектор «Kermi» с экраном теплового излучения, тип 22, схема подключения 42, высота 280, длина 4800, с крышкой | KSN220280480261K | ООО «АФГ РУС» тел.+7(495)646-27-19 | https://www.kermi.ru/sistemy-otoplenija/produkcija/otopitelnye-pribory/konvektory/ | 97
KSN 22, 280х5000 (12) | KSN 22 | 12 | 280 | 133 | 5000 | 0 | 0 | 0 | 22-280-5000 | Конвектор «Kermi» с экраном теплового излучения, тип 22, схема подключения 12, высота 280, длина 5000, с крышкой | KSN220280500211K | ООО «АФГ РУС» тел.+7(495)646-27-19 | https://www.kermi.ru/sistemy-otoplenija/produkcija/otopitelnye-pribory/konvektory/ | 97
KSN 22, 280х5000 (34) | KSN 22 | 34 | 280 | 133 | 5000 | 0 | 0 | 0 | 22-280-5000 | Конвектор «Kermi» с экраном теплового излучения, тип 22, схема подключения 34, высота 280, длина 5000, с крышкой | KSN220280500221K | ООО «АФГ РУС» тел.+7(495)646-27-19 | https://www.kermi.ru/sistemy-otoplenija/produkcija/otopitelnye-pribory/konvektory/ | 97
KSN 22, 280х5000 (14) | KSN 22 | 14 | 280 | 133 | 5000 | 0 | 0 | 0 | 22-280-5000 | Конвектор «Kermi» с экраном теплового излучения, тип 22, схема подключения 14, высота 280, длина 5000, с крышкой | KSN220280500231K | ООО «АФГ РУС» тел.+7(495)646-27-19 | https://www.kermi.ru/sistemy-otoplenija/produkcija/otopitelnye-pribory/konvektory/ | 97
KSN 22, 280х5000 (32) | KSN 22 | 32 | 280 | 133 | 5000 | 0 | 0 | 0 | 22-280-5000 | Конвектор «Kermi» с экраном теплового излучения, тип 22, схема подключения 32, высота 280, длина 5000, с крышкой | KSN220280500241K | ООО «АФГ РУС» тел.+7(495)646-27-19 | https://www.kermi.ru/sistemy-otoplenija/produkcija/otopitelnye-pribory/konvektory/ | 97
KSN 22, 280х5000 (24) | KSN 22 | 24 | 280 | 133 | 5000 | 0 | 0 | 0 | 22-280-5000 | Конвектор «Kermi» с экраном теплового излучения, тип 22, схема подключения 24, высота 280, длина 5000, с крышкой | KSN220280500251K | ООО «АФГ РУС» тел.+7(495)646-27-19 | https://www.kermi.ru/sistemy-otoplenija/produkcija/otopitelnye-pribory/konvektory/ | 97
KSN 22, 280х5000 (42) | KSN 22 | 42 | 280 | 133 | 5000 | 0 | 0 | 0 | 22-280-5000 | Конвектор «Kermi» с экраном теплового излучения, тип 22, схема подключения 42, высота 280, длина 5000, с крышкой | KSN220280500261K | ООО «АФГ РУС» тел.+7(495)646-27-19 | https://www.kermi.ru/sistemy-otoplenija/produkcija/otopitelnye-pribory/konvektory/ | 97
KSN 22, 280х5200 (12) | KSN 22 | 12 | 280 | 133 | 5200 | 0 | 0 | 0 | 22-280-5200 | Конвектор «Kermi» с экраном теплового излучения, тип 22, схема подключения 12, высота 280, длина 5200, с крышкой | KSN220280520211K | ООО «АФГ РУС» тел.+7(495)646-27-19 | https://www.kermi.ru/sistemy-otoplenija/produkcija/otopitelnye-pribory/konvektory/ | 97
KSN 22, 280х5200 (34) | KSN 22 | 34 | 280 | 133 | 5200 | 0 | 0 | 0 | 22-280-5200 | Конвектор «Kermi» с экраном теплового излучения, тип 22, схема подключения 34, высота 280, длина 5200, с крышкой | KSN220280520221K | ООО «АФГ РУС» тел.+7(495)646-27-19 | https://www.kermi.ru/sistemy-otoplenija/produkcija/otopitelnye-pribory/konvektory/ | 97
KSN 22, 280х5200 (14) | KSN 22 | 14 | 280 | 133 | 5200 | 0 | 0 | 0 | 22-280-5200 | Конвектор «Kermi» с экраном теплового излучения, тип 22, схема подключения 14, высота 280, длина 5200, с крышкой | KSN220280520231K | ООО «АФГ РУС» тел.+7(495)646-27-19 | https://www.kermi.ru/sistemy-otoplenija/produkcija/otopitelnye-pribory/konvektory/ | 97
KSN 22, 280х5200 (32) | KSN 22 | 32 | 280 | 133 | 5200 | 0 | 0 | 0 | 22-280-5200 | Конвектор «Kermi» с экраном теплового излучения, тип 22, схема подключения 32, высота 280, длина 5200, с крышкой | KSN220280520241K | ООО «АФГ РУС» тел.+7(495)646-27-19 | https://www.kermi.ru/sistemy-otoplenija/produkcija/otopitelnye-pribory/konvektory/ | 97
KSN 22, 280х5200 (24) | KSN 22 | 24 | 280 | 133 | 5200 | 0 | 0 | 0 | 22-280-5200 | Конвектор «Kermi» с экраном теплового излучения, тип 22, схема подключения 24, высота 280, длина 5200, с крышкой | KSN220280520251K | ООО «АФГ РУС» тел.+7(495)646-27-19 | https://www.kermi.ru/sistemy-otoplenija/produkcija/otopitelnye-pribory/konvektory/ | 97
KSN 22, 280х5200 (42) | KSN 22 | 42 | 280 | 133 | 5200 | 0 | 0 | 0 | 22-280-5200 | Конвектор «Kermi» с экраном теплового излучения, тип 22, схема подключения 42, высота 280, длина 5200, с крышкой | KSN220280520261K | ООО «АФГ РУС» тел.+7(495)646-27-19 | https://www.kermi.ru/sistemy-otoplenija/produkcija/otopitelnye-pribory/konvektory/ | 97
KSN 22, 280х5400 (12) | KSN 22 | 12 | 280 | 133 | 5400 | 0 | 0 | 0 | 22-280-5400 | Конвектор «Kermi» с экраном теплового излучения, тип 22, схема подключения 12, высота 280, длина 5400, с крышкой | KSN220280540211K | ООО «АФГ РУС» тел.+7(495)646-27-19 | https://www.kermi.ru/sistemy-otoplenija/produkcija/otopitelnye-pribory/konvektory/ | 97
KSN 22, 280х5400 (34) | KSN 22 | 34 | 280 | 133 | 5400 | 0 | 0 | 0 | 22-280-5400 | Конвектор «Kermi» с экраном теплового излучения, тип 22, схема подключения 34, высота 280, длина 5400, с крышкой | KSN220280540221K | ООО «АФГ РУС» тел.+7(495)646-27-19 | https://www.kermi.ru/sistemy-otoplenija/produkcija/otopitelnye-pribory/konvektory/ | 97
KSN 22, 280х5400 (14) | KSN 22 | 14 | 280 | 133 | 5400 | 0 | 0 | 0 | 22-280-5400 | Конвектор «Kermi» с экраном теплового излучения, тип 22, схема подключения 14, высота 280, длина 5400, с крышкой | KSN220280540231K | ООО «АФГ РУС» тел.+7(495)646-27-19 | https://www.kermi.ru/sistemy-otoplenija/produkcija/otopitelnye-pribory/konvektory/ | 97
KSN 22, 280х5400 (32) | KSN 22 | 32 | 280 | 133 | 5400 | 0 | 0 | 0 | 22-280-5400 | Конвектор «Kermi» с экраном теплового излучения, тип 22, схема подключения 32, высота 280, длина 5400, с крышкой | KSN220280540241K | ООО «АФГ РУС» тел.+7(495)646-27-19 | https://www.kermi.ru/sistemy-otoplenija/produkcija/otopitelnye-pribory/konvektory/ | 97
KSN 22, 280х5400 (24) | KSN 22 | 24 | 280 | 133 | 5400 | 0 | 0 | 0 | 22-280-5400 | Конвектор «Kermi» с экраном теплового излучения, тип 22, схема подключения 24, высота 280, длина 5400, с крышкой | KSN220280540251K | ООО «АФГ РУС» тел.+7(495)646-27-19 | https://www.kermi.ru/sistemy-otoplenija/produkcija/otopitelnye-pribory/konvektory/ | 97
KSN 22, 280х5400 (42) | KSN 22 | 42 | 280 | 133 | 5400 | 0 | 0 | 0 | 22-280-5400 | Конвектор «Kermi» с экраном теплового излучения, тип 22, схема подключения 42, высота 280, длина 5400, с крышкой | KSN220280540261K | ООО «АФГ РУС» тел.+7(495)646-27-19 | https://www.kermi.ru/sistemy-otoplenija/produkcija/otopitelnye-pribory/konvektory/ | 97
KSN 22, 280х5600 (12) | KSN 22 | 12 | 280 | 133 | 5600 | 0 | 0 | 0 | 22-280-5600 | Конвектор «Kermi» с экраном теплового излучения, тип 22, схема подключения 12, высота 280, длина 5600, с крышкой | KSN220280560211K | ООО «АФГ РУС» тел.+7(495)646-27-19 | https://www.kermi.ru/sistemy-otoplenija/produkcija/otopitelnye-pribory/konvektory/ | 97
KSN 22, 280х5600 (34) | KSN 22 | 34 | 280 | 133 | 5600 | 0 | 0 | 0 | 22-280-5600 | Конвектор «Kermi» с экраном теплового излучения, тип 22, схема подключения 34, высота 280, длина 5600, с крышкой | KSN220280560221K | ООО «АФГ РУС» тел.+7(495)646-27-19 | https://www.kermi.ru/sistemy-otoplenija/produkcija/otopitelnye-pribory/konvektory/ | 97
KSN 22, 280х5600 (14) | KSN 22 | 14 | 280 | 133 | 5600 | 0 | 0 | 0 | 22-280-5600 | Конвектор «Kermi» с экраном теплового излучения, тип 22, схема подключения 14, высота 280, длина 5600, с крышкой | KSN220280560231K | ООО «АФГ РУС» тел.+7(495)646-27-19 | https://www.kermi.ru/sistemy-otoplenija/produkcija/otopitelnye-pribory/konvektory/ | 97
KSN 22, 280х5600 (32) | KSN 22 | 32 | 280 | 133 | 5600 | 0 | 0 | 0 | 22-280-5600 | Конвектор «Kermi» с экраном теплового излучения, тип 22, схема подключения 32, высота 280, длина 5600, с крышкой | KSN220280560241K | ООО «АФГ РУС» тел.+7(495)646-27-19 | https://www.kermi.ru/sistemy-otoplenija/produkcija/otopitelnye-pribory/konvektory/ | 97
KSN 22, 280х5600 (24) | KSN 22 | 24 | 280 | 133 | 5600 | 0 | 0 | 0 | 22-280-5600 | Конвектор «Kermi» с экраном теплового излучения, тип 22, схема подключения 24, высота 280, длина 5600, с крышкой | KSN220280560251K | ООО «АФГ РУС» тел.+7(495)646-27-19 | https://www.kermi.ru/sistemy-otoplenija/produkcija/otopitelnye-pribory/konvektory/ | 97
KSN 22, 280х5600 (42) | KSN 22 | 42 | 280 | 133 | 5600 | 0 | 0 | 0 | 22-280-5600 | Конвектор «Kermi» с экраном теплового излучения, тип 22, схема подключения 42, высота 280, длина 5600, с крышкой | KSN220280560261K | ООО «АФГ РУС» тел.+7(495)646-27-19 | https://www.kermi.ru/sistemy-otoplenija/produkcija/otopitelnye-pribory/konvektory/ | 97
KSN 22, 280х5800 (12) | KSN 22 | 12 | 280 | 133 | 5800 | 0 | 0 | 0 | 22-280-5800 | Конвектор «Kermi» с экраном теплового излучения, тип 22, схема подключения 12, высота 280, длина 5800, с крышкой | KSN220280580211K | ООО «АФГ РУС» тел.+7(495)646-27-19 | https://www.kermi.ru/sistemy-otoplenija/produkcija/otopitelnye-pribory/konvektory/ | 97
KSN 22, 280х5800 (34) | KSN 22 | 34 | 280 | 133 | 5800 | 0 | 0 | 0 | 22-280-5800 | Конвектор «Kermi» с экраном теплового излучения, тип 22, схема подключения 34, высота 280, длина 5800, с крышкой | KSN220280580221K | ООО «АФГ РУС» тел.+7(495)646-27-19 | https://www.kermi.ru/sistemy-otoplenija/produkcija/otopitelnye-pribory/konvektory/ | 97
KSN 22, 280х5800 (14) | KSN 22 | 14 | 280 | 133 | 5800 | 0 | 0 | 0 | 22-280-5800 | Конвектор «Kermi» с экраном теплового излучения, тип 22, схема подключения 14, высота 280, длина 5800, с крышкой | KSN220280580231K | ООО «АФГ РУС» тел.+7(495)646-27-19 | https://www.kermi.ru/sistemy-otoplenija/produkcija/otopitelnye-pribory/konvektory/ | 97
KSN 22, 280х5800 (32) | KSN 22 | 32 | 280 | 133 | 5800 | 0 | 0 | 0 | 22-280-5800 | Конвектор «Kermi» с экраном теплового излучения, тип 22, схема подключения 32, высота 280, длина 5800, с крышкой | KSN220280580241K | ООО «АФГ РУС» тел.+7(495)646-27-19 | https://www.kermi.ru/sistemy-otoplenija/produkcija/otopitelnye-pribory/konvektory/ | 97
KSN 22, 280х5800 (24) | KSN 22 | 24 | 280 | 133 | 5800 | 0 | 0 | 0 | 22-280-5800 | Конвектор «Kermi» с экраном теплового излучения, тип 22, схема подключения 24, высота 280, длина 5800, с крышкой | KSN220280580251K | ООО «АФГ РУС» тел.+7(495)646-27-19 | https://www.kermi.ru/sistemy-otoplenija/produkcija/otopitelnye-pribory/konvektory/ | 97
KSN 22, 280х5800 (42) | KSN 22 | 42 | 280 | 133 | 5800 | 0 | 0 | 0 | 22-280-5800 | Конвектор «Kermi» с экраном теплового излучения, тип 22, схема подключения 42, высота 280, длина 5800, с крышкой | KSN220280580261K | ООО «АФГ РУС» тел.+7(495)646-27-19 | https://www.kermi.ru/sistemy-otoplenija/produkcija/otopitelnye-pribory/konvektory/ | 97
KSN 22, 280х6000 (12) | KSN 22 | 12 | 280 | 133 | 6000 | 0 | 0 | 0 | 22-280-6000 | Конвектор «Kermi» с экраном теплового излучения, тип 22, схема подключения 12, высота 280, длина 6000, с крышкой | KSN220280600211K | ООО «АФГ РУС» тел.+7(495)646-27-19 | https://www.kermi.ru/sistemy-otoplenija/produkcija/otopitelnye-pribory/konvektory/ | 97
KSN 22, 280х6000 (34) | KSN 22 | 34 | 280 | 133 | 6000 | 0 | 0 | 0 | 22-280-6000 | Конвектор «Kermi» с экраном теплового излучения, тип 22, схема подключения 34, высота 280, длина 6000, с крышкой | KSN220280600221K | ООО «АФГ РУС» тел.+7(495)646-27-19 | https://www.kermi.ru/sistemy-otoplenija/produkcija/otopitelnye-pribory/konvektory/ | 97
KSN 22, 280х6000 (14) | KSN 22 | 14 | 280 | 133 | 6000 | 0 | 0 | 0 | 22-280-6000 | Конвектор «Kermi» с экраном теплового излучения, тип 22, схема подключения 14, высота 280, длина 6000, с крышкой | KSN220280600231K | ООО «АФГ РУС» тел.+7(495)646-27-19 | https://www.kermi.ru/sistemy-otoplenija/produkcija/otopitelnye-pribory/konvektory/ | 97
KSN 22, 280х6000 (32) | KSN 22 | 32 | 280 | 133 | 6000 | 0 | 0 | 0 | 22-280-6000 | Конвектор «Kermi» с экраном теплового излучения, тип 22, схема подключения 32, высота 280, длина 6000, с крышкой | KSN220280600241K | ООО «АФГ РУС» тел.+7(495)646-27-19 | https://www.kermi.ru/sistemy-otoplenija/produkcija/otopitelnye-pribory/konvektory/ | 97
KSN 22, 280х6000 (24) | KSN 22 | 24 | 280 | 133 | 6000 | 0 | 0 | 0 | 22-280-6000 | Конвектор «Kermi» с экраном теплового излучения, тип 22, схема подключения 24, высота 280, длина 6000, с крышкой | KSN220280600251K | ООО «АФГ РУС» тел.+7(495)646-27-19 | https://www.kermi.ru/sistemy-otoplenija/produkcija/otopitelnye-pribory/konvektory/ | 97
KSN 22, 280х6000 (42) | KSN 22 | 42 | 280 | 133 | 6000 | 0 | 0 | 0 | 22-280-6000 | Конвектор «Kermi» с экраном теплового излучения, тип 22, схема подключения 42, высота 280, длина 6000, с крышкой | KSN220280600261K | ООО «АФГ РУС» тел.+7(495)646-27-19 | https://www.kermi.ru/sistemy-otoplenija/produkcija/otopitelnye-pribory/konvektory/ | 97
KSN 33, 280х500 (12) | KSN 33 | 12 | 280 | 194 | 500 | 0 | 0 | 0 | 33-280-500 | Конвектор «Kermi» с экраном теплового излучения, тип 33, схема подключения 12, высота 280, длина 500, с крышкой | KSN330280050211K | ООО «АФГ РУС» тел.+7(495)646-27-19 | https://www.kermi.ru/sistemy-otoplenija/produkcija/otopitelnye-pribory/konvektory/ | 97
KSN 33, 280х500 (34) | KSN 33 | 34 | 280 | 194 | 500 | 0 | 0 | 0 | 33-280-500 | Конвектор «Kermi» с экраном теплового излучения, тип 33, схема подключения 34, высота 280, длина 500, с крышкой | KSN330280050221K | ООО «АФГ РУС» тел.+7(495)646-27-19 | https://www.kermi.ru/sistemy-otoplenija/produkcija/otopitelnye-pribory/konvektory/ | 97
KSN 33, 280х500 (14) | KSN 33 | 14 | 280 | 194 | 500 | 0 | 0 | 0 | 33-280-500 | Конвектор «Kermi» с экраном теплового излучения, тип 33, схема подключения 14, высота 280, длина 500, с крышкой | KSN330280050231K | ООО «АФГ РУС» тел.+7(495)646-27-19 | https://www.kermi.ru/sistemy-otoplenija/produkcija/otopitelnye-pribory/konvektory/ | 97
KSN 33, 280х500 (32) | KSN 33 | 32 | 280 | 194 | 500 | 0 | 0 | 0 | 33-280-500 | Конвектор «Kermi» с экраном теплового излучения, тип 33, схема подключения 32, высота 280, длина 500, с крышкой | KSN330280050241K | ООО «АФГ РУС» тел.+7(495)646-27-19 | https://www.kermi.ru/sistemy-otoplenija/produkcija/otopitelnye-pribory/konvektory/ | 97
KSN 33, 280х500 (24) | KSN 33 | 24 | 280 | 194 | 500 | 0 | 0 | 0 | 33-280-500 | Конвектор «Kermi» с экраном теплового излучения, тип 33, схема подключения 24, высота 280, длина 500, с крышкой | KSN330280050251K | ООО «АФГ РУС» тел.+7(495)646-27-19 | https://www.kermi.ru/sistemy-otoplenija/produkcija/otopitelnye-pribory/konvektory/ | 97
KSN 33, 280х500 (42) | KSN 33 | 42 | 280 | 194 | 500 | 0 | 0 | 0 | 33-280-500 | Конвектор «Kermi» с экраном теплового излучения, тип 33, схема подключения 42, высота 280, длина 500, с крышкой | KSN330280050261K | ООО «АФГ РУС» тел.+7(495)646-27-19 | https://www.kermi.ru/sistemy-otoplenija/produkcija/otopitelnye-pribory/konvektory/ | 97
KSN 33, 280х600 (12) | KSN 33 | 12 | 280 | 194 | 600 | 0 | 0 | 0 | 33-280-600 | Конвектор «Kermi» с экраном теплового излучения, тип 33, схема подключения 12, высота 280, длина 600, с крышкой | KSN330280060211K | ООО «АФГ РУС» тел.+7(495)646-27-19 | https://www.kermi.ru/sistemy-otoplenija/produkcija/otopitelnye-pribory/konvektory/ | 97
KSN 33, 280х600 (34) | KSN 33 | 34 | 280 | 194 | 600 | 0 | 0 | 0 | 33-280-600 | Конвектор «Kermi» с экраном теплового излучения, тип 33, схема подключения 34, высота 280, длина 600, с крышкой | KSN330280060221K | ООО «АФГ РУС» тел.+7(495)646-27-19 | https://www.kermi.ru/sistemy-otoplenija/produkcija/otopitelnye-pribory/konvektory/ | 97
KSN 33, 280х600 (14) | KSN 33 | 14 | 280 | 194 | 600 | 0 | 0 | 0 | 33-280-600 | Конвектор «Kermi» с экраном теплового излучения, тип 33, схема подключения 14, высота 280, длина 600, с крышкой | KSN330280060231K | ООО «АФГ РУС» тел.+7(495)646-27-19 | https://www.kermi.ru/sistemy-otoplenija/produkcija/otopitelnye-pribory/konvektory/ | 97
KSN 33, 280х600 (32) | KSN 33 | 32 | 280 | 194 | 600 | 0 | 0 | 0 | 33-280-600 | Конвектор «Kermi» с экраном теплового излучения, тип 33, схема подключения 32, высота 280, длина 600, с крышкой | KSN330280060241K | ООО «АФГ РУС» тел.+7(495)646-27-19 | https://www.kermi.ru/sistemy-otoplenija/produkcija/otopitelnye-pribory/konvektory/ | 97
KSN 33, 280х600 (24) | KSN 33 | 24 | 280 | 194 | 600 | 0 | 0 | 0 | 33-280-600 | Конвектор «Kermi» с экраном теплового излучения, тип 33, схема подключения 24, высота 280, длина 600, с крышкой | KSN330280060251K | ООО «АФГ РУС» тел.+7(495)646-27-19 | https://www.kermi.ru/sistemy-otoplenija/produkcija/otopitelnye-pribory/konvektory/ | 97
KSN 33, 280х600 (42) | KSN 33 | 42 | 280 | 194 | 600 | 0 | 0 | 0 | 33-280-600 | Конвектор «Kermi» с экраном теплового излучения, тип 33, схема подключения 42, высота 280, длина 600, с крышкой | KSN330280060261K | ООО «АФГ РУС» тел.+7(495)646-27-19 | https://www.kermi.ru/sistemy-otoplenija/produkcija/otopitelnye-pribory/konvektory/ | 97
KSN 33, 280х700 (12) | KSN 33 | 12 | 280 | 194 | 700 | 0 | 0 | 0 | 33-280-700 | Конвектор «Kermi» с экраном теплового излучения, тип 33, схема подключения 12, высота 280, длина 700, с крышкой | KSN330280070211K | ООО «АФГ РУС» тел.+7(495)646-27-19 | https://www.kermi.ru/sistemy-otoplenija/produkcija/otopitelnye-pribory/konvektory/ | 97
KSN 33, 280х700 (34) | KSN 33 | 34 | 280 | 194 | 700 | 0 | 0 | 0 | 33-280-700 | Конвектор «Kermi» с экраном теплового излучения, тип 33, схема подключения 34, высота 280, длина 700, с крышкой | KSN330280070221K | ООО «АФГ РУС» тел.+7(495)646-27-19 | https://www.kermi.ru/sistemy-otoplenija/produkcija/otopitelnye-pribory/konvektory/ | 97
KSN 33, 280х700 (14) | KSN 33 | 14 | 280 | 194 | 700 | 0 | 0 | 0 | 33-280-700 | Конвектор «Kermi» с экраном теплового излучения, тип 33, схема подключения 14, высота 280, длина 700, с крышкой | KSN330280070231K | ООО «АФГ РУС» тел.+7(495)646-27-19 | https://www.kermi.ru/sistemy-otoplenija/produkcija/otopitelnye-pribory/konvektory/ | 97
KSN 33, 280х700 (32) | KSN 33 | 32 | 280 | 194 | 700 | 0 | 0 | 0 | 33-280-700 | Конвектор «Kermi» с экраном теплового излучения, тип 33, схема подключения 32, высота 280, длина 700, с крышкой | KSN330280070241K | ООО «АФГ РУС» тел.+7(495)646-27-19 | https://www.kermi.ru/sistemy-otoplenija/produkcija/otopitelnye-pribory/konvektory/ | 97
KSN 33, 280х700 (24) | KSN 33 | 24 | 280 | 194 | 700 | 0 | 0 | 0 | 33-280-700 | Конвектор «Kermi» с экраном теплового излучения, тип 33, схема подключения 24, высота 280, длина 700, с крышкой | KSN330280070251K | ООО «АФГ РУС» тел.+7(495)646-27-19 | https://www.kermi.ru/sistemy-otoplenija/produkcija/otopitelnye-pribory/konvektory/ | 97
KSN 33, 280х700 (42) | KSN 33 | 42 | 280 | 194 | 700 | 0 | 0 | 0 | 33-280-700 | Конвектор «Kermi» с экраном теплового излучения, тип 33, схема подключения 42, высота 280, длина 700, с крышкой | KSN330280070261K | ООО «АФГ РУС» тел.+7(495)646-27-19 | https://www.kermi.ru/sistemy-otoplenija/produkcija/otopitelnye-pribory/konvektory/ | 97
KSN 33, 280х800 (12) | KSN 33 | 12 | 280 | 194 | 800 | 0 | 0 | 0 | 33-280-800 | Конвектор «Kermi» с экраном теплового излучения, тип 33, схема подключения 12, высота 280, длина 800, с крышкой | KSN330280080211K | ООО «АФГ РУС» тел.+7(495)646-27-19 | https://www.kermi.ru/sistemy-otoplenija/produkcija/otopitelnye-pribory/konvektory/ | 97
KSN 33, 280х800 (34) | KSN 33 | 34 | 280 | 194 | 800 | 0 | 0 | 0 | 33-280-800 | Конвектор «Kermi» с экраном теплового излучения, тип 33, схема подключения 34, высота 280, длина 800, с крышкой | KSN330280080221K | ООО «АФГ РУС» тел.+7(495)646-27-19 | https://www.kermi.ru/sistemy-otoplenija/produkcija/otopitelnye-pribory/konvektory/ | 97
KSN 33, 280х800 (14) | KSN 33 | 14 | 280 | 194 | 800 | 0 | 0 | 0 | 33-280-800 | Конвектор «Kermi» с экраном теплового излучения, тип 33, схема подключения 14, высота 280, длина 800, с крышкой | KSN330280080231K | ООО «АФГ РУС» тел.+7(495)646-27-19 | https://www.kermi.ru/sistemy-otoplenija/produkcija/otopitelnye-pribory/konvektory/ | 97
KSN 33, 280х800 (32) | KSN 33 | 32 | 280 | 194 | 800 | 0 | 0 | 0 | 33-280-800 | Конвектор «Kermi» с экраном теплового излучения, тип 33, схема подключения 32, высота 280, длина 800, с крышкой | KSN330280080241K | ООО «АФГ РУС» тел.+7(495)646-27-19 | https://www.kermi.ru/sistemy-otoplenija/produkcija/otopitelnye-pribory/konvektory/ | 97
KSN 33, 280х800 (24) | KSN 33 | 24 | 280 | 194 | 800 | 0 | 0 | 0 | 33-280-800 | Конвектор «Kermi» с экраном теплового излучения, тип 33, схема подключения 24, высота 280, длина 800, с крышкой | KSN330280080251K | ООО «АФГ РУС» тел.+7(495)646-27-19 | https://www.kermi.ru/sistemy-otoplenija/produkcija/otopitelnye-pribory/konvektory/ | 97
KSN 33, 280х800 (42) | KSN 33 | 42 | 280 | 194 | 800 | 0 | 0 | 0 | 33-280-800 | Конвектор «Kermi» с экраном теплового излучения, тип 33, схема подключения 42, высота 280, длина 800, с крышкой | KSN330280080261K | ООО «АФГ РУС» тел.+7(495)646-27-19 | https://www.kermi.ru/sistemy-otoplenija/produkcija/otopitelnye-pribory/konvektory/ | 97
KSN 33, 280х900 (12) | KSN 33 | 12 | 280 | 194 | 900 | 0 | 0 | 0 | 33-280-900 | Конвектор «Kermi» с экраном теплового излучения, тип 33, схема подключения 12, высота 280, длина 900, с крышкой | KSN330280090211K | ООО «АФГ РУС» тел.+7(495)646-27-19 | https://www.kermi.ru/sistemy-otoplenija/produkcija/otopitelnye-pribory/konvektory/ | 97
KSN 33, 280х900 (34) | KSN 33 | 34 | 280 | 194 | 900 | 0 | 0 | 0 | 33-280-900 | Конвектор «Kermi» с экраном теплового излучения, тип 33, схема подключения 34, высота 280, длина 900, с крышкой | KSN330280090221K | ООО «АФГ РУС» тел.+7(495)646-27-19 | https://www.kermi.ru/sistemy-otoplenija/produkcija/otopitelnye-pribory/konvektory/ | 97
KSN 33, 280х900 (14) | KSN 33 | 14 | 280 | 194 | 900 | 0 | 0 | 0 | 33-280-900 | Конвектор «Kermi» с экраном теплового излучения, тип 33, схема подключения 14, высота 280, длина 900, с крышкой | KSN330280090231K | ООО «АФГ РУС» тел.+7(495)646-27-19 | https://www.kermi.ru/sistemy-otoplenija/produkcija/otopitelnye-pribory/konvektory/ | 97
KSN 33, 280х900 (32) | KSN 33 | 32 | 280 | 194 | 900 | 0 | 0 | 0 | 33-280-900 | Конвектор «Kermi» с экраном теплового излучения, тип 33, схема подключения 32, высота 280, длина 900, с крышкой | KSN330280090241K | ООО «АФГ РУС» тел.+7(495)646-27-19 | https://www.kermi.ru/sistemy-otoplenija/produkcija/otopitelnye-pribory/konvektory/ | 97
KSN 33, 280х900 (24) | KSN 33 | 24 | 280 | 194 | 900 | 0 | 0 | 0 | 33-280-900 | Конвектор «Kermi» с экраном теплового излучения, тип 33, схема подключения 24, высота 280, длина 900, с крышкой | KSN330280090251K | ООО «АФГ РУС» тел.+7(495)646-27-19 | https://www.kermi.ru/sistemy-otoplenija/produkcija/otopitelnye-pribory/konvektory/ | 97
KSN 33, 280х900 (42) | KSN 33 | 42 | 280 | 194 | 900 | 0 | 0 | 0 | 33-280-900 | Конвектор «Kermi» с экраном теплового излучения, тип 33, схема подключения 42, высота 280, длина 900, с крышкой | KSN330280090261K | ООО «АФГ РУС» тел.+7(495)646-27-19 | https://www.kermi.ru/sistemy-otoplenija/produkcija/otopitelnye-pribory/konvektory/ | 97
KSN 33, 280х1000 (12) | KSN 33 | 12 | 280 | 194 | 1000 | 0 | 0 | 0 | 33-280-1000 | Конвектор «Kermi» с экраном теплового излучения, тип 33, схема подключения 12, высота 280, длина 1000, с крышкой | KSN330280100211K | ООО «АФГ РУС» тел.+7(495)646-27-19 | https://www.kermi.ru/sistemy-otoplenija/produkcija/otopitelnye-pribory/konvektory/ | 97
KSN 33, 280х1000 (34) | KSN 33 | 34 | 280 | 194 | 1000 | 0 | 0 | 0 | 33-280-1000 | Конвектор «Kermi» с экраном теплового излучения, тип 33, схема подключения 34, высота 280, длина 1000, с крышкой | KSN330280100221K | ООО «АФГ РУС» тел.+7(495)646-27-19 | https://www.kermi.ru/sistemy-otoplenija/produkcija/otopitelnye-pribory/konvektory/ | 97
KSN 33, 280х1000 (14) | KSN 33 | 14 | 280 | 194 | 1000 | 0 | 0 | 0 | 33-280-1000 | Конвектор «Kermi» с экраном теплового излучения, тип 33, схема подключения 14, высота 280, длина 1000, с крышкой | KSN330280100231K | ООО «АФГ РУС» тел.+7(495)646-27-19 | https://www.kermi.ru/sistemy-otoplenija/produkcija/otopitelnye-pribory/konvektory/ | 97
KSN 33, 280х1000 (32) | KSN 33 | 32 | 280 | 194 | 1000 | 0 | 0 | 0 | 33-280-1000 | Конвектор «Kermi» с экраном теплового излучения, тип 33, схема подключения 32, высота 280, длина 1000, с крышкой | KSN330280100241K | ООО «АФГ РУС» тел.+7(495)646-27-19 | https://www.kermi.ru/sistemy-otoplenija/produkcija/otopitelnye-pribory/konvektory/ | 97
KSN 33, 280х1000 (24) | KSN 33 | 24 | 280 | 194 | 1000 | 0 | 0 | 0 | 33-280-1000 | Конвектор «Kermi» с экраном теплового излучения, тип 33, схема подключения 24, высота 280, длина 1000, с крышкой | KSN330280100251K | ООО «АФГ РУС» тел.+7(495)646-27-19 | https://www.kermi.ru/sistemy-otoplenija/produkcija/otopitelnye-pribory/konvektory/ | 97
KSN 33, 280х1000 (42) | KSN 33 | 42 | 280 | 194 | 1000 | 0 | 0 | 0 | 33-280-1000 | Конвектор «Kermi» с экраном теплового излучения, тип 33, схема подключения 42, высота 280, длина 1000, с крышкой | KSN330280100261K | ООО «АФГ РУС» тел.+7(495)646-27-19 | https://www.kermi.ru/sistemy-otoplenija/produkcija/otopitelnye-pribory/konvektory/ | 97
KSN 33, 280х1100 (12) | KSN 33 | 12 | 280 | 194 | 1100 | 0 | 0 | 0 | 33-280-1100 | Конвектор «Kermi» с экраном теплового излучения, тип 33, схема подключения 12, высота 280, длина 1100, с крышкой | KSN330280110211K | ООО «АФГ РУС» тел.+7(495)646-27-19 | https://www.kermi.ru/sistemy-otoplenija/produkcija/otopitelnye-pribory/konvektory/ | 97
KSN 33, 280х1100 (34) | KSN 33 | 34 | 280 | 194 | 1100 | 0 | 0 | 0 | 33-280-1100 | Конвектор «Kermi» с экраном теплового излучения, тип 33, схема подключения 34, высота 280, длина 1100, с крышкой | KSN330280110221K | ООО «АФГ РУС» тел.+7(495)646-27-19 | https://www.kermi.ru/sistemy-otoplenija/produkcija/otopitelnye-pribory/konvektory/ | 97
KSN 33, 280х1100 (14) | KSN 33 | 14 | 280 | 194 | 1100 | 0 | 0 | 0 | 33-280-1100 | Конвектор «Kermi» с экраном теплового излучения, тип 33, схема подключения 14, высота 280, длина 1100, с крышкой | KSN330280110231K | ООО «АФГ РУС» тел.+7(495)646-27-19 | https://www.kermi.ru/sistemy-otoplenija/produkcija/otopitelnye-pribory/konvektory/ | 97
KSN 33, 280х1100 (32) | KSN 33 | 32 | 280 | 194 | 1100 | 0 | 0 | 0 | 33-280-1100 | Конвектор «Kermi» с экраном теплового излучения, тип 33, схема подключения 32, высота 280, длина 1100, с крышкой | KSN330280110241K | ООО «АФГ РУС» тел.+7(495)646-27-19 | https://www.kermi.ru/sistemy-otoplenija/produkcija/otopitelnye-pribory/konvektory/ | 97
KSN 33, 280х1100 (24) | KSN 33 | 24 | 280 | 194 | 1100 | 0 | 0 | 0 | 33-280-1100 | Конвектор «Kermi» с экраном теплового излучения, тип 33, схема подключения 24, высота 280, длина 1100, с крышкой | KSN330280110251K | ООО «АФГ РУС» тел.+7(495)646-27-19 | https://www.kermi.ru/sistemy-otoplenija/produkcija/otopitelnye-pribory/konvektory/ | 97
KSN 33, 280х1100 (42) | KSN 33 | 42 | 280 | 194 | 1100 | 0 | 0 | 0 | 33-280-1100 | Конвектор «Kermi» с экраном теплового излучения, тип 33, схема подключения 42, высота 280, длина 1100, с крышкой | KSN330280110261K | ООО «АФГ РУС» тел.+7(495)646-27-19 | https://www.kermi.ru/sistemy-otoplenija/produkcija/otopitelnye-pribory/konvektory/ | 97
KSN 33, 280х1200 (12) | KSN 33 | 12 | 280 | 194 | 1200 | 0 | 0 | 0 | 33-280-1200 | Конвектор «Kermi» с экраном теплового излучения, тип 33, схема подключения 12, высота 280, длина 1200, с крышкой | KSN330280120211K | ООО «АФГ РУС» тел.+7(495)646-27-19 | https://www.kermi.ru/sistemy-otoplenija/produkcija/otopitelnye-pribory/konvektory/ | 97
KSN 33, 280х1200 (34) | KSN 33 | 34 | 280 | 194 | 1200 | 0 | 0 | 0 | 33-280-1200 | Конвектор «Kermi» с экраном теплового излучения, тип 33, схема подключения 34, высота 280, длина 1200, с крышкой | KSN330280120221K | ООО «АФГ РУС» тел.+7(495)646-27-19 | https://www.kermi.ru/sistemy-otoplenija/produkcija/otopitelnye-pribory/konvektory/ | 97
KSN 33, 280х1200 (14) | KSN 33 | 14 | 280 | 194 | 1200 | 0 | 0 | 0 | 33-280-1200 | Конвектор «Kermi» с экраном теплового излучения, тип 33, схема подключения 14, высота 280, длина 1200, с крышкой | KSN330280120231K | ООО «АФГ РУС» тел.+7(495)646-27-19 | https://www.kermi.ru/sistemy-otoplenija/produkcija/otopitelnye-pribory/konvektory/ | 97
KSN 33, 280х1200 (32) | KSN 33 | 32 | 280 | 194 | 1200 | 0 | 0 | 0 | 33-280-1200 | Конвектор «Kermi» с экраном теплового излучения, тип 33, схема подключения 32, высота 280, длина 1200, с крышкой | KSN330280120241K | ООО «АФГ РУС» тел.+7(495)646-27-19 | https://www.kermi.ru/sistemy-otoplenija/produkcija/otopitelnye-pribory/konvektory/ | 97
KSN 33, 280х1200 (24) | KSN 33 | 24 | 280 | 194 | 1200 | 0 | 0 | 0 | 33-280-1200 | Конвектор «Kermi» с экраном теплового излучения, тип 33, схема подключения 24, высота 280, длина 1200, с крышкой | KSN330280120251K | ООО «АФГ РУС» тел.+7(495)646-27-19 | https://www.kermi.ru/sistemy-otoplenija/produkcija/otopitelnye-pribory/konvektory/ | 97
KSN 33, 280х1200 (42) | KSN 33 | 42 | 280 | 194 | 1200 | 0 | 0 | 0 | 33-280-1200 | Конвектор «Kermi» с экраном теплового излучения, тип 33, схема подключения 42, высота 280, длина 1200, с крышкой | KSN330280120261K | ООО «АФГ РУС» тел.+7(495)646-27-19 | https://www.kermi.ru/sistemy-otoplenija/produkcija/otopitelnye-pribory/konvektory/ | 97
KSN 33, 280х1300 (12) | KSN 33 | 12 | 280 | 194 | 1300 | 0 | 0 | 0 | 33-280-1300 | Конвектор «Kermi» с экраном теплового излучения, тип 33, схема подключения 12, высота 280, длина 1300, с крышкой | KSN330280130211K | ООО «АФГ РУС» тел.+7(495)646-27-19 | https://www.kermi.ru/sistemy-otoplenija/produkcija/otopitelnye-pribory/konvektory/ | 97
KSN 33, 280х1300 (34) | KSN 33 | 34 | 280 | 194 | 1300 | 0 | 0 | 0 | 33-280-1300 | Конвектор «Kermi» с экраном теплового излучения, тип 33, схема подключения 34, высота 280, длина 1300, с крышкой | KSN330280130221K | ООО «АФГ РУС» тел.+7(495)646-27-19 | https://www.kermi.ru/sistemy-otoplenija/produkcija/otopitelnye-pribory/konvektory/ | 97
KSN 33, 280х1300 (14) | KSN 33 | 14 | 280 | 194 | 1300 | 0 | 0 | 0 | 33-280-1300 | Конвектор «Kermi» с экраном теплового излучения, тип 33, схема подключения 14, высота 280, длина 1300, с крышкой | KSN330280130231K | ООО «АФГ РУС» тел.+7(495)646-27-19 | https://www.kermi.ru/sistemy-otoplenija/produkcija/otopitelnye-pribory/konvektory/ | 97
KSN 33, 280х1300 (32) | KSN 33 | 32 | 280 | 194 | 1300 | 0 | 0 | 0 | 33-280-1300 | Конвектор «Kermi» с экраном теплового излучения, тип 33, схема подключения 32, высота 280, длина 1300, с крышкой | KSN330280130241K | ООО «АФГ РУС» тел.+7(495)646-27-19 | https://www.kermi.ru/sistemy-otoplenija/produkcija/otopitelnye-pribory/konvektory/ | 97
KSN 33, 280х1300 (24) | KSN 33 | 24 | 280 | 194 | 1300 | 0 | 0 | 0 | 33-280-1300 | Конвектор «Kermi» с экраном теплового излучения, тип 33, схема подключения 24, высота 280, длина 1300, с крышкой | KSN330280130251K | ООО «АФГ РУС» тел.+7(495)646-27-19 | https://www.kermi.ru/sistemy-otoplenija/produkcija/otopitelnye-pribory/konvektory/ | 97
KSN 33, 280х1300 (42) | KSN 33 | 42 | 280 | 194 | 1300 | 0 | 0 | 0 | 33-280-1300 | Конвектор «Kermi» с экраном теплового излучения, тип 33, схема подключения 42, высота 280, длина 1300, с крышкой | KSN330280130261K | ООО «АФГ РУС» тел.+7(495)646-27-19 | https://www.kermi.ru/sistemy-otoplenija/produkcija/otopitelnye-pribory/konvektory/ | 97
KSN 33, 280х1400 (12) | KSN 33 | 12 | 280 | 194 | 1400 | 0 | 0 | 0 | 33-280-1400 | Конвектор «Kermi» с экраном теплового излучения, тип 33, схема подключения 12, высота 280, длина 1400, с крышкой | KSN330280140211K | ООО «АФГ РУС» тел.+7(495)646-27-19 | https://www.kermi.ru/sistemy-otoplenija/produkcija/otopitelnye-pribory/konvektory/ | 97
KSN 33, 280х1400 (34) | KSN 33 | 34 | 280 | 194 | 1400 | 0 | 0 | 0 | 33-280-1400 | Конвектор «Kermi» с экраном теплового излучения, тип 33, схема подключения 34, высота 280, длина 1400, с крышкой | KSN330280140221K | ООО «АФГ РУС» тел.+7(495)646-27-19 | https://www.kermi.ru/sistemy-otoplenija/produkcija/otopitelnye-pribory/konvektory/ | 97
KSN 33, 280х1400 (14) | KSN 33 | 14 | 280 | 194 | 1400 | 0 | 0 | 0 | 33-280-1400 | Конвектор «Kermi» с экраном теплового излучения, тип 33, схема подключения 14, высота 280, длина 1400, с крышкой | KSN330280140231K | ООО «АФГ РУС» тел.+7(495)646-27-19 | https://www.kermi.ru/sistemy-otoplenija/produkcija/otopitelnye-pribory/konvektory/ | 97
KSN 33, 280х1400 (32) | KSN 33 | 32 | 280 | 194 | 1400 | 0 | 0 | 0 | 33-280-1400 | Конвектор «Kermi» с экраном теплового излучения, тип 33, схема подключения 32, высота 280, длина 1400, с крышкой | KSN330280140241K | ООО «АФГ РУС» тел.+7(495)646-27-19 | https://www.kermi.ru/sistemy-otoplenija/produkcija/otopitelnye-pribory/konvektory/ | 97
KSN 33, 280х1400 (24) | KSN 33 | 24 | 280 | 194 | 1400 | 0 | 0 | 0 | 33-280-1400 | Конвектор «Kermi» с экраном теплового излучения, тип 33, схема подключения 24, высота 280, длина 1400, с крышкой | KSN330280140251K | ООО «АФГ РУС» тел.+7(495)646-27-19 | https://www.kermi.ru/sistemy-otoplenija/produkcija/otopitelnye-pribory/konvektory/ | 97
KSN 33, 280х1400 (42) | KSN 33 | 42 | 280 | 194 | 1400 | 0 | 0 | 0 | 33-280-1400 | Конвектор «Kermi» с экраном теплового излучения, тип 33, схема подключения 42, высота 280, длина 1400, с крышкой | KSN330280140261K | ООО «АФГ РУС» тел.+7(495)646-27-19 | https://www.kermi.ru/sistemy-otoplenija/produkcija/otopitelnye-pribory/konvektory/ | 97
KSN 33, 280х1500 (12) | KSN 33 | 12 | 280 | 194 | 1500 | 0 | 0 | 0 | 33-280-1500 | Конвектор «Kermi» с экраном теплового излучения, тип 33, схема подключения 12, высота 280, длина 1500, с крышкой | KSN330280150211K | ООО «АФГ РУС» тел.+7(495)646-27-19 | https://www.kermi.ru/sistemy-otoplenija/produkcija/otopitelnye-pribory/konvektory/ | 97
KSN 33, 280х1500 (34) | KSN 33 | 34 | 280 | 194 | 1500 | 0 | 0 | 0 | 33-280-1500 | Конвектор «Kermi» с экраном теплового излучения, тип 33, схема подключения 34, высота 280, длина 1500, с крышкой | KSN330280150221K | ООО «АФГ РУС» тел.+7(495)646-27-19 | https://www.kermi.ru/sistemy-otoplenija/produkcija/otopitelnye-pribory/konvektory/ | 97
KSN 33, 280х1500 (14) | KSN 33 | 14 | 280 | 194 | 1500 | 0 | 0 | 0 | 33-280-1500 | Конвектор «Kermi» с экраном теплового излучения, тип 33, схема подключения 14, высота 280, длина 1500, с крышкой | KSN330280150231K | ООО «АФГ РУС» тел.+7(495)646-27-19 | https://www.kermi.ru/sistemy-otoplenija/produkcija/otopitelnye-pribory/konvektory/ | 97
KSN 33, 280х1500 (32) | KSN 33 | 32 | 280 | 194 | 1500 | 0 | 0 | 0 | 33-280-1500 | Конвектор «Kermi» с экраном теплового излучения, тип 33, схема подключения 32, высота 280, длина 1500, с крышкой | KSN330280150241K | ООО «АФГ РУС» тел.+7(495)646-27-19 | https://www.kermi.ru/sistemy-otoplenija/produkcija/otopitelnye-pribory/konvektory/ | 97
KSN 33, 280х1500 (24) | KSN 33 | 24 | 280 | 194 | 1500 | 0 | 0 | 0 | 33-280-1500 | Конвектор «Kermi» с экраном теплового излучения, тип 33, схема подключения 24, высота 280, длина 1500, с крышкой | KSN330280150251K | ООО «АФГ РУС» тел.+7(495)646-27-19 | https://www.kermi.ru/sistemy-otoplenija/produkcija/otopitelnye-pribory/konvektory/ | 97
KSN 33, 280х1500 (42) | KSN 33 | 42 | 280 | 194 | 1500 | 0 | 0 | 0 | 33-280-1500 | Конвектор «Kermi» с экраном теплового излучения, тип 33, схема подключения 42, высота 280, длина 1500, с крышкой | KSN330280150261K | ООО «АФГ РУС» тел.+7(495)646-27-19 | https://www.kermi.ru/sistemy-otoplenija/produkcija/otopitelnye-pribory/konvektory/ | 97
KSN 33, 280х1600 (12) | KSN 33 | 12 | 280 | 194 | 1600 | 0 | 0 | 0 | 33-280-1600 | Конвектор «Kermi» с экраном теплового излучения, тип 33, схема подключения 12, высота 280, длина 1600, с крышкой | KSN330280160211K | ООО «АФГ РУС» тел.+7(495)646-27-19 | https://www.kermi.ru/sistemy-otoplenija/produkcija/otopitelnye-pribory/konvektory/ | 97
KSN 33, 280х1600 (34) | KSN 33 | 34 | 280 | 194 | 1600 | 0 | 0 | 0 | 33-280-1600 | Конвектор «Kermi» с экраном теплового излучения, тип 33, схема подключения 34, высота 280, длина 1600, с крышкой | KSN330280160221K | ООО «АФГ РУС» тел.+7(495)646-27-19 | https://www.kermi.ru/sistemy-otoplenija/produkcija/otopitelnye-pribory/konvektory/ | 97
KSN 33, 280х1600 (14) | KSN 33 | 14 | 280 | 194 | 1600 | 0 | 0 | 0 | 33-280-1600 | Конвектор «Kermi» с экраном теплового излучения, тип 33, схема подключения 14, высота 280, длина 1600, с крышкой | KSN330280160231K | ООО «АФГ РУС» тел.+7(495)646-27-19 | https://www.kermi.ru/sistemy-otoplenija/produkcija/otopitelnye-pribory/konvektory/ | 97
KSN 33, 280х1600 (32) | KSN 33 | 32 | 280 | 194 | 1600 | 0 | 0 | 0 | 33-280-1600 | Конвектор «Kermi» с экраном теплового излучения, тип 33, схема подключения 32, высота 280, длина 1600, с крышкой | KSN330280160241K | ООО «АФГ РУС» тел.+7(495)646-27-19 | https://www.kermi.ru/sistemy-otoplenija/produkcija/otopitelnye-pribory/konvektory/ | 97
KSN 33, 280х1600 (24) | KSN 33 | 24 | 280 | 194 | 1600 | 0 | 0 | 0 | 33-280-1600 | Конвектор «Kermi» с экраном теплового излучения, тип 33, схема подключения 24, высота 280, длина 1600, с крышкой | KSN330280160251K | ООО «АФГ РУС» тел.+7(495)646-27-19 | https://www.kermi.ru/sistemy-otoplenija/produkcija/otopitelnye-pribory/konvektory/ | 97
KSN 33, 280х1600 (42) | KSN 33 | 42 | 280 | 194 | 1600 | 0 | 0 | 0 | 33-280-1600 | Конвектор «Kermi» с экраном теплового излучения, тип 33, схема подключения 42, высота 280, длина 1600, с крышкой | KSN330280160261K | ООО «АФГ РУС» тел.+7(495)646-27-19 | https://www.kermi.ru/sistemy-otoplenija/produkcija/otopitelnye-pribory/konvektory/ | 97
KSN 33, 280х1700 (12) | KSN 33 | 12 | 280 | 194 | 1700 | 0 | 0 | 0 | 33-280-1700 | Конвектор «Kermi» с экраном теплового излучения, тип 33, схема подключения 12, высота 280, длина 1700, с крышкой | KSN330280170211K | ООО «АФГ РУС» тел.+7(495)646-27-19 | https://www.kermi.ru/sistemy-otoplenija/produkcija/otopitelnye-pribory/konvektory/ | 97
KSN 33, 280х1700 (34) | KSN 33 | 34 | 280 | 194 | 1700 | 0 | 0 | 0 | 33-280-1700 | Конвектор «Kermi» с экраном теплового излучения, тип 33, схема подключения 34, высота 280, длина 1700, с крышкой | KSN330280170221K | ООО «АФГ РУС» тел.+7(495)646-27-19 | https://www.kermi.ru/sistemy-otoplenija/produkcija/otopitelnye-pribory/konvektory/ | 97
KSN 33, 280х1700 (14) | KSN 33 | 14 | 280 | 194 | 1700 | 0 | 0 | 0 | 33-280-1700 | Конвектор «Kermi» с экраном теплового излучения, тип 33, схема подключения 14, высота 280, длина 1700, с крышкой | KSN330280170231K | ООО «АФГ РУС» тел.+7(495)646-27-19 | https://www.kermi.ru/sistemy-otoplenija/produkcija/otopitelnye-pribory/konvektory/ | 97
KSN 33, 280х1700 (32) | KSN 33 | 32 | 280 | 194 | 1700 | 0 | 0 | 0 | 33-280-1700 | Конвектор «Kermi» с экраном теплового излучения, тип 33, схема подключения 32, высота 280, длина 1700, с крышкой | KSN330280170241K | ООО «АФГ РУС» тел.+7(495)646-27-19 | https://www.kermi.ru/sistemy-otoplenija/produkcija/otopitelnye-pribory/konvektory/ | 97
KSN 33, 280х1700 (24) | KSN 33 | 24 | 280 | 194 | 1700 | 0 | 0 | 0 | 33-280-1700 | Конвектор «Kermi» с экраном теплового излучения, тип 33, схема подключения 24, высота 280, длина 1700, с крышкой | KSN330280170251K | ООО «АФГ РУС» тел.+7(495)646-27-19 | https://www.kermi.ru/sistemy-otoplenija/produkcija/otopitelnye-pribory/konvektory/ | 97
KSN 33, 280х1700 (42) | KSN 33 | 42 | 280 | 194 | 1700 | 0 | 0 | 0 | 33-280-1700 | Конвектор «Kermi» с экраном теплового излучения, тип 33, схема подключения 42, высота 280, длина 1700, с крышкой | KSN330280170261K | ООО «АФГ РУС» тел.+7(495)646-27-19 | https://www.kermi.ru/sistemy-otoplenija/produkcija/otopitelnye-pribory/konvektory/ | 97
KSN 33, 280х1800 (12) | KSN 33 | 12 | 280 | 194 | 1800 | 0 | 0 | 0 | 33-280-1800 | Конвектор «Kermi» с экраном теплового излучения, тип 33, схема подключения 12, высота 280, длина 1800, с крышкой | KSN330280180211K | ООО «АФГ РУС» тел.+7(495)646-27-19 | https://www.kermi.ru/sistemy-otoplenija/produkcija/otopitelnye-pribory/konvektory/ | 97
KSN 33, 280х1800 (34) | KSN 33 | 34 | 280 | 194 | 1800 | 0 | 0 | 0 | 33-280-1800 | Конвектор «Kermi» с экраном теплового излучения, тип 33, схема подключения 34, высота 280, длина 1800, с крышкой | KSN330280180221K | ООО «АФГ РУС» тел.+7(495)646-27-19 | https://www.kermi.ru/sistemy-otoplenija/produkcija/otopitelnye-pribory/konvektory/ | 97
KSN 33, 280х1800 (14) | KSN 33 | 14 | 280 | 194 | 1800 | 0 | 0 | 0 | 33-280-1800 | Конвектор «Kermi» с экраном теплового излучения, тип 33, схема подключения 14, высота 280, длина 1800, с крышкой | KSN330280180231K | ООО «АФГ РУС» тел.+7(495)646-27-19 | https://www.kermi.ru/sistemy-otoplenija/produkcija/otopitelnye-pribory/konvektory/ | 97
KSN 33, 280х1800 (32) | KSN 33 | 32 | 280 | 194 | 1800 | 0 | 0 | 0 | 33-280-1800 | Конвектор «Kermi» с экраном теплового излучения, тип 33, схема подключения 32, высота 280, длина 1800, с крышкой | KSN330280180241K | ООО «АФГ РУС» тел.+7(495)646-27-19 | https://www.kermi.ru/sistemy-otoplenija/produkcija/otopitelnye-pribory/konvektory/ | 97
KSN 33, 280х1800 (24) | KSN 33 | 24 | 280 | 194 | 1800 | 0 | 0 | 0 | 33-280-1800 | Конвектор «Kermi» с экраном теплового излучения, тип 33, схема подключения 24, высота 280, длина 1800, с крышкой | KSN330280180251K | ООО «АФГ РУС» тел.+7(495)646-27-19 | https://www.kermi.ru/sistemy-otoplenija/produkcija/otopitelnye-pribory/konvektory/ | 97
KSN 33, 280х1800 (42) | KSN 33 | 42 | 280 | 194 | 1800 | 0 | 0 | 0 | 33-280-1800 | Конвектор «Kermi» с экраном теплового излучения, тип 33, схема подключения 42, высота 280, длина 1800, с крышкой | KSN330280180261K | ООО «АФГ РУС» тел.+7(495)646-27-19 | https://www.kermi.ru/sistemy-otoplenija/produkcija/otopitelnye-pribory/konvektory/ | 97
KSN 33, 280х1900 (12) | KSN 33 | 12 | 280 | 194 | 1900 | 0 | 0 | 0 | 33-280-1900 | Конвектор «Kermi» с экраном теплового излучения, тип 33, схема подключения 12, высота 280, длина 1900, с крышкой | KSN330280190211K | ООО «АФГ РУС» тел.+7(495)646-27-19 | https://www.kermi.ru/sistemy-otoplenija/produkcija/otopitelnye-pribory/konvektory/ | 97
KSN 33, 280х1900 (34) | KSN 33 | 34 | 280 | 194 | 1900 | 0 | 0 | 0 | 33-280-1900 | Конвектор «Kermi» с экраном теплового излучения, тип 33, схема подключения 34, высота 280, длина 1900, с крышкой | KSN330280190221K | ООО «АФГ РУС» тел.+7(495)646-27-19 | https://www.kermi.ru/sistemy-otoplenija/produkcija/otopitelnye-pribory/konvektory/ | 97
KSN 33, 280х1900 (14) | KSN 33 | 14 | 280 | 194 | 1900 | 0 | 0 | 0 | 33-280-1900 | Конвектор «Kermi» с экраном теплового излучения, тип 33, схема подключения 14, высота 280, длина 1900, с крышкой | KSN330280190231K | ООО «АФГ РУС» тел.+7(495)646-27-19 | https://www.kermi.ru/sistemy-otoplenija/produkcija/otopitelnye-pribory/konvektory/ | 97
KSN 33, 280х1900 (32) | KSN 33 | 32 | 280 | 194 | 1900 | 0 | 0 | 0 | 33-280-1900 | Конвектор «Kermi» с экраном теплового излучения, тип 33, схема подключения 32, высота 280, длина 1900, с крышкой | KSN330280190241K | ООО «АФГ РУС» тел.+7(495)646-27-19 | https://www.kermi.ru/sistemy-otoplenija/produkcija/otopitelnye-pribory/konvektory/ | 97
KSN 33, 280х1900 (24) | KSN 33 | 24 | 280 | 194 | 1900 | 0 | 0 | 0 | 33-280-1900 | Конвектор «Kermi» с экраном теплового излучения, тип 33, схема подключения 24, высота 280, длина 1900, с крышкой | KSN330280190251K | ООО «АФГ РУС» тел.+7(495)646-27-19 | https://www.kermi.ru/sistemy-otoplenija/produkcija/otopitelnye-pribory/konvektory/ | 97
KSN 33, 280х1900 (42) | KSN 33 | 42 | 280 | 194 | 1900 | 0 | 0 | 0 | 33-280-1900 | Конвектор «Kermi» с экраном теплового излучения, тип 33, схема подключения 42, высота 280, длина 1900, с крышкой | KSN330280190261K | ООО «АФГ РУС» тел.+7(495)646-27-19 | https://www.kermi.ru/sistemy-otoplenija/produkcija/otopitelnye-pribory/konvektory/ | 97
KSN 33, 280х2000 (12) | KSN 33 | 12 | 280 | 194 | 2000 | 0 | 0 | 0 | 33-280-2000 | Конвектор «Kermi» с экраном теплового излучения, тип 33, схема подключения 12, высота 280, длина 2000, с крышкой | KSN330280200211K | ООО «АФГ РУС» тел.+7(495)646-27-19 | https://www.kermi.ru/sistemy-otoplenija/produkcija/otopitelnye-pribory/konvektory/ | 97
KSN 33, 280х2000 (34) | KSN 33 | 34 | 280 | 194 | 2000 | 0 | 0 | 0 | 33-280-2000 | Конвектор «Kermi» с экраном теплового излучения, тип 33, схема подключения 34, высота 280, длина 2000, с крышкой | KSN330280200221K | ООО «АФГ РУС» тел.+7(495)646-27-19 | https://www.kermi.ru/sistemy-otoplenija/produkcija/otopitelnye-pribory/konvektory/ | 97
KSN 33, 280х2000 (14) | KSN 33 | 14 | 280 | 194 | 2000 | 0 | 0 | 0 | 33-280-2000 | Конвектор «Kermi» с экраном теплового излучения, тип 33, схема подключения 14, высота 280, длина 2000, с крышкой | KSN330280200231K | ООО «АФГ РУС» тел.+7(495)646-27-19 | https://www.kermi.ru/sistemy-otoplenija/produkcija/otopitelnye-pribory/konvektory/ | 97
KSN 33, 280х2000 (32) | KSN 33 | 32 | 280 | 194 | 2000 | 0 | 0 | 0 | 33-280-2000 | Конвектор «Kermi» с экраном теплового излучения, тип 33, схема подключения 32, высота 280, длина 2000, с крышкой | KSN330280200241K | ООО «АФГ РУС» тел.+7(495)646-27-19 | https://www.kermi.ru/sistemy-otoplenija/produkcija/otopitelnye-pribory/konvektory/ | 97
KSN 33, 280х2000 (24) | KSN 33 | 24 | 280 | 194 | 2000 | 0 | 0 | 0 | 33-280-2000 | Конвектор «Kermi» с экраном теплового излучения, тип 33, схема подключения 24, высота 280, длина 2000, с крышкой | KSN330280200251K | ООО «АФГ РУС» тел.+7(495)646-27-19 | https://www.kermi.ru/sistemy-otoplenija/produkcija/otopitelnye-pribory/konvektory/ | 97
KSN 33, 280х2000 (42) | KSN 33 | 42 | 280 | 194 | 2000 | 0 | 0 | 0 | 33-280-2000 | Конвектор «Kermi» с экраном теплового излучения, тип 33, схема подключения 42, высота 280, длина 2000, с крышкой | KSN330280200261K | ООО «АФГ РУС» тел.+7(495)646-27-19 | https://www.kermi.ru/sistemy-otoplenija/produkcija/otopitelnye-pribory/konvektory/ | 97
KSN 33, 280х2200 (12) | KSN 33 | 12 | 280 | 194 | 2200 | 0 | 0 | 0 | 33-280-2200 | Конвектор «Kermi» с экраном теплового излучения, тип 33, схема подключения 12, высота 280, длина 2200, с крышкой | KSN330280220211K | ООО «АФГ РУС» тел.+7(495)646-27-19 | https://www.kermi.ru/sistemy-otoplenija/produkcija/otopitelnye-pribory/konvektory/ | 97
KSN 33, 280х2200 (34) | KSN 33 | 34 | 280 | 194 | 2200 | 0 | 0 | 0 | 33-280-2200 | Конвектор «Kermi» с экраном теплового излучения, тип 33, схема подключения 34, высота 280, длина 2200, с крышкой | KSN330280220221K | ООО «АФГ РУС» тел.+7(495)646-27-19 | https://www.kermi.ru/sistemy-otoplenija/produkcija/otopitelnye-pribory/konvektory/ | 97
KSN 33, 280х2200 (14) | KSN 33 | 14 | 280 | 194 | 2200 | 0 | 0 | 0 | 33-280-2200 | Конвектор «Kermi» с экраном теплового излучения, тип 33, схема подключения 14, высота 280, длина 2200, с крышкой | KSN330280220231K | ООО «АФГ РУС» тел.+7(495)646-27-19 | https://www.kermi.ru/sistemy-otoplenija/produkcija/otopitelnye-pribory/konvektory/ | 97
KSN 33, 280х2200 (32) | KSN 33 | 32 | 280 | 194 | 2200 | 0 | 0 | 0 | 33-280-2200 | Конвектор «Kermi» с экраном теплового излучения, тип 33, схема подключения 32, высота 280, длина 2200, с крышкой | KSN330280220241K | ООО «АФГ РУС» тел.+7(495)646-27-19 | https://www.kermi.ru/sistemy-otoplenija/produkcija/otopitelnye-pribory/konvektory/ | 97
KSN 33, 280х2200 (24) | KSN 33 | 24 | 280 | 194 | 2200 | 0 | 0 | 0 | 33-280-2200 | Конвектор «Kermi» с экраном теплового излучения, тип 33, схема подключения 24, высота 280, длина 2200, с крышкой | KSN330280220251K | ООО «АФГ РУС» тел.+7(495)646-27-19 | https://www.kermi.ru/sistemy-otoplenija/produkcija/otopitelnye-pribory/konvektory/ | 97
KSN 33, 280х2200 (42) | KSN 33 | 42 | 280 | 194 | 2200 | 0 | 0 | 0 | 33-280-2200 | Конвектор «Kermi» с экраном теплового излучения, тип 33, схема подключения 42, высота 280, длина 2200, с крышкой | KSN330280220261K | ООО «АФГ РУС» тел.+7(495)646-27-19 | https://www.kermi.ru/sistemy-otoplenija/produkcija/otopitelnye-pribory/konvektory/ | 97
KSN 33, 280х2400 (12) | KSN 33 | 12 | 280 | 194 | 2400 | 0 | 0 | 0 | 33-280-2400 | Конвектор «Kermi» с экраном теплового излучения, тип 33, схема подключения 12, высота 280, длина 2400, с крышкой | KSN330280240211K | ООО «АФГ РУС» тел.+7(495)646-27-19 | https://www.kermi.ru/sistemy-otoplenija/produkcija/otopitelnye-pribory/konvektory/ | 97
KSN 33, 280х2400 (34) | KSN 33 | 34 | 280 | 194 | 2400 | 0 | 0 | 0 | 33-280-2400 | Конвектор «Kermi» с экраном теплового излучения, тип 33, схема подключения 34, высота 280, длина 2400, с крышкой | KSN330280240221K | ООО «АФГ РУС» тел.+7(495)646-27-19 | https://www.kermi.ru/sistemy-otoplenija/produkcija/otopitelnye-pribory/konvektory/ | 97
KSN 33, 280х2400 (14) | KSN 33 | 14 | 280 | 194 | 2400 | 0 | 0 | 0 | 33-280-2400 | Конвектор «Kermi» с экраном теплового излучения, тип 33, схема подключения 14, высота 280, длина 2400, с крышкой | KSN330280240231K | ООО «АФГ РУС» тел.+7(495)646-27-19 | https://www.kermi.ru/sistemy-otoplenija/produkcija/otopitelnye-pribory/konvektory/ | 97
KSN 33, 280х2400 (32) | KSN 33 | 32 | 280 | 194 | 2400 | 0 | 0 | 0 | 33-280-2400 | Конвектор «Kermi» с экраном теплового излучения, тип 33, схема подключения 32, высота 280, длина 2400, с крышкой | KSN330280240241K | ООО «АФГ РУС» тел.+7(495)646-27-19 | https://www.kermi.ru/sistemy-otoplenija/produkcija/otopitelnye-pribory/konvektory/ | 97
KSN 33, 280х2400 (24) | KSN 33 | 24 | 280 | 194 | 2400 | 0 | 0 | 0 | 33-280-2400 | Конвектор «Kermi» с экраном теплового излучения, тип 33, схема подключения 24, высота 280, длина 2400, с крышкой | KSN330280240251K | ООО «АФГ РУС» тел.+7(495)646-27-19 | https://www.kermi.ru/sistemy-otoplenija/produkcija/otopitelnye-pribory/konvektory/ | 97
KSN 33, 280х2400 (42) | KSN 33 | 42 | 280 | 194 | 2400 | 0 | 0 | 0 | 33-280-2400 | Конвектор «Kermi» с экраном теплового излучения, тип 33, схема подключения 42, высота 280, длина 2400, с крышкой | KSN330280240261K | ООО «АФГ РУС» тел.+7(495)646-27-19 | https://www.kermi.ru/sistemy-otoplenija/produkcija/otopitelnye-pribory/konvektory/ | 97
KSN 33, 280х2600 (12) | KSN 33 | 12 | 280 | 194 | 2600 | 0 | 0 | 0 | 33-280-2600 | Конвектор «Kermi» с экраном теплового излучения, тип 33, схема подключения 12, высота 280, длина 2600, с крышкой | KSN330280260211K | ООО «АФГ РУС» тел.+7(495)646-27-19 | https://www.kermi.ru/sistemy-otoplenija/produkcija/otopitelnye-pribory/konvektory/ | 97
KSN 33, 280х2600 (34) | KSN 33 | 34 | 280 | 194 | 2600 | 0 | 0 | 0 | 33-280-2600 | Конвектор «Kermi» с экраном теплового излучения, тип 33, схема подключения 34, высота 280, длина 2600, с крышкой | KSN330280260221K | ООО «АФГ РУС» тел.+7(495)646-27-19 | https://www.kermi.ru/sistemy-otoplenija/produkcija/otopitelnye-pribory/konvektory/ | 97
KSN 33, 280х2600 (14) | KSN 33 | 14 | 280 | 194 | 2600 | 0 | 0 | 0 | 33-280-2600 | Конвектор «Kermi» с экраном теплового излучения, тип 33, схема подключения 14, высота 280, длина 2600, с крышкой | KSN330280260231K | ООО «АФГ РУС» тел.+7(495)646-27-19 | https://www.kermi.ru/sistemy-otoplenija/produkcija/otopitelnye-pribory/konvektory/ | 97
KSN 33, 280х2600 (32) | KSN 33 | 32 | 280 | 194 | 2600 | 0 | 0 | 0 | 33-280-2600 | Конвектор «Kermi» с экраном теплового излучения, тип 33, схема подключения 32, высота 280, длина 2600, с крышкой | KSN330280260241K | ООО «АФГ РУС» тел.+7(495)646-27-19 | https://www.kermi.ru/sistemy-otoplenija/produkcija/otopitelnye-pribory/konvektory/ | 97
KSN 33, 280х2600 (24) | KSN 33 | 24 | 280 | 194 | 2600 | 0 | 0 | 0 | 33-280-2600 | Конвектор «Kermi» с экраном теплового излучения, тип 33, схема подключения 24, высота 280, длина 2600, с крышкой | KSN330280260251K | ООО «АФГ РУС» тел.+7(495)646-27-19 | https://www.kermi.ru/sistemy-otoplenija/produkcija/otopitelnye-pribory/konvektory/ | 97
KSN 33, 280х2600 (42) | KSN 33 | 42 | 280 | 194 | 2600 | 0 | 0 | 0 | 33-280-2600 | Конвектор «Kermi» с экраном теплового излучения, тип 33, схема подключения 42, высота 280, длина 2600, с крышкой | KSN330280260261K | ООО «АФГ РУС» тел.+7(495)646-27-19 | https://www.kermi.ru/sistemy-otoplenija/produkcija/otopitelnye-pribory/konvektory/ | 97
KSN 33, 280х2800 (12) | KSN 33 | 12 | 280 | 194 | 2800 | 0 | 0 | 0 | 33-280-2800 | Конвектор «Kermi» с экраном теплового излучения, тип 33, схема подключения 12, высота 280, длина 2800, с крышкой | KSN330280280211K | ООО «АФГ РУС» тел.+7(495)646-27-19 | https://www.kermi.ru/sistemy-otoplenija/produkcija/otopitelnye-pribory/konvektory/ | 97
KSN 33, 280х2800 (34) | KSN 33 | 34 | 280 | 194 | 2800 | 0 | 0 | 0 | 33-280-2800 | Конвектор «Kermi» с экраном теплового излучения, тип 33, схема подключения 34, высота 280, длина 2800, с крышкой | KSN330280280221K | ООО «АФГ РУС» тел.+7(495)646-27-19 | https://www.kermi.ru/sistemy-otoplenija/produkcija/otopitelnye-pribory/konvektory/ | 97
KSN 33, 280х2800 (14) | KSN 33 | 14 | 280 | 194 | 2800 | 0 | 0 | 0 | 33-280-2800 | Конвектор «Kermi» с экраном теплового излучения, тип 33, схема подключения 14, высота 280, длина 2800, с крышкой | KSN330280280231K | ООО «АФГ РУС» тел.+7(495)646-27-19 | https://www.kermi.ru/sistemy-otoplenija/produkcija/otopitelnye-pribory/konvektory/ | 97
KSN 33, 280х2800 (32) | KSN 33 | 32 | 280 | 194 | 2800 | 0 | 0 | 0 | 33-280-2800 | Конвектор «Kermi» с экраном теплового излучения, тип 33, схема подключения 32, высота 280, длина 2800, с крышкой | KSN330280280241K | ООО «АФГ РУС» тел.+7(495)646-27-19 | https://www.kermi.ru/sistemy-otoplenija/produkcija/otopitelnye-pribory/konvektory/ | 97
KSN 33, 280х2800 (24) | KSN 33 | 24 | 280 | 194 | 2800 | 0 | 0 | 0 | 33-280-2800 | Конвектор «Kermi» с экраном теплового излучения, тип 33, схема подключения 24, высота 280, длина 2800, с крышкой | KSN330280280251K | ООО «АФГ РУС» тел.+7(495)646-27-19 | https://www.kermi.ru/sistemy-otoplenija/produkcija/otopitelnye-pribory/konvektory/ | 97
KSN 33, 280х2800 (42) | KSN 33 | 42 | 280 | 194 | 2800 | 0 | 0 | 0 | 33-280-2800 | Конвектор «Kermi» с экраном теплового излучения, тип 33, схема подключения 42, высота 280, длина 2800, с крышкой | KSN330280280261K | ООО «АФГ РУС» тел.+7(495)646-27-19 | https://www.kermi.ru/sistemy-otoplenija/produkcija/otopitelnye-pribory/konvektory/ | 97
KSN 33, 280х3000 (12) | KSN 33 | 12 | 280 | 194 | 3000 | 0 | 0 | 0 | 33-280-3000 | Конвектор «Kermi» с экраном теплового излучения, тип 33, схема подключения 12, высота 280, длина 3000, с крышкой | KSN330280300211K | ООО «АФГ РУС» тел.+7(495)646-27-19 | https://www.kermi.ru/sistemy-otoplenija/produkcija/otopitelnye-pribory/konvektory/ | 97
KSN 33, 280х3000 (34) | KSN 33 | 34 | 280 | 194 | 3000 | 0 | 0 | 0 | 33-280-3000 | Конвектор «Kermi» с экраном теплового излучения, тип 33, схема подключения 34, высота 280, длина 3000, с крышкой | KSN330280300221K | ООО «АФГ РУС» тел.+7(495)646-27-19 | https://www.kermi.ru/sistemy-otoplenija/produkcija/otopitelnye-pribory/konvektory/ | 97
KSN 33, 280х3000 (14) | KSN 33 | 14 | 280 | 194 | 3000 | 0 | 0 | 0 | 33-280-3000 | Конвектор «Kermi» с экраном теплового излучения, тип 33, схема подключения 14, высота 280, длина 3000, с крышкой | KSN330280300231K | ООО «АФГ РУС» тел.+7(495)646-27-19 | https://www.kermi.ru/sistemy-otoplenija/produkcija/otopitelnye-pribory/konvektory/ | 97
KSN 33, 280х3000 (32) | KSN 33 | 32 | 280 | 194 | 3000 | 0 | 0 | 0 | 33-280-3000 | Конвектор «Kermi» с экраном теплового излучения, тип 33, схема подключения 32, высота 280, длина 3000, с крышкой | KSN330280300241K | ООО «АФГ РУС» тел.+7(495)646-27-19 | https://www.kermi.ru/sistemy-otoplenija/produkcija/otopitelnye-pribory/konvektory/ | 97
KSN 33, 280х3000 (24) | KSN 33 | 24 | 280 | 194 | 3000 | 0 | 0 | 0 | 33-280-3000 | Конвектор «Kermi» с экраном теплового излучения, тип 33, схема подключения 24, высота 280, длина 3000, с крышкой | KSN330280300251K | ООО «АФГ РУС» тел.+7(495)646-27-19 | https://www.kermi.ru/sistemy-otoplenija/produkcija/otopitelnye-pribory/konvektory/ | 97
KSN 33, 280х3000 (42) | KSN 33 | 42 | 280 | 194 | 3000 | 0 | 0 | 0 | 33-280-3000 | Конвектор «Kermi» с экраном теплового излучения, тип 33, схема подключения 42, высота 280, длина 3000, с крышкой | KSN330280300261K | ООО «АФГ РУС» тел.+7(495)646-27-19 | https://www.kermi.ru/sistemy-otoplenija/produkcija/otopitelnye-pribory/konvektory/ | 97
KSN 33, 280х3200 (12) | KSN 33 | 12 | 280 | 194 | 3200 | 0 | 0 | 0 | 33-280-3200 | Конвектор «Kermi» с экраном теплового излучения, тип 33, схема подключения 12, высота 280, длина 3200, с крышкой | KSN330280320211K | ООО «АФГ РУС» тел.+7(495)646-27-19 | https://www.kermi.ru/sistemy-otoplenija/produkcija/otopitelnye-pribory/konvektory/ | 97
KSN 33, 280х3200 (34) | KSN 33 | 34 | 280 | 194 | 3200 | 0 | 0 | 0 | 33-280-3200 | Конвектор «Kermi» с экраном теплового излучения, тип 33, схема подключения 34, высота 280, длина 3200, с крышкой | KSN330280320221K | ООО «АФГ РУС» тел.+7(495)646-27-19 | https://www.kermi.ru/sistemy-otoplenija/produkcija/otopitelnye-pribory/konvektory/ | 97
KSN 33, 280х3200 (14) | KSN 33 | 14 | 280 | 194 | 3200 | 0 | 0 | 0 | 33-280-3200 | Конвектор «Kermi» с экраном теплового излучения, тип 33, схема подключения 14, высота 280, длина 3200, с крышкой | KSN330280320231K | ООО «АФГ РУС» тел.+7(495)646-27-19 | https://www.kermi.ru/sistemy-otoplenija/produkcija/otopitelnye-pribory/konvektory/ | 97
KSN 33, 280х3200 (32) | KSN 33 | 32 | 280 | 194 | 3200 | 0 | 0 | 0 | 33-280-3200 | Конвектор «Kermi» с экраном теплового излучения, тип 33, схема подключения 32, высота 280, длина 3200, с крышкой | KSN330280320241K | ООО «АФГ РУС» тел.+7(495)646-27-19 | https://www.kermi.ru/sistemy-otoplenija/produkcija/otopitelnye-pribory/konvektory/ | 97
KSN 33, 280х3200 (24) | KSN 33 | 24 | 280 | 194 | 3200 | 0 | 0 | 0 | 33-280-3200 | Конвектор «Kermi» с экраном теплового излучения, тип 33, схема подключения 24, высота 280, длина 3200, с крышкой | KSN330280320251K | ООО «АФГ РУС» тел.+7(495)646-27-19 | https://www.kermi.ru/sistemy-otoplenija/produkcija/otopitelnye-pribory/konvektory/ | 97
KSN 33, 280х3200 (42) | KSN 33 | 42 | 280 | 194 | 3200 | 0 | 0 | 0 | 33-280-3200 | Конвектор «Kermi» с экраном теплового излучения, тип 33, схема подключения 42, высота 280, длина 3200, с крышкой | KSN330280320261K | ООО «АФГ РУС» тел.+7(495)646-27-19 | https://www.kermi.ru/sistemy-otoplenija/produkcija/otopitelnye-pribory/konvektory/ | 97
KSN 33, 280х3400 (12) | KSN 33 | 12 | 280 | 194 | 3400 | 0 | 0 | 0 | 33-280-3400 | Конвектор «Kermi» с экраном теплового излучения, тип 33, схема подключения 12, высота 280, длина 3400, с крышкой | KSN330280340211K | ООО «АФГ РУС» тел.+7(495)646-27-19 | https://www.kermi.ru/sistemy-otoplenija/produkcija/otopitelnye-pribory/konvektory/ | 97
KSN 33, 280х3400 (34) | KSN 33 | 34 | 280 | 194 | 3400 | 0 | 0 | 0 | 33-280-3400 | Конвектор «Kermi» с экраном теплового излучения, тип 33, схема подключения 34, высота 280, длина 3400, с крышкой | KSN330280340221K | ООО «АФГ РУС» тел.+7(495)646-27-19 | https://www.kermi.ru/sistemy-otoplenija/produkcija/otopitelnye-pribory/konvektory/ | 97
KSN 33, 280х3400 (14) | KSN 33 | 14 | 280 | 194 | 3400 | 0 | 0 | 0 | 33-280-3400 | Конвектор «Kermi» с экраном теплового излучения, тип 33, схема подключения 14, высота 280, длина 3400, с крышкой | KSN330280340231K | ООО «АФГ РУС» тел.+7(495)646-27-19 | https://www.kermi.ru/sistemy-otoplenija/produkcija/otopitelnye-pribory/konvektory/ | 97
KSN 33, 280х3400 (32) | KSN 33 | 32 | 280 | 194 | 3400 | 0 | 0 | 0 | 33-280-3400 | Конвектор «Kermi» с экраном теплового излучения, тип 33, схема подключения 32, высота 280, длина 3400, с крышкой | KSN330280340241K | ООО «АФГ РУС» тел.+7(495)646-27-19 | https://www.kermi.ru/sistemy-otoplenija/produkcija/otopitelnye-pribory/konvektory/ | 97
KSN 33, 280х3400 (24) | KSN 33 | 24 | 280 | 194 | 3400 | 0 | 0 | 0 | 33-280-3400 | Конвектор «Kermi» с экраном теплового излучения, тип 33, схема подключения 24, высота 280, длина 3400, с крышкой | KSN330280340251K | ООО «АФГ РУС» тел.+7(495)646-27-19 | https://www.kermi.ru/sistemy-otoplenija/produkcija/otopitelnye-pribory/konvektory/ | 97
KSN 33, 280х3400 (42) | KSN 33 | 42 | 280 | 194 | 3400 | 0 | 0 | 0 | 33-280-3400 | Конвектор «Kermi» с экраном теплового излучения, тип 33, схема подключения 42, высота 280, длина 3400, с крышкой | KSN330280340261K | ООО «АФГ РУС» тел.+7(495)646-27-19 | https://www.kermi.ru/sistemy-otoplenija/produkcija/otopitelnye-pribory/konvektory/ | 97
KSN 33, 280х3600 (12) | KSN 33 | 12 | 280 | 194 | 3600 | 0 | 0 | 0 | 33-280-3600 | Конвектор «Kermi» с экраном теплового излучения, тип 33, схема подключения 12, высота 280, длина 3600, с крышкой | KSN330280360211K | ООО «АФГ РУС» тел.+7(495)646-27-19 | https://www.kermi.ru/sistemy-otoplenija/produkcija/otopitelnye-pribory/konvektory/ | 97
KSN 33, 280х3600 (34) | KSN 33 | 34 | 280 | 194 | 3600 | 0 | 0 | 0 | 33-280-3600 | Конвектор «Kermi» с экраном теплового излучения, тип 33, схема подключения 34, высота 280, длина 3600, с крышкой | KSN330280360221K | ООО «АФГ РУС» тел.+7(495)646-27-19 | https://www.kermi.ru/sistemy-otoplenija/produkcija/otopitelnye-pribory/konvektory/ | 97
KSN 33, 280х3600 (14) | KSN 33 | 14 | 280 | 194 | 3600 | 0 | 0 | 0 | 33-280-3600 | Конвектор «Kermi» с экраном теплового излучения, тип 33, схема подключения 14, высота 280, длина 3600, с крышкой | KSN330280360231K | ООО «АФГ РУС» тел.+7(495)646-27-19 | https://www.kermi.ru/sistemy-otoplenija/produkcija/otopitelnye-pribory/konvektory/ | 97
KSN 33, 280х3600 (32) | KSN 33 | 32 | 280 | 194 | 3600 | 0 | 0 | 0 | 33-280-3600 | Конвектор «Kermi» с экраном теплового излучения, тип 33, схема подключения 32, высота 280, длина 3600, с крышкой | KSN330280360241K | ООО «АФГ РУС» тел.+7(495)646-27-19 | https://www.kermi.ru/sistemy-otoplenija/produkcija/otopitelnye-pribory/konvektory/ | 97
KSN 33, 280х3600 (24) | KSN 33 | 24 | 280 | 194 | 3600 | 0 | 0 | 0 | 33-280-3600 | Конвектор «Kermi» с экраном теплового излучения, тип 33, схема подключения 24, высота 280, длина 3600, с крышкой | KSN330280360251K | ООО «АФГ РУС» тел.+7(495)646-27-19 | https://www.kermi.ru/sistemy-otoplenija/produkcija/otopitelnye-pribory/konvektory/ | 97
KSN 33, 280х3600 (42) | KSN 33 | 42 | 280 | 194 | 3600 | 0 | 0 | 0 | 33-280-3600 | Конвектор «Kermi» с экраном теплового излучения, тип 33, схема подключения 42, высота 280, длина 3600, с крышкой | KSN330280360261K | ООО «АФГ РУС» тел.+7(495)646-27-19 | https://www.kermi.ru/sistemy-otoplenija/produkcija/otopitelnye-pribory/konvektory/ | 97
KSN 33, 280х3800 (12) | KSN 33 | 12 | 280 | 194 | 3800 | 0 | 0 | 0 | 33-280-3800 | Конвектор «Kermi» с экраном теплового излучения, тип 33, схема подключения 12, высота 280, длина 3800, с крышкой | KSN330280380211K | ООО «АФГ РУС» тел.+7(495)646-27-19 | https://www.kermi.ru/sistemy-otoplenija/produkcija/otopitelnye-pribory/konvektory/ | 97
KSN 33, 280х3800 (34) | KSN 33 | 34 | 280 | 194 | 3800 | 0 | 0 | 0 | 33-280-3800 | Конвектор «Kermi» с экраном теплового излучения, тип 33, схема подключения 34, высота 280, длина 3800, с крышкой | KSN330280380221K | ООО «АФГ РУС» тел.+7(495)646-27-19 | https://www.kermi.ru/sistemy-otoplenija/produkcija/otopitelnye-pribory/konvektory/ | 97
KSN 33, 280х3800 (14) | KSN 33 | 14 | 280 | 194 | 3800 | 0 | 0 | 0 | 33-280-3800 | Конвектор «Kermi» с экраном теплового излучения, тип 33, схема подключения 14, высота 280, длина 3800, с крышкой | KSN330280380231K | ООО «АФГ РУС» тел.+7(495)646-27-19 | https://www.kermi.ru/sistemy-otoplenija/produkcija/otopitelnye-pribory/konvektory/ | 97
KSN 33, 280х3800 (32) | KSN 33 | 32 | 280 | 194 | 3800 | 0 | 0 | 0 | 33-280-3800 | Конвектор «Kermi» с экраном теплового излучения, тип 33, схема подключения 32, высота 280, длина 3800, с крышкой | KSN330280380241K | ООО «АФГ РУС» тел.+7(495)646-27-19 | https://www.kermi.ru/sistemy-otoplenija/produkcija/otopitelnye-pribory/konvektory/ | 97
KSN 33, 280х3800 (24) | KSN 33 | 24 | 280 | 194 | 3800 | 0 | 0 | 0 | 33-280-3800 | Конвектор «Kermi» с экраном теплового излучения, тип 33, схема подключения 24, высота 280, длина 3800, с крышкой | KSN330280380251K | ООО «АФГ РУС» тел.+7(495)646-27-19 | https://www.kermi.ru/sistemy-otoplenija/produkcija/otopitelnye-pribory/konvektory/ | 97
KSN 33, 280х3800 (42) | KSN 33 | 42 | 280 | 194 | 3800 | 0 | 0 | 0 | 33-280-3800 | Конвектор «Kermi» с экраном теплового излучения, тип 33, схема подключения 42, высота 280, длина 3800, с крышкой | KSN330280380261K | ООО «АФГ РУС» тел.+7(495)646-27-19 | https://www.kermi.ru/sistemy-otoplenija/produkcija/otopitelnye-pribory/konvektory/ | 97
KSN 33, 280х4000 (12) | KSN 33 | 12 | 280 | 194 | 4000 | 0 | 0 | 0 | 33-280-4000 | Конвектор «Kermi» с экраном теплового излучения, тип 33, схема подключения 12, высота 280, длина 4000, с крышкой | KSN330280400211K | ООО «АФГ РУС» тел.+7(495)646-27-19 | https://www.kermi.ru/sistemy-otoplenija/produkcija/otopitelnye-pribory/konvektory/ | 97
KSN 33, 280х4000 (34) | KSN 33 | 34 | 280 | 194 | 4000 | 0 | 0 | 0 | 33-280-4000 | Конвектор «Kermi» с экраном теплового излучения, тип 33, схема подключения 34, высота 280, длина 4000, с крышкой | KSN330280400221K | ООО «АФГ РУС» тел.+7(495)646-27-19 | https://www.kermi.ru/sistemy-otoplenija/produkcija/otopitelnye-pribory/konvektory/ | 97
KSN 33, 280х4000 (14) | KSN 33 | 14 | 280 | 194 | 4000 | 0 | 0 | 0 | 33-280-4000 | Конвектор «Kermi» с экраном теплового излучения, тип 33, схема подключения 14, высота 280, длина 4000, с крышкой | KSN330280400231K | ООО «АФГ РУС» тел.+7(495)646-27-19 | https://www.kermi.ru/sistemy-otoplenija/produkcija/otopitelnye-pribory/konvektory/ | 97
KSN 33, 280х4000 (32) | KSN 33 | 32 | 280 | 194 | 4000 | 0 | 0 | 0 | 33-280-4000 | Конвектор «Kermi» с экраном теплового излучения, тип 33, схема подключения 32, высота 280, длина 4000, с крышкой | KSN330280400241K | ООО «АФГ РУС» тел.+7(495)646-27-19 | https://www.kermi.ru/sistemy-otoplenija/produkcija/otopitelnye-pribory/konvektory/ | 97
KSN 33, 280х4000 (24) | KSN 33 | 24 | 280 | 194 | 4000 | 0 | 0 | 0 | 33-280-4000 | Конвектор «Kermi» с экраном теплового излучения, тип 33, схема подключения 24, высота 280, длина 4000, с крышкой | KSN330280400251K | ООО «АФГ РУС» тел.+7(495)646-27-19 | https://www.kermi.ru/sistemy-otoplenija/produkcija/otopitelnye-pribory/konvektory/ | 97
KSN 33, 280х4000 (42) | KSN 33 | 42 | 280 | 194 | 4000 | 0 | 0 | 0 | 33-280-4000 | Конвектор «Kermi» с экраном теплового излучения, тип 33, схема подключения 42, высота 280, длина 4000, с крышкой | KSN330280400261K | ООО «АФГ РУС» тел.+7(495)646-27-19 | https://www.kermi.ru/sistemy-otoplenija/produkcija/otopitelnye-pribory/konvektory/ | 97
KSN 33, 280х4200 (12) | KSN 33 | 12 | 280 | 194 | 4200 | 0 | 0 | 0 | 33-280-4200 | Конвектор «Kermi» с экраном теплового излучения, тип 33, схема подключения 12, высота 280, длина 4200, с крышкой | KSN330280420211K | ООО «АФГ РУС» тел.+7(495)646-27-19 | https://www.kermi.ru/sistemy-otoplenija/produkcija/otopitelnye-pribory/konvektory/ | 97
KSN 33, 280х4200 (34) | KSN 33 | 34 | 280 | 194 | 4200 | 0 | 0 | 0 | 33-280-4200 | Конвектор «Kermi» с экраном теплового излучения, тип 33, схема подключения 34, высота 280, длина 4200, с крышкой | KSN330280420221K | ООО «АФГ РУС» тел.+7(495)646-27-19 | https://www.kermi.ru/sistemy-otoplenija/produkcija/otopitelnye-pribory/konvektory/ | 97
KSN 33, 280х4200 (14) | KSN 33 | 14 | 280 | 194 | 4200 | 0 | 0 | 0 | 33-280-4200 | Конвектор «Kermi» с экраном теплового излучения, тип 33, схема подключения 14, высота 280, длина 4200, с крышкой | KSN330280420231K | ООО «АФГ РУС» тел.+7(495)646-27-19 | https://www.kermi.ru/sistemy-otoplenija/produkcija/otopitelnye-pribory/konvektory/ | 97
KSN 33, 280х4200 (32) | KSN 33 | 32 | 280 | 194 | 4200 | 0 | 0 | 0 | 33-280-4200 | Конвектор «Kermi» с экраном теплового излучения, тип 33, схема подключения 32, высота 280, длина 4200, с крышкой | KSN330280420241K | ООО «АФГ РУС» тел.+7(495)646-27-19 | https://www.kermi.ru/sistemy-otoplenija/produkcija/otopitelnye-pribory/konvektory/ | 97
KSN 33, 280х4200 (24) | KSN 33 | 24 | 280 | 194 | 4200 | 0 | 0 | 0 | 33-280-4200 | Конвектор «Kermi» с экраном теплового излучения, тип 33, схема подключения 24, высота 280, длина 4200, с крышкой | KSN330280420251K | ООО «АФГ РУС» тел.+7(495)646-27-19 | https://www.kermi.ru/sistemy-otoplenija/produkcija/otopitelnye-pribory/konvektory/ | 97
KSN 33, 280х4200 (42) | KSN 33 | 42 | 280 | 194 | 4200 | 0 | 0 | 0 | 33-280-4200 | Конвектор «Kermi» с экраном теплового излучения, тип 33, схема подключения 42, высота 280, длина 4200, с крышкой | KSN330280420261K | ООО «АФГ РУС» тел.+7(495)646-27-19 | https://www.kermi.ru/sistemy-otoplenija/produkcija/otopitelnye-pribory/konvektory/ | 97
KSN 33, 280х4400 (12) | KSN 33 | 12 | 280 | 194 | 4400 | 0 | 0 | 0 | 33-280-4400 | Конвектор «Kermi» с экраном теплового излучения, тип 33, схема подключения 12, высота 280, длина 4400, с крышкой | KSN330280440211K | ООО «АФГ РУС» тел.+7(495)646-27-19 | https://www.kermi.ru/sistemy-otoplenija/produkcija/otopitelnye-pribory/konvektory/ | 97
KSN 33, 280х4400 (34) | KSN 33 | 34 | 280 | 194 | 4400 | 0 | 0 | 0 | 33-280-4400 | Конвектор «Kermi» с экраном теплового излучения, тип 33, схема подключения 34, высота 280, длина 4400, с крышкой | KSN330280440221K | ООО «АФГ РУС» тел.+7(495)646-27-19 | https://www.kermi.ru/sistemy-otoplenija/produkcija/otopitelnye-pribory/konvektory/ | 97
KSN 33, 280х4400 (14) | KSN 33 | 14 | 280 | 194 | 4400 | 0 | 0 | 0 | 33-280-4400 | Конвектор «Kermi» с экраном теплового излучения, тип 33, схема подключения 14, высота 280, длина 4400, с крышкой | KSN330280440231K | ООО «АФГ РУС» тел.+7(495)646-27-19 | https://www.kermi.ru/sistemy-otoplenija/produkcija/otopitelnye-pribory/konvektory/ | 97
KSN 33, 280х4400 (32) | KSN 33 | 32 | 280 | 194 | 4400 | 0 | 0 | 0 | 33-280-4400 | Конвектор «Kermi» с экраном теплового излучения, тип 33, схема подключения 32, высота 280, длина 4400, с крышкой | KSN330280440241K | ООО «АФГ РУС» тел.+7(495)646-27-19 | https://www.kermi.ru/sistemy-otoplenija/produkcija/otopitelnye-pribory/konvektory/ | 97
KSN 33, 280х4400 (24) | KSN 33 | 24 | 280 | 194 | 4400 | 0 | 0 | 0 | 33-280-4400 | Конвектор «Kermi» с экраном теплового излучения, тип 33, схема подключения 24, высота 280, длина 4400, с крышкой | KSN330280440251K | ООО «АФГ РУС» тел.+7(495)646-27-19 | https://www.kermi.ru/sistemy-otoplenija/produkcija/otopitelnye-pribory/konvektory/ | 97
KSN 33, 280х4400 (42) | KSN 33 | 42 | 280 | 194 | 4400 | 0 | 0 | 0 | 33-280-4400 | Конвектор «Kermi» с экраном теплового излучения, тип 33, схема подключения 42, высота 280, длина 4400, с крышкой | KSN330280440261K | ООО «АФГ РУС» тел.+7(495)646-27-19 | https://www.kermi.ru/sistemy-otoplenija/produkcija/otopitelnye-pribory/konvektory/ | 97
KSN 33, 280х4600 (12) | KSN 33 | 12 | 280 | 194 | 4600 | 0 | 0 | 0 | 33-280-4600 | Конвектор «Kermi» с экраном теплового излучения, тип 33, схема подключения 12, высота 280, длина 4600, с крышкой | KSN330280460211K | ООО «АФГ РУС» тел.+7(495)646-27-19 | https://www.kermi.ru/sistemy-otoplenija/produkcija/otopitelnye-pribory/konvektory/ | 97
KSN 33, 280х4600 (34) | KSN 33 | 34 | 280 | 194 | 4600 | 0 | 0 | 0 | 33-280-4600 | Конвектор «Kermi» с экраном теплового излучения, тип 33, схема подключения 34, высота 280, длина 4600, с крышкой | KSN330280460221K | ООО «АФГ РУС» тел.+7(495)646-27-19 | https://www.kermi.ru/sistemy-otoplenija/produkcija/otopitelnye-pribory/konvektory/ | 97
KSN 33, 280х4600 (14) | KSN 33 | 14 | 280 | 194 | 4600 | 0 | 0 | 0 | 33-280-4600 | Конвектор «Kermi» с экраном теплового излучения, тип 33, схема подключения 14, высота 280, длина 4600, с крышкой | KSN330280460231K | ООО «АФГ РУС» тел.+7(495)646-27-19 | https://www.kermi.ru/sistemy-otoplenija/produkcija/otopitelnye-pribory/konvektory/ | 97
KSN 33, 280х4600 (32) | KSN 33 | 32 | 280 | 194 | 4600 | 0 | 0 | 0 | 33-280-4600 | Конвектор «Kermi» с экраном теплового излучения, тип 33, схема подключения 32, высота 280, длина 4600, с крышкой | KSN330280460241K | ООО «АФГ РУС» тел.+7(495)646-27-19 | https://www.kermi.ru/sistemy-otoplenija/produkcija/otopitelnye-pribory/konvektory/ | 97
KSN 33, 280х4600 (24) | KSN 33 | 24 | 280 | 194 | 4600 | 0 | 0 | 0 | 33-280-4600 | Конвектор «Kermi» с экраном теплового излучения, тип 33, схема подключения 24, высота 280, длина 4600, с крышкой | KSN330280460251K | ООО «АФГ РУС» тел.+7(495)646-27-19 | https://www.kermi.ru/sistemy-otoplenija/produkcija/otopitelnye-pribory/konvektory/ | 97
KSN 33, 280х4600 (42) | KSN 33 | 42 | 280 | 194 | 4600 | 0 | 0 | 0 | 33-280-4600 | Конвектор «Kermi» с экраном теплового излучения, тип 33, схема подключения 42, высота 280, длина 4600, с крышкой | KSN330280460261K | ООО «АФГ РУС» тел.+7(495)646-27-19 | https://www.kermi.ru/sistemy-otoplenija/produkcija/otopitelnye-pribory/konvektory/ | 97
KSN 33, 280х4800 (12) | KSN 33 | 12 | 280 | 194 | 4800 | 0 | 0 | 0 | 33-280-4800 | Конвектор «Kermi» с экраном теплового излучения, тип 33, схема подключения 12, высота 280, длина 4800, с крышкой | KSN330280480211K | ООО «АФГ РУС» тел.+7(495)646-27-19 | https://www.kermi.ru/sistemy-otoplenija/produkcija/otopitelnye-pribory/konvektory/ | 97
KSN 33, 280х4800 (34) | KSN 33 | 34 | 280 | 194 | 4800 | 0 | 0 | 0 | 33-280-4800 | Конвектор «Kermi» с экраном теплового излучения, тип 33, схема подключения 34, высота 280, длина 4800, с крышкой | KSN330280480221K | ООО «АФГ РУС» тел.+7(495)646-27-19 | https://www.kermi.ru/sistemy-otoplenija/produkcija/otopitelnye-pribory/konvektory/ | 97
KSN 33, 280х4800 (14) | KSN 33 | 14 | 280 | 194 | 4800 | 0 | 0 | 0 | 33-280-4800 | Конвектор «Kermi» с экраном теплового излучения, тип 33, схема подключения 14, высота 280, длина 4800, с крышкой | KSN330280480231K | ООО «АФГ РУС» тел.+7(495)646-27-19 | https://www.kermi.ru/sistemy-otoplenija/produkcija/otopitelnye-pribory/konvektory/ | 97
KSN 33, 280х4800 (32) | KSN 33 | 32 | 280 | 194 | 4800 | 0 | 0 | 0 | 33-280-4800 | Конвектор «Kermi» с экраном теплового излучения, тип 33, схема подключения 32, высота 280, длина 4800, с крышкой | KSN330280480241K | ООО «АФГ РУС» тел.+7(495)646-27-19 | https://www.kermi.ru/sistemy-otoplenija/produkcija/otopitelnye-pribory/konvektory/ | 97
KSN 33, 280х4800 (24) | KSN 33 | 24 | 280 | 194 | 4800 | 0 | 0 | 0 | 33-280-4800 | Конвектор «Kermi» с экраном теплового излучения, тип 33, схема подключения 24, высота 280, длина 4800, с крышкой | KSN330280480251K | ООО «АФГ РУС» тел.+7(495)646-27-19 | https://www.kermi.ru/sistemy-otoplenija/produkcija/otopitelnye-pribory/konvektory/ | 97
KSN 33, 280х4800 (42) | KSN 33 | 42 | 280 | 194 | 4800 | 0 | 0 | 0 | 33-280-4800 | Конвектор «Kermi» с экраном теплового излучения, тип 33, схема подключения 42, высота 280, длина 4800, с крышкой | KSN330280480261K | ООО «АФГ РУС» тел.+7(495)646-27-19 | https://www.kermi.ru/sistemy-otoplenija/produkcija/otopitelnye-pribory/konvektory/ | 97
KSN 33, 280х5000 (12) | KSN 33 | 12 | 280 | 194 | 5000 | 0 | 0 | 0 | 33-280-5000 | Конвектор «Kermi» с экраном теплового излучения, тип 33, схема подключения 12, высота 280, длина 5000, с крышкой | KSN330280500211K | ООО «АФГ РУС» тел.+7(495)646-27-19 | https://www.kermi.ru/sistemy-otoplenija/produkcija/otopitelnye-pribory/konvektory/ | 97
KSN 33, 280х5000 (34) | KSN 33 | 34 | 280 | 194 | 5000 | 0 | 0 | 0 | 33-280-5000 | Конвектор «Kermi» с экраном теплового излучения, тип 33, схема подключения 34, высота 280, длина 5000, с крышкой | KSN330280500221K | ООО «АФГ РУС» тел.+7(495)646-27-19 | https://www.kermi.ru/sistemy-otoplenija/produkcija/otopitelnye-pribory/konvektory/ | 97
KSN 33, 280х5000 (14) | KSN 33 | 14 | 280 | 194 | 5000 | 0 | 0 | 0 | 33-280-5000 | Конвектор «Kermi» с экраном теплового излучения, тип 33, схема подключения 14, высота 280, длина 5000, с крышкой | KSN330280500231K | ООО «АФГ РУС» тел.+7(495)646-27-19 | https://www.kermi.ru/sistemy-otoplenija/produkcija/otopitelnye-pribory/konvektory/ | 97
KSN 33, 280х5000 (32) | KSN 33 | 32 | 280 | 194 | 5000 | 0 | 0 | 0 | 33-280-5000 | Конвектор «Kermi» с экраном теплового излучения, тип 33, схема подключения 32, высота 280, длина 5000, с крышкой | KSN330280500241K | ООО «АФГ РУС» тел.+7(495)646-27-19 | https://www.kermi.ru/sistemy-otoplenija/produkcija/otopitelnye-pribory/konvektory/ | 97
KSN 33, 280х5000 (24) | KSN 33 | 24 | 280 | 194 | 5000 | 0 | 0 | 0 | 33-280-5000 | Конвектор «Kermi» с экраном теплового излучения, тип 33, схема подключения 24, высота 280, длина 5000, с крышкой | KSN330280500251K | ООО «АФГ РУС» тел.+7(495)646-27-19 | https://www.kermi.ru/sistemy-otoplenija/produkcija/otopitelnye-pribory/konvektory/ | 97
KSN 33, 280х5000 (42) | KSN 33 | 42 | 280 | 194 | 5000 | 0 | 0 | 0 | 33-280-5000 | Конвектор «Kermi» с экраном теплового излучения, тип 33, схема подключения 42, высота 280, длина 5000, с крышкой | KSN330280500261K | ООО «АФГ РУС» тел.+7(495)646-27-19 | https://www.kermi.ru/sistemy-otoplenija/produkcija/otopitelnye-pribory/konvektory/ | 97
KSN 33, 280х5200 (12) | KSN 33 | 12 | 280 | 194 | 5200 | 0 | 0 | 0 | 33-280-5200 | Конвектор «Kermi» с экраном теплового излучения, тип 33, схема подключения 12, высота 280, длина 5200, с крышкой | KSN330280520211K | ООО «АФГ РУС» тел.+7(495)646-27-19 | https://www.kermi.ru/sistemy-otoplenija/produkcija/otopitelnye-pribory/konvektory/ | 97
KSN 33, 280х5200 (34) | KSN 33 | 34 | 280 | 194 | 5200 | 0 | 0 | 0 | 33-280-5200 | Конвектор «Kermi» с экраном теплового излучения, тип 33, схема подключения 34, высота 280, длина 5200, с крышкой | KSN330280520221K | ООО «АФГ РУС» тел.+7(495)646-27-19 | https://www.kermi.ru/sistemy-otoplenija/produkcija/otopitelnye-pribory/konvektory/ | 97
KSN 33, 280х5200 (14) | KSN 33 | 14 | 280 | 194 | 5200 | 0 | 0 | 0 | 33-280-5200 | Конвектор «Kermi» с экраном теплового излучения, тип 33, схема подключения 14, высота 280, длина 5200, с крышкой | KSN330280520231K | ООО «АФГ РУС» тел.+7(495)646-27-19 | https://www.kermi.ru/sistemy-otoplenija/produkcija/otopitelnye-pribory/konvektory/ | 97
KSN 33, 280х5200 (32) | KSN 33 | 32 | 280 | 194 | 5200 | 0 | 0 | 0 | 33-280-5200 | Конвектор «Kermi» с экраном теплового излучения, тип 33, схема подключения 32, высота 280, длина 5200, с крышкой | KSN330280520241K | ООО «АФГ РУС» тел.+7(495)646-27-19 | https://www.kermi.ru/sistemy-otoplenija/produkcija/otopitelnye-pribory/konvektory/ | 97
KSN 33, 280х5200 (24) | KSN 33 | 24 | 280 | 194 | 5200 | 0 | 0 | 0 | 33-280-5200 | Конвектор «Kermi» с экраном теплового излучения, тип 33, схема подключения 24, высота 280, длина 5200, с крышкой | KSN330280520251K | ООО «АФГ РУС» тел.+7(495)646-27-19 | https://www.kermi.ru/sistemy-otoplenija/produkcija/otopitelnye-pribory/konvektory/ | 97
KSN 33, 280х5200 (42) | KSN 33 | 42 | 280 | 194 | 5200 | 0 | 0 | 0 | 33-280-5200 | Конвектор «Kermi» с экраном теплового излучения, тип 33, схема подключения 42, высота 280, длина 5200, с крышкой | KSN330280520261K | ООО «АФГ РУС» тел.+7(495)646-27-19 | https://www.kermi.ru/sistemy-otoplenija/produkcija/otopitelnye-pribory/konvektory/ | 97
KSN 33, 280х5400 (12) | KSN 33 | 12 | 280 | 194 | 5400 | 0 | 0 | 0 | 33-280-5400 | Конвектор «Kermi» с экраном теплового излучения, тип 33, схема подключения 12, высота 280, длина 5400, с крышкой | KSN330280540211K | ООО «АФГ РУС» тел.+7(495)646-27-19 | https://www.kermi.ru/sistemy-otoplenija/produkcija/otopitelnye-pribory/konvektory/ | 97
KSN 33, 280х5400 (34) | KSN 33 | 34 | 280 | 194 | 5400 | 0 | 0 | 0 | 33-280-5400 | Конвектор «Kermi» с экраном теплового излучения, тип 33, схема подключения 34, высота 280, длина 5400, с крышкой | KSN330280540221K | ООО «АФГ РУС» тел.+7(495)646-27-19 | https://www.kermi.ru/sistemy-otoplenija/produkcija/otopitelnye-pribory/konvektory/ | 97
KSN 33, 280х5400 (14) | KSN 33 | 14 | 280 | 194 | 5400 | 0 | 0 | 0 | 33-280-5400 | Конвектор «Kermi» с экраном теплового излучения, тип 33, схема подключения 14, высота 280, длина 5400, с крышкой | KSN330280540231K | ООО «АФГ РУС» тел.+7(495)646-27-19 | https://www.kermi.ru/sistemy-otoplenija/produkcija/otopitelnye-pribory/konvektory/ | 97
KSN 33, 280х5400 (32) | KSN 33 | 32 | 280 | 194 | 5400 | 0 | 0 | 0 | 33-280-5400 | Конвектор «Kermi» с экраном теплового излучения, тип 33, схема подключения 32, высота 280, длина 5400, с крышкой | KSN330280540241K | ООО «АФГ РУС» тел.+7(495)646-27-19 | https://www.kermi.ru/sistemy-otoplenija/produkcija/otopitelnye-pribory/konvektory/ | 97
KSN 33, 280х5400 (24) | KSN 33 | 24 | 280 | 194 | 5400 | 0 | 0 | 0 | 33-280-5400 | Конвектор «Kermi» с экраном теплового излучения, тип 33, схема подключения 24, высота 280, длина 5400, с крышкой | KSN330280540251K | ООО «АФГ РУС» тел.+7(495)646-27-19 | https://www.kermi.ru/sistemy-otoplenija/produkcija/otopitelnye-pribory/konvektory/ | 97
KSN 33, 280х5400 (42) | KSN 33 | 42 | 280 | 194 | 5400 | 0 | 0 | 0 | 33-280-5400 | Конвектор «Kermi» с экраном теплового излучения, тип 33, схема подключения 42, высота 280, длина 5400, с крышкой | KSN330280540261K | ООО «АФГ РУС» тел.+7(495)646-27-19 | https://www.kermi.ru/sistemy-otoplenija/produkcija/otopitelnye-pribory/konvektory/ | 97
KSN 44, 280х500 (12) | KSN 44 | 12 | 280 | 255 | 500 | 0 | 0 | 0 | 44-280-500 | Конвектор «Kermi» с экраном теплового излучения, тип 44, схема подключения 12, высота 280, длина 500, с крышкой | KSN440280050211K | ООО «АФГ РУС» тел.+7(495)646-27-19 | https://www.kermi.ru/sistemy-otoplenija/produkcija/otopitelnye-pribory/konvektory/ | 97
KSN 44, 280х500 (34) | KSN 44 | 34 | 280 | 255 | 500 | 0 | 0 | 0 | 44-280-500 | Конвектор «Kermi» с экраном теплового излучения, тип 44, схема подключения 34, высота 280, длина 500, с крышкой | KSN440280050221K | ООО «АФГ РУС» тел.+7(495)646-27-19 | https://www.kermi.ru/sistemy-otoplenija/produkcija/otopitelnye-pribory/konvektory/ | 97
KSN 44, 280х500 (14) | KSN 44 | 14 | 280 | 255 | 500 | 0 | 0 | 0 | 44-280-500 | Конвектор «Kermi» с экраном теплового излучения, тип 44, схема подключения 14, высота 280, длина 500, с крышкой | KSN440280050231K | ООО «АФГ РУС» тел.+7(495)646-27-19 | https://www.kermi.ru/sistemy-otoplenija/produkcija/otopitelnye-pribory/konvektory/ | 97
KSN 44, 280х500 (32) | KSN 44 | 32 | 280 | 255 | 500 | 0 | 0 | 0 | 44-280-500 | Конвектор «Kermi» с экраном теплового излучения, тип 44, схема подключения 32, высота 280, длина 500, с крышкой | KSN440280050241K | ООО «АФГ РУС» тел.+7(495)646-27-19 | https://www.kermi.ru/sistemy-otoplenija/produkcija/otopitelnye-pribory/konvektory/ | 97
KSN 44, 280х500 (24) | KSN 44 | 24 | 280 | 255 | 500 | 0 | 0 | 0 | 44-280-500 | Конвектор «Kermi» с экраном теплового излучения, тип 44, схема подключения 24, высота 280, длина 500, с крышкой | KSN440280050251K | ООО «АФГ РУС» тел.+7(495)646-27-19 | https://www.kermi.ru/sistemy-otoplenija/produkcija/otopitelnye-pribory/konvektory/ | 97
KSN 44, 280х500 (42) | KSN 44 | 42 | 280 | 255 | 500 | 0 | 0 | 0 | 44-280-500 | Конвектор «Kermi» с экраном теплового излучения, тип 44, схема подключения 42, высота 280, длина 500, с крышкой | KSN440280050261K | ООО «АФГ РУС» тел.+7(495)646-27-19 | https://www.kermi.ru/sistemy-otoplenija/produkcija/otopitelnye-pribory/konvektory/ | 97
KSN 44, 280х600 (12) | KSN 44 | 12 | 280 | 255 | 600 | 0 | 0 | 0 | 44-280-600 | Конвектор «Kermi» с экраном теплового излучения, тип 44, схема подключения 12, высота 280, длина 600, с крышкой | KSN440280060211K | ООО «АФГ РУС» тел.+7(495)646-27-19 | https://www.kermi.ru/sistemy-otoplenija/produkcija/otopitelnye-pribory/konvektory/ | 97
KSN 44, 280х600 (34) | KSN 44 | 34 | 280 | 255 | 600 | 0 | 0 | 0 | 44-280-600 | Конвектор «Kermi» с экраном теплового излучения, тип 44, схема подключения 34, высота 280, длина 600, с крышкой | KSN440280060221K | ООО «АФГ РУС» тел.+7(495)646-27-19 | https://www.kermi.ru/sistemy-otoplenija/produkcija/otopitelnye-pribory/konvektory/ | 97
KSN 44, 280х600 (14) | KSN 44 | 14 | 280 | 255 | 600 | 0 | 0 | 0 | 44-280-600 | Конвектор «Kermi» с экраном теплового излучения, тип 44, схема подключения 14, высота 280, длина 600, с крышкой | KSN440280060231K | ООО «АФГ РУС» тел.+7(495)646-27-19 | https://www.kermi.ru/sistemy-otoplenija/produkcija/otopitelnye-pribory/konvektory/ | 97
KSN 44, 280х600 (32) | KSN 44 | 32 | 280 | 255 | 600 | 0 | 0 | 0 | 44-280-600 | Конвектор «Kermi» с экраном теплового излучения, тип 44, схема подключения 32, высота 280, длина 600, с крышкой | KSN440280060241K | ООО «АФГ РУС» тел.+7(495)646-27-19 | https://www.kermi.ru/sistemy-otoplenija/produkcija/otopitelnye-pribory/konvektory/ | 97
KSN 44, 280х600 (24) | KSN 44 | 24 | 280 | 255 | 600 | 0 | 0 | 0 | 44-280-600 | Конвектор «Kermi» с экраном теплового излучения, тип 44, схема подключения 24, высота 280, длина 600, с крышкой | KSN440280060251K | ООО «АФГ РУС» тел.+7(495)646-27-19 | https://www.kermi.ru/sistemy-otoplenija/produkcija/otopitelnye-pribory/konvektory/ | 97
KSN 44, 280х600 (42) | KSN 44 | 42 | 280 | 255 | 600 | 0 | 0 | 0 | 44-280-600 | Конвектор «Kermi» с экраном теплового излучения, тип 44, схема подключения 42, высота 280, длина 600, с крышкой | KSN440280060261K | ООО «АФГ РУС» тел.+7(495)646-27-19 | https://www.kermi.ru/sistemy-otoplenija/produkcija/otopitelnye-pribory/konvektory/ | 97
KSN 44, 280х700 (12) | KSN 44 | 12 | 280 | 255 | 700 | 0 | 0 | 0 | 44-280-700 | Конвектор «Kermi» с экраном теплового излучения, тип 44, схема подключения 12, высота 280, длина 700, с крышкой | KSN440280070211K | ООО «АФГ РУС» тел.+7(495)646-27-19 | https://www.kermi.ru/sistemy-otoplenija/produkcija/otopitelnye-pribory/konvektory/ | 97
KSN 44, 280х700 (34) | KSN 44 | 34 | 280 | 255 | 700 | 0 | 0 | 0 | 44-280-700 | Конвектор «Kermi» с экраном теплового излучения, тип 44, схема подключения 34, высота 280, длина 700, с крышкой | KSN440280070221K | ООО «АФГ РУС» тел.+7(495)646-27-19 | https://www.kermi.ru/sistemy-otoplenija/produkcija/otopitelnye-pribory/konvektory/ | 97
KSN 44, 280х700 (14) | KSN 44 | 14 | 280 | 255 | 700 | 0 | 0 | 0 | 44-280-700 | Конвектор «Kermi» с экраном теплового излучения, тип 44, схема подключения 14, высота 280, длина 700, с крышкой | KSN440280070231K | ООО «АФГ РУС» тел.+7(495)646-27-19 | https://www.kermi.ru/sistemy-otoplenija/produkcija/otopitelnye-pribory/konvektory/ | 97
KSN 44, 280х700 (32) | KSN 44 | 32 | 280 | 255 | 700 | 0 | 0 | 0 | 44-280-700 | Конвектор «Kermi» с экраном теплового излучения, тип 44, схема подключения 32, высота 280, длина 700, с крышкой | KSN440280070241K | ООО «АФГ РУС» тел.+7(495)646-27-19 | https://www.kermi.ru/sistemy-otoplenija/produkcija/otopitelnye-pribory/konvektory/ | 97
KSN 44, 280х700 (24) | KSN 44 | 24 | 280 | 255 | 700 | 0 | 0 | 0 | 44-280-700 | Конвектор «Kermi» с экраном теплового излучения, тип 44, схема подключения 24, высота 280, длина 700, с крышкой | KSN440280070251K | ООО «АФГ РУС» тел.+7(495)646-27-19 | https://www.kermi.ru/sistemy-otoplenija/produkcija/otopitelnye-pribory/konvektory/ | 97
KSN 44, 280х700 (42) | KSN 44 | 42 | 280 | 255 | 700 | 0 | 0 | 0 | 44-280-700 | Конвектор «Kermi» с экраном теплового излучения, тип 44, схема подключения 42, высота 280, длина 700, с крышкой | KSN440280070261K | ООО «АФГ РУС» тел.+7(495)646-27-19 | https://www.kermi.ru/sistemy-otoplenija/produkcija/otopitelnye-pribory/konvektory/ | 97
KSN 44, 280х800 (12) | KSN 44 | 12 | 280 | 255 | 800 | 0 | 0 | 0 | 44-280-800 | Конвектор «Kermi» с экраном теплового излучения, тип 44, схема подключения 12, высота 280, длина 800, с крышкой | KSN440280080211K | ООО «АФГ РУС» тел.+7(495)646-27-19 | https://www.kermi.ru/sistemy-otoplenija/produkcija/otopitelnye-pribory/konvektory/ | 97
KSN 44, 280х800 (34) | KSN 44 | 34 | 280 | 255 | 800 | 0 | 0 | 0 | 44-280-800 | Конвектор «Kermi» с экраном теплового излучения, тип 44, схема подключения 34, высота 280, длина 800, с крышкой | KSN440280080221K | ООО «АФГ РУС» тел.+7(495)646-27-19 | https://www.kermi.ru/sistemy-otoplenija/produkcija/otopitelnye-pribory/konvektory/ | 97
KSN 44, 280х800 (14) | KSN 44 | 14 | 280 | 255 | 800 | 0 | 0 | 0 | 44-280-800 | Конвектор «Kermi» с экраном теплового излучения, тип 44, схема подключения 14, высота 280, длина 800, с крышкой | KSN440280080231K | ООО «АФГ РУС» тел.+7(495)646-27-19 | https://www.kermi.ru/sistemy-otoplenija/produkcija/otopitelnye-pribory/konvektory/ | 97
KSN 44, 280х800 (32) | KSN 44 | 32 | 280 | 255 | 800 | 0 | 0 | 0 | 44-280-800 | Конвектор «Kermi» с экраном теплового излучения, тип 44, схема подключения 32, высота 280, длина 800, с крышкой | KSN440280080241K | ООО «АФГ РУС» тел.+7(495)646-27-19 | https://www.kermi.ru/sistemy-otoplenija/produkcija/otopitelnye-pribory/konvektory/ | 97
KSN 44, 280х800 (24) | KSN 44 | 24 | 280 | 255 | 800 | 0 | 0 | 0 | 44-280-800 | Конвектор «Kermi» с экраном теплового излучения, тип 44, схема подключения 24, высота 280, длина 800, с крышкой | KSN440280080251K | ООО «АФГ РУС» тел.+7(495)646-27-19 | https://www.kermi.ru/sistemy-otoplenija/produkcija/otopitelnye-pribory/konvektory/ | 97
KSN 44, 280х800 (42) | KSN 44 | 42 | 280 | 255 | 800 | 0 | 0 | 0 | 44-280-800 | Конвектор «Kermi» с экраном теплового излучения, тип 44, схема подключения 42, высота 280, длина 800, с крышкой | KSN440280080261K | ООО «АФГ РУС» тел.+7(495)646-27-19 | https://www.kermi.ru/sistemy-otoplenija/produkcija/otopitelnye-pribory/konvektory/ | 97
KSN 44, 280х900 (12) | KSN 44 | 12 | 280 | 255 | 900 | 0 | 0 | 0 | 44-280-900 | Конвектор «Kermi» с экраном теплового излучения, тип 44, схема подключения 12, высота 280, длина 900, с крышкой | KSN440280090211K | ООО «АФГ РУС» тел.+7(495)646-27-19 | https://www.kermi.ru/sistemy-otoplenija/produkcija/otopitelnye-pribory/konvektory/ | 97
KSN 44, 280х900 (34) | KSN 44 | 34 | 280 | 255 | 900 | 0 | 0 | 0 | 44-280-900 | Конвектор «Kermi» с экраном теплового излучения, тип 44, схема подключения 34, высота 280, длина 900, с крышкой | KSN440280090221K | ООО «АФГ РУС» тел.+7(495)646-27-19 | https://www.kermi.ru/sistemy-otoplenija/produkcija/otopitelnye-pribory/konvektory/ | 97
KSN 44, 280х900 (14) | KSN 44 | 14 | 280 | 255 | 900 | 0 | 0 | 0 | 44-280-900 | Конвектор «Kermi» с экраном теплового излучения, тип 44, схема подключения 14, высота 280, длина 900, с крышкой | KSN440280090231K | ООО «АФГ РУС» тел.+7(495)646-27-19 | https://www.kermi.ru/sistemy-otoplenija/produkcija/otopitelnye-pribory/konvektory/ | 97
KSN 44, 280х900 (32) | KSN 44 | 32 | 280 | 255 | 900 | 0 | 0 | 0 | 44-280-900 | Конвектор «Kermi» с экраном теплового излучения, тип 44, схема подключения 32, высота 280, длина 900, с крышкой | KSN440280090241K | ООО «АФГ РУС» тел.+7(495)646-27-19 | https://www.kermi.ru/sistemy-otoplenija/produkcija/otopitelnye-pribory/konvektory/ | 97
KSN 44, 280х900 (24) | KSN 44 | 24 | 280 | 255 | 900 | 0 | 0 | 0 | 44-280-900 | Конвектор «Kermi» с экраном теплового излучения, тип 44, схема подключения 24, высота 280, длина 900, с крышкой | KSN440280090251K | ООО «АФГ РУС» тел.+7(495)646-27-19 | https://www.kermi.ru/sistemy-otoplenija/produkcija/otopitelnye-pribory/konvektory/ | 97
KSN 44, 280х900 (42) | KSN 44 | 42 | 280 | 255 | 900 | 0 | 0 | 0 | 44-280-900 | Конвектор «Kermi» с экраном теплового излучения, тип 44, схема подключения 42, высота 280, длина 900, с крышкой | KSN440280090261K | ООО «АФГ РУС» тел.+7(495)646-27-19 | https://www.kermi.ru/sistemy-otoplenija/produkcija/otopitelnye-pribory/konvektory/ | 97
KSN 44, 280х1000 (12) | KSN 44 | 12 | 280 | 255 | 1000 | 0 | 0 | 0 | 44-280-1000 | Конвектор «Kermi» с экраном теплового излучения, тип 44, схема подключения 12, высота 280, длина 1000, с крышкой | KSN440280100211K | ООО «АФГ РУС» тел.+7(495)646-27-19 | https://www.kermi.ru/sistemy-otoplenija/produkcija/otopitelnye-pribory/konvektory/ | 97
KSN 44, 280х1000 (34) | KSN 44 | 34 | 280 | 255 | 1000 | 0 | 0 | 0 | 44-280-1000 | Конвектор «Kermi» с экраном теплового излучения, тип 44, схема подключения 34, высота 280, длина 1000, с крышкой | KSN440280100221K | ООО «АФГ РУС» тел.+7(495)646-27-19 | https://www.kermi.ru/sistemy-otoplenija/produkcija/otopitelnye-pribory/konvektory/ | 97
KSN 44, 280х1000 (14) | KSN 44 | 14 | 280 | 255 | 1000 | 0 | 0 | 0 | 44-280-1000 | Конвектор «Kermi» с экраном теплового излучения, тип 44, схема подключения 14, высота 280, длина 1000, с крышкой | KSN440280100231K | ООО «АФГ РУС» тел.+7(495)646-27-19 | https://www.kermi.ru/sistemy-otoplenija/produkcija/otopitelnye-pribory/konvektory/ | 97
KSN 44, 280х1000 (32) | KSN 44 | 32 | 280 | 255 | 1000 | 0 | 0 | 0 | 44-280-1000 | Конвектор «Kermi» с экраном теплового излучения, тип 44, схема подключения 32, высота 280, длина 1000, с крышкой | KSN440280100241K | ООО «АФГ РУС» тел.+7(495)646-27-19 | https://www.kermi.ru/sistemy-otoplenija/produkcija/otopitelnye-pribory/konvektory/ | 97
KSN 44, 280х1000 (24) | KSN 44 | 24 | 280 | 255 | 1000 | 0 | 0 | 0 | 44-280-1000 | Конвектор «Kermi» с экраном теплового излучения, тип 44, схема подключения 24, высота 280, длина 1000, с крышкой | KSN440280100251K | ООО «АФГ РУС» тел.+7(495)646-27-19 | https://www.kermi.ru/sistemy-otoplenija/produkcija/otopitelnye-pribory/konvektory/ | 97
KSN 44, 280х1000 (42) | KSN 44 | 42 | 280 | 255 | 1000 | 0 | 0 | 0 | 44-280-1000 | Конвектор «Kermi» с экраном теплового излучения, тип 44, схема подключения 42, высота 280, длина 1000, с крышкой | KSN440280100261K | ООО «АФГ РУС» тел.+7(495)646-27-19 | https://www.kermi.ru/sistemy-otoplenija/produkcija/otopitelnye-pribory/konvektory/ | 97
KSN 44, 280х1100 (12) | KSN 44 | 12 | 280 | 255 | 1100 | 0 | 0 | 0 | 44-280-1100 | Конвектор «Kermi» с экраном теплового излучения, тип 44, схема подключения 12, высота 280, длина 1100, с крышкой | KSN440280110211K | ООО «АФГ РУС» тел.+7(495)646-27-19 | https://www.kermi.ru/sistemy-otoplenija/produkcija/otopitelnye-pribory/konvektory/ | 97
KSN 44, 280х1100 (34) | KSN 44 | 34 | 280 | 255 | 1100 | 0 | 0 | 0 | 44-280-1100 | Конвектор «Kermi» с экраном теплового излучения, тип 44, схема подключения 34, высота 280, длина 1100, с крышкой | KSN440280110221K | ООО «АФГ РУС» тел.+7(495)646-27-19 | https://www.kermi.ru/sistemy-otoplenija/produkcija/otopitelnye-pribory/konvektory/ | 97
KSN 44, 280х1100 (14) | KSN 44 | 14 | 280 | 255 | 1100 | 0 | 0 | 0 | 44-280-1100 | Конвектор «Kermi» с экраном теплового излучения, тип 44, схема подключения 14, высота 280, длина 1100, с крышкой | KSN440280110231K | ООО «АФГ РУС» тел.+7(495)646-27-19 | https://www.kermi.ru/sistemy-otoplenija/produkcija/otopitelnye-pribory/konvektory/ | 97
KSN 44, 280х1100 (32) | KSN 44 | 32 | 280 | 255 | 1100 | 0 | 0 | 0 | 44-280-1100 | Конвектор «Kermi» с экраном теплового излучения, тип 44, схема подключения 32, высота 280, длина 1100, с крышкой | KSN440280110241K | ООО «АФГ РУС» тел.+7(495)646-27-19 | https://www.kermi.ru/sistemy-otoplenija/produkcija/otopitelnye-pribory/konvektory/ | 97
KSN 44, 280х1100 (24) | KSN 44 | 24 | 280 | 255 | 1100 | 0 | 0 | 0 | 44-280-1100 | Конвектор «Kermi» с экраном теплового излучения, тип 44, схема подключения 24, высота 280, длина 1100, с крышкой | KSN440280110251K | ООО «АФГ РУС» тел.+7(495)646-27-19 | https://www.kermi.ru/sistemy-otoplenija/produkcija/otopitelnye-pribory/konvektory/ | 97
KSN 44, 280х1100 (42) | KSN 44 | 42 | 280 | 255 | 1100 | 0 | 0 | 0 | 44-280-1100 | Конвектор «Kermi» с экраном теплового излучения, тип 44, схема подключения 42, высота 280, длина 1100, с крышкой | KSN440280110261K | ООО «АФГ РУС» тел.+7(495)646-27-19 | https://www.kermi.ru/sistemy-otoplenija/produkcija/otopitelnye-pribory/konvektory/ | 97
KSN 44, 280х1200 (12) | KSN 44 | 12 | 280 | 255 | 1200 | 0 | 0 | 0 | 44-280-1200 | Конвектор «Kermi» с экраном теплового излучения, тип 44, схема подключения 12, высота 280, длина 1200, с крышкой | KSN440280120211K | ООО «АФГ РУС» тел.+7(495)646-27-19 | https://www.kermi.ru/sistemy-otoplenija/produkcija/otopitelnye-pribory/konvektory/ | 97
KSN 44, 280х1200 (34) | KSN 44 | 34 | 280 | 255 | 1200 | 0 | 0 | 0 | 44-280-1200 | Конвектор «Kermi» с экраном теплового излучения, тип 44, схема подключения 34, высота 280, длина 1200, с крышкой | KSN440280120221K | ООО «АФГ РУС» тел.+7(495)646-27-19 | https://www.kermi.ru/sistemy-otoplenija/produkcija/otopitelnye-pribory/konvektory/ | 97
KSN 44, 280х1200 (14) | KSN 44 | 14 | 280 | 255 | 1200 | 0 | 0 | 0 | 44-280-1200 | Конвектор «Kermi» с экраном теплового излучения, тип 44, схема подключения 14, высота 280, длина 1200, с крышкой | KSN440280120231K | ООО «АФГ РУС» тел.+7(495)646-27-19 | https://www.kermi.ru/sistemy-otoplenija/produkcija/otopitelnye-pribory/konvektory/ | 97
KSN 44, 280х1200 (32) | KSN 44 | 32 | 280 | 255 | 1200 | 0 | 0 | 0 | 44-280-1200 | Конвектор «Kermi» с экраном теплового излучения, тип 44, схема подключения 32, высота 280, длина 1200, с крышкой | KSN440280120241K | ООО «АФГ РУС» тел.+7(495)646-27-19 | https://www.kermi.ru/sistemy-otoplenija/produkcija/otopitelnye-pribory/konvektory/ | 97
KSN 44, 280х1200 (24) | KSN 44 | 24 | 280 | 255 | 1200 | 0 | 0 | 0 | 44-280-1200 | Конвектор «Kermi» с экраном теплового излучения, тип 44, схема подключения 24, высота 280, длина 1200, с крышкой | KSN440280120251K | ООО «АФГ РУС» тел.+7(495)646-27-19 | https://www.kermi.ru/sistemy-otoplenija/produkcija/otopitelnye-pribory/konvektory/ | 97
KSN 44, 280х1200 (42) | KSN 44 | 42 | 280 | 255 | 1200 | 0 | 0 | 0 | 44-280-1200 | Конвектор «Kermi» с экраном теплового излучения, тип 44, схема подключения 42, высота 280, длина 1200, с крышкой | KSN440280120261K | ООО «АФГ РУС» тел.+7(495)646-27-19 | https://www.kermi.ru/sistemy-otoplenija/produkcija/otopitelnye-pribory/konvektory/ | 97
KSN 44, 280х1300 (12) | KSN 44 | 12 | 280 | 255 | 1300 | 0 | 0 | 0 | 44-280-1300 | Конвектор «Kermi» с экраном теплового излучения, тип 44, схема подключения 12, высота 280, длина 1300, с крышкой | KSN440280130211K | ООО «АФГ РУС» тел.+7(495)646-27-19 | https://www.kermi.ru/sistemy-otoplenija/produkcija/otopitelnye-pribory/konvektory/ | 97
KSN 44, 280х1300 (34) | KSN 44 | 34 | 280 | 255 | 1300 | 0 | 0 | 0 | 44-280-1300 | Конвектор «Kermi» с экраном теплового излучения, тип 44, схема подключения 34, высота 280, длина 1300, с крышкой | KSN440280130221K | ООО «АФГ РУС» тел.+7(495)646-27-19 | https://www.kermi.ru/sistemy-otoplenija/produkcija/otopitelnye-pribory/konvektory/ | 97
KSN 44, 280х1300 (14) | KSN 44 | 14 | 280 | 255 | 1300 | 0 | 0 | 0 | 44-280-1300 | Конвектор «Kermi» с экраном теплового излучения, тип 44, схема подключения 14, высота 280, длина 1300, с крышкой | KSN440280130231K | ООО «АФГ РУС» тел.+7(495)646-27-19 | https://www.kermi.ru/sistemy-otoplenija/produkcija/otopitelnye-pribory/konvektory/ | 97
KSN 44, 280х1300 (32) | KSN 44 | 32 | 280 | 255 | 1300 | 0 | 0 | 0 | 44-280-1300 | Конвектор «Kermi» с экраном теплового излучения, тип 44, схема подключения 32, высота 280, длина 1300, с крышкой | KSN440280130241K | ООО «АФГ РУС» тел.+7(495)646-27-19 | https://www.kermi.ru/sistemy-otoplenija/produkcija/otopitelnye-pribory/konvektory/ | 97
KSN 44, 280х1300 (24) | KSN 44 | 24 | 280 | 255 | 1300 | 0 | 0 | 0 | 44-280-1300 | Конвектор «Kermi» с экраном теплового излучения, тип 44, схема подключения 24, высота 280, длина 1300, с крышкой | KSN440280130251K | ООО «АФГ РУС» тел.+7(495)646-27-19 | https://www.kermi.ru/sistemy-otoplenija/produkcija/otopitelnye-pribory/konvektory/ | 97
KSN 44, 280х1300 (42) | KSN 44 | 42 | 280 | 255 | 1300 | 0 | 0 | 0 | 44-280-1300 | Конвектор «Kermi» с экраном теплового излучения, тип 44, схема подключения 42, высота 280, длина 1300, с крышкой | KSN440280130261K | ООО «АФГ РУС» тел.+7(495)646-27-19 | https://www.kermi.ru/sistemy-otoplenija/produkcija/otopitelnye-pribory/konvektory/ | 97
KSN 44, 280х1400 (12) | KSN 44 | 12 | 280 | 255 | 1400 | 0 | 0 | 0 | 44-280-1400 | Конвектор «Kermi» с экраном теплового излучения, тип 44, схема подключения 12, высота 280, длина 1400, с крышкой | KSN440280140211K | ООО «АФГ РУС» тел.+7(495)646-27-19 | https://www.kermi.ru/sistemy-otoplenija/produkcija/otopitelnye-pribory/konvektory/ | 97
KSN 44, 280х1400 (34) | KSN 44 | 34 | 280 | 255 | 1400 | 0 | 0 | 0 | 44-280-1400 | Конвектор «Kermi» с экраном теплового излучения, тип 44, схема подключения 34, высота 280, длина 1400, с крышкой | KSN440280140221K | ООО «АФГ РУС» тел.+7(495)646-27-19 | https://www.kermi.ru/sistemy-otoplenija/produkcija/otopitelnye-pribory/konvektory/ | 97
KSN 44, 280х1400 (14) | KSN 44 | 14 | 280 | 255 | 1400 | 0 | 0 | 0 | 44-280-1400 | Конвектор «Kermi» с экраном теплового излучения, тип 44, схема подключения 14, высота 280, длина 1400, с крышкой | KSN440280140231K | ООО «АФГ РУС» тел.+7(495)646-27-19 | https://www.kermi.ru/sistemy-otoplenija/produkcija/otopitelnye-pribory/konvektory/ | 97
KSN 44, 280х1400 (32) | KSN 44 | 32 | 280 | 255 | 1400 | 0 | 0 | 0 | 44-280-1400 | Конвектор «Kermi» с экраном теплового излучения, тип 44, схема подключения 32, высота 280, длина 1400, с крышкой | KSN440280140241K | ООО «АФГ РУС» тел.+7(495)646-27-19 | https://www.kermi.ru/sistemy-otoplenija/produkcija/otopitelnye-pribory/konvektory/ | 97
KSN 44, 280х1400 (24) | KSN 44 | 24 | 280 | 255 | 1400 | 0 | 0 | 0 | 44-280-1400 | Конвектор «Kermi» с экраном теплового излучения, тип 44, схема подключения 24, высота 280, длина 1400, с крышкой | KSN440280140251K | ООО «АФГ РУС» тел.+7(495)646-27-19 | https://www.kermi.ru/sistemy-otoplenija/produkcija/otopitelnye-pribory/konvektory/ | 97
KSN 44, 280х1400 (42) | KSN 44 | 42 | 280 | 255 | 1400 | 0 | 0 | 0 | 44-280-1400 | Конвектор «Kermi» с экраном теплового излучения, тип 44, схема подключения 42, высота 280, длина 1400, с крышкой | KSN440280140261K | ООО «АФГ РУС» тел.+7(495)646-27-19 | https://www.kermi.ru/sistemy-otoplenija/produkcija/otopitelnye-pribory/konvektory/ | 97
KSN 44, 280х1500 (12) | KSN 44 | 12 | 280 | 255 | 1500 | 0 | 0 | 0 | 44-280-1500 | Конвектор «Kermi» с экраном теплового излучения, тип 44, схема подключения 12, высота 280, длина 1500, с крышкой | KSN440280150211K | ООО «АФГ РУС» тел.+7(495)646-27-19 | https://www.kermi.ru/sistemy-otoplenija/produkcija/otopitelnye-pribory/konvektory/ | 97
KSN 44, 280х1500 (34) | KSN 44 | 34 | 280 | 255 | 1500 | 0 | 0 | 0 | 44-280-1500 | Конвектор «Kermi» с экраном теплового излучения, тип 44, схема подключения 34, высота 280, длина 1500, с крышкой | KSN440280150221K | ООО «АФГ РУС» тел.+7(495)646-27-19 | https://www.kermi.ru/sistemy-otoplenija/produkcija/otopitelnye-pribory/konvektory/ | 97
KSN 44, 280х1500 (14) | KSN 44 | 14 | 280 | 255 | 1500 | 0 | 0 | 0 | 44-280-1500 | Конвектор «Kermi» с экраном теплового излучения, тип 44, схема подключения 14, высота 280, длина 1500, с крышкой | KSN440280150231K | ООО «АФГ РУС» тел.+7(495)646-27-19 | https://www.kermi.ru/sistemy-otoplenija/produkcija/otopitelnye-pribory/konvektory/ | 97
KSN 44, 280х1500 (32) | KSN 44 | 32 | 280 | 255 | 1500 | 0 | 0 | 0 | 44-280-1500 | Конвектор «Kermi» с экраном теплового излучения, тип 44, схема подключения 32, высота 280, длина 1500, с крышкой | KSN440280150241K | ООО «АФГ РУС» тел.+7(495)646-27-19 | https://www.kermi.ru/sistemy-otoplenija/produkcija/otopitelnye-pribory/konvektory/ | 97
KSN 44, 280х1500 (24) | KSN 44 | 24 | 280 | 255 | 1500 | 0 | 0 | 0 | 44-280-1500 | Конвектор «Kermi» с экраном теплового излучения, тип 44, схема подключения 24, высота 280, длина 1500, с крышкой | KSN440280150251K | ООО «АФГ РУС» тел.+7(495)646-27-19 | https://www.kermi.ru/sistemy-otoplenija/produkcija/otopitelnye-pribory/konvektory/ | 97
KSN 44, 280х1500 (42) | KSN 44 | 42 | 280 | 255 | 1500 | 0 | 0 | 0 | 44-280-1500 | Конвектор «Kermi» с экраном теплового излучения, тип 44, схема подключения 42, высота 280, длина 1500, с крышкой | KSN440280150261K | ООО «АФГ РУС» тел.+7(495)646-27-19 | https://www.kermi.ru/sistemy-otoplenija/produkcija/otopitelnye-pribory/konvektory/ | 97
KSN 44, 280х1600 (12) | KSN 44 | 12 | 280 | 255 | 1600 | 0 | 0 | 0 | 44-280-1600 | Конвектор «Kermi» с экраном теплового излучения, тип 44, схема подключения 12, высота 280, длина 1600, с крышкой | KSN440280160211K | ООО «АФГ РУС» тел.+7(495)646-27-19 | https://www.kermi.ru/sistemy-otoplenija/produkcija/otopitelnye-pribory/konvektory/ | 97
KSN 44, 280х1600 (34) | KSN 44 | 34 | 280 | 255 | 1600 | 0 | 0 | 0 | 44-280-1600 | Конвектор «Kermi» с экраном теплового излучения, тип 44, схема подключения 34, высота 280, длина 1600, с крышкой | KSN440280160221K | ООО «АФГ РУС» тел.+7(495)646-27-19 | https://www.kermi.ru/sistemy-otoplenija/produkcija/otopitelnye-pribory/konvektory/ | 97
KSN 44, 280х1600 (14) | KSN 44 | 14 | 280 | 255 | 1600 | 0 | 0 | 0 | 44-280-1600 | Конвектор «Kermi» с экраном теплового излучения, тип 44, схема подключения 14, высота 280, длина 1600, с крышкой | KSN440280160231K | ООО «АФГ РУС» тел.+7(495)646-27-19 | https://www.kermi.ru/sistemy-otoplenija/produkcija/otopitelnye-pribory/konvektory/ | 97
KSN 44, 280х1600 (32) | KSN 44 | 32 | 280 | 255 | 1600 | 0 | 0 | 0 | 44-280-1600 | Конвектор «Kermi» с экраном теплового излучения, тип 44, схема подключения 32, высота 280, длина 1600, с крышкой | KSN440280160241K | ООО «АФГ РУС» тел.+7(495)646-27-19 | https://www.kermi.ru/sistemy-otoplenija/produkcija/otopitelnye-pribory/konvektory/ | 97
KSN 44, 280х1600 (24) | KSN 44 | 24 | 280 | 255 | 1600 | 0 | 0 | 0 | 44-280-1600 | Конвектор «Kermi» с экраном теплового излучения, тип 44, схема подключения 24, высота 280, длина 1600, с крышкой | KSN440280160251K | ООО «АФГ РУС» тел.+7(495)646-27-19 | https://www.kermi.ru/sistemy-otoplenija/produkcija/otopitelnye-pribory/konvektory/ | 97
KSN 44, 280х1600 (42) | KSN 44 | 42 | 280 | 255 | 1600 | 0 | 0 | 0 | 44-280-1600 | Конвектор «Kermi» с экраном теплового излучения, тип 44, схема подключения 42, высота 280, длина 1600, с крышкой | KSN440280160261K | ООО «АФГ РУС» тел.+7(495)646-27-19 | https://www.kermi.ru/sistemy-otoplenija/produkcija/otopitelnye-pribory/konvektory/ | 97
KSN 44, 280х1700 (12) | KSN 44 | 12 | 280 | 255 | 1700 | 0 | 0 | 0 | 44-280-1700 | Конвектор «Kermi» с экраном теплового излучения, тип 44, схема подключения 12, высота 280, длина 1700, с крышкой | KSN440280170211K | ООО «АФГ РУС» тел.+7(495)646-27-19 | https://www.kermi.ru/sistemy-otoplenija/produkcija/otopitelnye-pribory/konvektory/ | 97
KSN 44, 280х1700 (34) | KSN 44 | 34 | 280 | 255 | 1700 | 0 | 0 | 0 | 44-280-1700 | Конвектор «Kermi» с экраном теплового излучения, тип 44, схема подключения 34, высота 280, длина 1700, с крышкой | KSN440280170221K | ООО «АФГ РУС» тел.+7(495)646-27-19 | https://www.kermi.ru/sistemy-otoplenija/produkcija/otopitelnye-pribory/konvektory/ | 97
KSN 44, 280х1700 (14) | KSN 44 | 14 | 280 | 255 | 1700 | 0 | 0 | 0 | 44-280-1700 | Конвектор «Kermi» с экраном теплового излучения, тип 44, схема подключения 14, высота 280, длина 1700, с крышкой | KSN440280170231K | ООО «АФГ РУС» тел.+7(495)646-27-19 | https://www.kermi.ru/sistemy-otoplenija/produkcija/otopitelnye-pribory/konvektory/ | 97
KSN 44, 280х1700 (32) | KSN 44 | 32 | 280 | 255 | 1700 | 0 | 0 | 0 | 44-280-1700 | Конвектор «Kermi» с экраном теплового излучения, тип 44, схема подключения 32, высота 280, длина 1700, с крышкой | KSN440280170241K | ООО «АФГ РУС» тел.+7(495)646-27-19 | https://www.kermi.ru/sistemy-otoplenija/produkcija/otopitelnye-pribory/konvektory/ | 97
KSN 44, 280х1700 (24) | KSN 44 | 24 | 280 | 255 | 1700 | 0 | 0 | 0 | 44-280-1700 | Конвектор «Kermi» с экраном теплового излучения, тип 44, схема подключения 24, высота 280, длина 1700, с крышкой | KSN440280170251K | ООО «АФГ РУС» тел.+7(495)646-27-19 | https://www.kermi.ru/sistemy-otoplenija/produkcija/otopitelnye-pribory/konvektory/ | 97
KSN 44, 280х1700 (42) | KSN 44 | 42 | 280 | 255 | 1700 | 0 | 0 | 0 | 44-280-1700 | Конвектор «Kermi» с экраном теплового излучения, тип 44, схема подключения 42, высота 280, длина 1700, с крышкой | KSN440280170261K | ООО «АФГ РУС» тел.+7(495)646-27-19 | https://www.kermi.ru/sistemy-otoplenija/produkcija/otopitelnye-pribory/konvektory/ | 97
KSN 44, 280х1800 (12) | KSN 44 | 12 | 280 | 255 | 1800 | 0 | 0 | 0 | 44-280-1800 | Конвектор «Kermi» с экраном теплового излучения, тип 44, схема подключения 12, высота 280, длина 1800, с крышкой | KSN440280180211K | ООО «АФГ РУС» тел.+7(495)646-27-19 | https://www.kermi.ru/sistemy-otoplenija/produkcija/otopitelnye-pribory/konvektory/ | 97
KSN 44, 280х1800 (34) | KSN 44 | 34 | 280 | 255 | 1800 | 0 | 0 | 0 | 44-280-1800 | Конвектор «Kermi» с экраном теплового излучения, тип 44, схема подключения 34, высота 280, длина 1800, с крышкой | KSN440280180221K | ООО «АФГ РУС» тел.+7(495)646-27-19 | https://www.kermi.ru/sistemy-otoplenija/produkcija/otopitelnye-pribory/konvektory/ | 97
KSN 44, 280х1800 (14) | KSN 44 | 14 | 280 | 255 | 1800 | 0 | 0 | 0 | 44-280-1800 | Конвектор «Kermi» с экраном теплового излучения, тип 44, схема подключения 14, высота 280, длина 1800, с крышкой | KSN440280180231K | ООО «АФГ РУС» тел.+7(495)646-27-19 | https://www.kermi.ru/sistemy-otoplenija/produkcija/otopitelnye-pribory/konvektory/ | 97
KSN 44, 280х1800 (32) | KSN 44 | 32 | 280 | 255 | 1800 | 0 | 0 | 0 | 44-280-1800 | Конвектор «Kermi» с экраном теплового излучения, тип 44, схема подключения 32, высота 280, длина 1800, с крышкой | KSN440280180241K | ООО «АФГ РУС» тел.+7(495)646-27-19 | https://www.kermi.ru/sistemy-otoplenija/produkcija/otopitelnye-pribory/konvektory/ | 97
KSN 44, 280х1800 (24) | KSN 44 | 24 | 280 | 255 | 1800 | 0 | 0 | 0 | 44-280-1800 | Конвектор «Kermi» с экраном теплового излучения, тип 44, схема подключения 24, высота 280, длина 1800, с крышкой | KSN440280180251K | ООО «АФГ РУС» тел.+7(495)646-27-19 | https://www.kermi.ru/sistemy-otoplenija/produkcija/otopitelnye-pribory/konvektory/ | 97
KSN 44, 280х1800 (42) | KSN 44 | 42 | 280 | 255 | 1800 | 0 | 0 | 0 | 44-280-1800 | Конвектор «Kermi» с экраном теплового излучения, тип 44, схема подключения 42, высота 280, длина 1800, с крышкой | KSN440280180261K | ООО «АФГ РУС» тел.+7(495)646-27-19 | https://www.kermi.ru/sistemy-otoplenija/produkcija/otopitelnye-pribory/konvektory/ | 97
KSN 44, 280х1900 (12) | KSN 44 | 12 | 280 | 255 | 1900 | 0 | 0 | 0 | 44-280-1900 | Конвектор «Kermi» с экраном теплового излучения, тип 44, схема подключения 12, высота 280, длина 1900, с крышкой | KSN440280190211K | ООО «АФГ РУС» тел.+7(495)646-27-19 | https://www.kermi.ru/sistemy-otoplenija/produkcija/otopitelnye-pribory/konvektory/ | 97
KSN 44, 280х1900 (34) | KSN 44 | 34 | 280 | 255 | 1900 | 0 | 0 | 0 | 44-280-1900 | Конвектор «Kermi» с экраном теплового излучения, тип 44, схема подключения 34, высота 280, длина 1900, с крышкой | KSN440280190221K | ООО «АФГ РУС» тел.+7(495)646-27-19 | https://www.kermi.ru/sistemy-otoplenija/produkcija/otopitelnye-pribory/konvektory/ | 97
KSN 44, 280х1900 (14) | KSN 44 | 14 | 280 | 255 | 1900 | 0 | 0 | 0 | 44-280-1900 | Конвектор «Kermi» с экраном теплового излучения, тип 44, схема подключения 14, высота 280, длина 1900, с крышкой | KSN440280190231K | ООО «АФГ РУС» тел.+7(495)646-27-19 | https://www.kermi.ru/sistemy-otoplenija/produkcija/otopitelnye-pribory/konvektory/ | 97
KSN 44, 280х1900 (32) | KSN 44 | 32 | 280 | 255 | 1900 | 0 | 0 | 0 | 44-280-1900 | Конвектор «Kermi» с экраном теплового излучения, тип 44, схема подключения 32, высота 280, длина 1900, с крышкой | KSN440280190241K | ООО «АФГ РУС» тел.+7(495)646-27-19 | https://www.kermi.ru/sistemy-otoplenija/produkcija/otopitelnye-pribory/konvektory/ | 97
KSN 44, 280х1900 (24) | KSN 44 | 24 | 280 | 255 | 1900 | 0 | 0 | 0 | 44-280-1900 | Конвектор «Kermi» с экраном теплового излучения, тип 44, схема подключения 24, высота 280, длина 1900, с крышкой | KSN440280190251K | ООО «АФГ РУС» тел.+7(495)646-27-19 | https://www.kermi.ru/sistemy-otoplenija/produkcija/otopitelnye-pribory/konvektory/ | 97
KSN 44, 280х1900 (42) | KSN 44 | 42 | 280 | 255 | 1900 | 0 | 0 | 0 | 44-280-1900 | Конвектор «Kermi» с экраном теплового излучения, тип 44, схема подключения 42, высота 280, длина 1900, с крышкой | KSN440280190261K | ООО «АФГ РУС» тел.+7(495)646-27-19 | https://www.kermi.ru/sistemy-otoplenija/produkcija/otopitelnye-pribory/konvektory/ | 97
KSN 44, 280х2000 (12) | KSN 44 | 12 | 280 | 255 | 2000 | 0 | 0 | 0 | 44-280-2000 | Конвектор «Kermi» с экраном теплового излучения, тип 44, схема подключения 12, высота 280, длина 2000, с крышкой | KSN440280200211K | ООО «АФГ РУС» тел.+7(495)646-27-19 | https://www.kermi.ru/sistemy-otoplenija/produkcija/otopitelnye-pribory/konvektory/ | 97
KSN 44, 280х2000 (34) | KSN 44 | 34 | 280 | 255 | 2000 | 0 | 0 | 0 | 44-280-2000 | Конвектор «Kermi» с экраном теплового излучения, тип 44, схема подключения 34, высота 280, длина 2000, с крышкой | KSN440280200221K | ООО «АФГ РУС» тел.+7(495)646-27-19 | https://www.kermi.ru/sistemy-otoplenija/produkcija/otopitelnye-pribory/konvektory/ | 97
KSN 44, 280х2000 (14) | KSN 44 | 14 | 280 | 255 | 2000 | 0 | 0 | 0 | 44-280-2000 | Конвектор «Kermi» с экраном теплового излучения, тип 44, схема подключения 14, высота 280, длина 2000, с крышкой | KSN440280200231K | ООО «АФГ РУС» тел.+7(495)646-27-19 | https://www.kermi.ru/sistemy-otoplenija/produkcija/otopitelnye-pribory/konvektory/ | 97
KSN 44, 280х2000 (32) | KSN 44 | 32 | 280 | 255 | 2000 | 0 | 0 | 0 | 44-280-2000 | Конвектор «Kermi» с экраном теплового излучения, тип 44, схема подключения 32, высота 280, длина 2000, с крышкой | KSN440280200241K | ООО «АФГ РУС» тел.+7(495)646-27-19 | https://www.kermi.ru/sistemy-otoplenija/produkcija/otopitelnye-pribory/konvektory/ | 97
KSN 44, 280х2000 (24) | KSN 44 | 24 | 280 | 255 | 2000 | 0 | 0 | 0 | 44-280-2000 | Конвектор «Kermi» с экраном теплового излучения, тип 44, схема подключения 24, высота 280, длина 2000, с крышкой | KSN440280200251K | ООО «АФГ РУС» тел.+7(495)646-27-19 | https://www.kermi.ru/sistemy-otoplenija/produkcija/otopitelnye-pribory/konvektory/ | 97
KSN 44, 280х2000 (42) | KSN 44 | 42 | 280 | 255 | 2000 | 0 | 0 | 0 | 44-280-2000 | Конвектор «Kermi» с экраном теплового излучения, тип 44, схема подключения 42, высота 280, длина 2000, с крышкой | KSN440280200261K | ООО «АФГ РУС» тел.+7(495)646-27-19 | https://www.kermi.ru/sistemy-otoplenija/produkcija/otopitelnye-pribory/konvektory/ | 97
KSN 44, 280х2200 (12) | KSN 44 | 12 | 280 | 255 | 2200 | 0 | 0 | 0 | 44-280-2200 | Конвектор «Kermi» с экраном теплового излучения, тип 44, схема подключения 12, высота 280, длина 2200, с крышкой | KSN440280220211K | ООО «АФГ РУС» тел.+7(495)646-27-19 | https://www.kermi.ru/sistemy-otoplenija/produkcija/otopitelnye-pribory/konvektory/ | 97
KSN 44, 280х2200 (34) | KSN 44 | 34 | 280 | 255 | 2200 | 0 | 0 | 0 | 44-280-2200 | Конвектор «Kermi» с экраном теплового излучения, тип 44, схема подключения 34, высота 280, длина 2200, с крышкой | KSN440280220221K | ООО «АФГ РУС» тел.+7(495)646-27-19 | https://www.kermi.ru/sistemy-otoplenija/produkcija/otopitelnye-pribory/konvektory/ | 97
KSN 44, 280х2200 (14) | KSN 44 | 14 | 280 | 255 | 2200 | 0 | 0 | 0 | 44-280-2200 | Конвектор «Kermi» с экраном теплового излучения, тип 44, схема подключения 14, высота 280, длина 2200, с крышкой | KSN440280220231K | ООО «АФГ РУС» тел.+7(495)646-27-19 | https://www.kermi.ru/sistemy-otoplenija/produkcija/otopitelnye-pribory/konvektory/ | 97
KSN 44, 280х2200 (32) | KSN 44 | 32 | 280 | 255 | 2200 | 0 | 0 | 0 | 44-280-2200 | Конвектор «Kermi» с экраном теплового излучения, тип 44, схема подключения 32, высота 280, длина 2200, с крышкой | KSN440280220241K | ООО «АФГ РУС» тел.+7(495)646-27-19 | https://www.kermi.ru/sistemy-otoplenija/produkcija/otopitelnye-pribory/konvektory/ | 97
KSN 44, 280х2200 (24) | KSN 44 | 24 | 280 | 255 | 2200 | 0 | 0 | 0 | 44-280-2200 | Конвектор «Kermi» с экраном теплового излучения, тип 44, схема подключения 24, высота 280, длина 2200, с крышкой | KSN440280220251K | ООО «АФГ РУС» тел.+7(495)646-27-19 | https://www.kermi.ru/sistemy-otoplenija/produkcija/otopitelnye-pribory/konvektory/ | 97
KSN 44, 280х2200 (42) | KSN 44 | 42 | 280 | 255 | 2200 | 0 | 0 | 0 | 44-280-2200 | Конвектор «Kermi» с экраном теплового излучения, тип 44, схема подключения 42, высота 280, длина 2200, с крышкой | KSN440280220261K | ООО «АФГ РУС» тел.+7(495)646-27-19 | https://www.kermi.ru/sistemy-otoplenija/produkcija/otopitelnye-pribory/konvektory/ | 97
KSN 44, 280х2400 (12) | KSN 44 | 12 | 280 | 255 | 2400 | 0 | 0 | 0 | 44-280-2400 | Конвектор «Kermi» с экраном теплового излучения, тип 44, схема подключения 12, высота 280, длина 2400, с крышкой | KSN440280240211K | ООО «АФГ РУС» тел.+7(495)646-27-19 | https://www.kermi.ru/sistemy-otoplenija/produkcija/otopitelnye-pribory/konvektory/ | 97
KSN 44, 280х2400 (34) | KSN 44 | 34 | 280 | 255 | 2400 | 0 | 0 | 0 | 44-280-2400 | Конвектор «Kermi» с экраном теплового излучения, тип 44, схема подключения 34, высота 280, длина 2400, с крышкой | KSN440280240221K | ООО «АФГ РУС» тел.+7(495)646-27-19 | https://www.kermi.ru/sistemy-otoplenija/produkcija/otopitelnye-pribory/konvektory/ | 97
KSN 44, 280х2400 (14) | KSN 44 | 14 | 280 | 255 | 2400 | 0 | 0 | 0 | 44-280-2400 | Конвектор «Kermi» с экраном теплового излучения, тип 44, схема подключения 14, высота 280, длина 2400, с крышкой | KSN440280240231K | ООО «АФГ РУС» тел.+7(495)646-27-19 | https://www.kermi.ru/sistemy-otoplenija/produkcija/otopitelnye-pribory/konvektory/ | 97
KSN 44, 280х2400 (32) | KSN 44 | 32 | 280 | 255 | 2400 | 0 | 0 | 0 | 44-280-2400 | Конвектор «Kermi» с экраном теплового излучения, тип 44, схема подключения 32, высота 280, длина 2400, с крышкой | KSN440280240241K | ООО «АФГ РУС» тел.+7(495)646-27-19 | https://www.kermi.ru/sistemy-otoplenija/produkcija/otopitelnye-pribory/konvektory/ | 97
KSN 44, 280х2400 (24) | KSN 44 | 24 | 280 | 255 | 2400 | 0 | 0 | 0 | 44-280-2400 | Конвектор «Kermi» с экраном теплового излучения, тип 44, схема подключения 24, высота 280, длина 2400, с крышкой | KSN440280240251K | ООО «АФГ РУС» тел.+7(495)646-27-19 | https://www.kermi.ru/sistemy-otoplenija/produkcija/otopitelnye-pribory/konvektory/ | 97
KSN 44, 280х2400 (42) | KSN 44 | 42 | 280 | 255 | 2400 | 0 | 0 | 0 | 44-280-2400 | Конвектор «Kermi» с экраном теплового излучения, тип 44, схема подключения 42, высота 280, длина 2400, с крышкой | KSN440280240261K | ООО «АФГ РУС» тел.+7(495)646-27-19 | https://www.kermi.ru/sistemy-otoplenija/produkcija/otopitelnye-pribory/konvektory/ | 97
KSN 44, 280х2600 (12) | KSN 44 | 12 | 280 | 255 | 2600 | 0 | 0 | 0 | 44-280-2600 | Конвектор «Kermi» с экраном теплового излучения, тип 44, схема подключения 12, высота 280, длина 2600, с крышкой | KSN440280260211K | ООО «АФГ РУС» тел.+7(495)646-27-19 | https://www.kermi.ru/sistemy-otoplenija/produkcija/otopitelnye-pribory/konvektory/ | 97
KSN 44, 280х2600 (34) | KSN 44 | 34 | 280 | 255 | 2600 | 0 | 0 | 0 | 44-280-2600 | Конвектор «Kermi» с экраном теплового излучения, тип 44, схема подключения 34, высота 280, длина 2600, с крышкой | KSN440280260221K | ООО «АФГ РУС» тел.+7(495)646-27-19 | https://www.kermi.ru/sistemy-otoplenija/produkcija/otopitelnye-pribory/konvektory/ | 97
KSN 44, 280х2600 (14) | KSN 44 | 14 | 280 | 255 | 2600 | 0 | 0 | 0 | 44-280-2600 | Конвектор «Kermi» с экраном теплового излучения, тип 44, схема подключения 14, высота 280, длина 2600, с крышкой | KSN440280260231K | ООО «АФГ РУС» тел.+7(495)646-27-19 | https://www.kermi.ru/sistemy-otoplenija/produkcija/otopitelnye-pribory/konvektory/ | 97
KSN 44, 280х2600 (32) | KSN 44 | 32 | 280 | 255 | 2600 | 0 | 0 | 0 | 44-280-2600 | Конвектор «Kermi» с экраном теплового излучения, тип 44, схема подключения 32, высота 280, длина 2600, с крышкой | KSN440280260241K | ООО «АФГ РУС» тел.+7(495)646-27-19 | https://www.kermi.ru/sistemy-otoplenija/produkcija/otopitelnye-pribory/konvektory/ | 97
KSN 44, 280х2600 (24) | KSN 44 | 24 | 280 | 255 | 2600 | 0 | 0 | 0 | 44-280-2600 | Конвектор «Kermi» с экраном теплового излучения, тип 44, схема подключения 24, высота 280, длина 2600, с крышкой | KSN440280260251K | ООО «АФГ РУС» тел.+7(495)646-27-19 | https://www.kermi.ru/sistemy-otoplenija/produkcija/otopitelnye-pribory/konvektory/ | 97
KSN 44, 280х2600 (42) | KSN 44 | 42 | 280 | 255 | 2600 | 0 | 0 | 0 | 44-280-2600 | Конвектор «Kermi» с экраном теплового излучения, тип 44, схема подключения 42, высота 280, длина 2600, с крышкой | KSN440280260261K | ООО «АФГ РУС» тел.+7(495)646-27-19 | https://www.kermi.ru/sistemy-otoplenija/produkcija/otopitelnye-pribory/konvektory/ | 97
KSN 44, 280х2800 (12) | KSN 44 | 12 | 280 | 255 | 2800 | 0 | 0 | 0 | 44-280-2800 | Конвектор «Kermi» с экраном теплового излучения, тип 44, схема подключения 12, высота 280, длина 2800, с крышкой | KSN440280280211K | ООО «АФГ РУС» тел.+7(495)646-27-19 | https://www.kermi.ru/sistemy-otoplenija/produkcija/otopitelnye-pribory/konvektory/ | 97
KSN 44, 280х2800 (34) | KSN 44 | 34 | 280 | 255 | 2800 | 0 | 0 | 0 | 44-280-2800 | Конвектор «Kermi» с экраном теплового излучения, тип 44, схема подключения 34, высота 280, длина 2800, с крышкой | KSN440280280221K | ООО «АФГ РУС» тел.+7(495)646-27-19 | https://www.kermi.ru/sistemy-otoplenija/produkcija/otopitelnye-pribory/konvektory/ | 97
KSN 44, 280х2800 (14) | KSN 44 | 14 | 280 | 255 | 2800 | 0 | 0 | 0 | 44-280-2800 | Конвектор «Kermi» с экраном теплового излучения, тип 44, схема подключения 14, высота 280, длина 2800, с крышкой | KSN440280280231K | ООО «АФГ РУС» тел.+7(495)646-27-19 | https://www.kermi.ru/sistemy-otoplenija/produkcija/otopitelnye-pribory/konvektory/ | 97
KSN 44, 280х2800 (32) | KSN 44 | 32 | 280 | 255 | 2800 | 0 | 0 | 0 | 44-280-2800 | Конвектор «Kermi» с экраном теплового излучения, тип 44, схема подключения 32, высота 280, длина 2800, с крышкой | KSN440280280241K | ООО «АФГ РУС» тел.+7(495)646-27-19 | https://www.kermi.ru/sistemy-otoplenija/produkcija/otopitelnye-pribory/konvektory/ | 97
KSN 44, 280х2800 (24) | KSN 44 | 24 | 280 | 255 | 2800 | 0 | 0 | 0 | 44-280-2800 | Конвектор «Kermi» с экраном теплового излучения, тип 44, схема подключения 24, высота 280, длина 2800, с крышкой | KSN440280280251K | ООО «АФГ РУС» тел.+7(495)646-27-19 | https://www.kermi.ru/sistemy-otoplenija/produkcija/otopitelnye-pribory/konvektory/ | 97
KSN 44, 280х2800 (42) | KSN 44 | 42 | 280 | 255 | 2800 | 0 | 0 | 0 | 44-280-2800 | Конвектор «Kermi» с экраном теплового излучения, тип 44, схема подключения 42, высота 280, длина 2800, с крышкой | KSN440280280261K | ООО «АФГ РУС» тел.+7(495)646-27-19 | https://www.kermi.ru/sistemy-otoplenija/produkcija/otopitelnye-pribory/konvektory/ | 97
KSN 44, 280х3000 (12) | KSN 44 | 12 | 280 | 255 | 3000 | 0 | 0 | 0 | 44-280-3000 | Конвектор «Kermi» с экраном теплового излучения, тип 44, схема подключения 12, высота 280, длина 3000, с крышкой | KSN440280300211K | ООО «АФГ РУС» тел.+7(495)646-27-19 | https://www.kermi.ru/sistemy-otoplenija/produkcija/otopitelnye-pribory/konvektory/ | 97
KSN 44, 280х3000 (34) | KSN 44 | 34 | 280 | 255 | 3000 | 0 | 0 | 0 | 44-280-3000 | Конвектор «Kermi» с экраном теплового излучения, тип 44, схема подключения 34, высота 280, длина 3000, с крышкой | KSN440280300221K | ООО «АФГ РУС» тел.+7(495)646-27-19 | https://www.kermi.ru/sistemy-otoplenija/produkcija/otopitelnye-pribory/konvektory/ | 97
KSN 44, 280х3000 (14) | KSN 44 | 14 | 280 | 255 | 3000 | 0 | 0 | 0 | 44-280-3000 | Конвектор «Kermi» с экраном теплового излучения, тип 44, схема подключения 14, высота 280, длина 3000, с крышкой | KSN440280300231K | ООО «АФГ РУС» тел.+7(495)646-27-19 | https://www.kermi.ru/sistemy-otoplenija/produkcija/otopitelnye-pribory/konvektory/ | 97
KSN 44, 280х3000 (32) | KSN 44 | 32 | 280 | 255 | 3000 | 0 | 0 | 0 | 44-280-3000 | Конвектор «Kermi» с экраном теплового излучения, тип 44, схема подключения 32, высота 280, длина 3000, с крышкой | KSN440280300241K | ООО «АФГ РУС» тел.+7(495)646-27-19 | https://www.kermi.ru/sistemy-otoplenija/produkcija/otopitelnye-pribory/konvektory/ | 97
KSN 44, 280х3000 (24) | KSN 44 | 24 | 280 | 255 | 3000 | 0 | 0 | 0 | 44-280-3000 | Конвектор «Kermi» с экраном теплового излучения, тип 44, схема подключения 24, высота 280, длина 3000, с крышкой | KSN440280300251K | ООО «АФГ РУС» тел.+7(495)646-27-19 | https://www.kermi.ru/sistemy-otoplenija/produkcija/otopitelnye-pribory/konvektory/ | 97
KSN 44, 280х3000 (42) | KSN 44 | 42 | 280 | 255 | 3000 | 0 | 0 | 0 | 44-280-3000 | Конвектор «Kermi» с экраном теплового излучения, тип 44, схема подключения 42, высота 280, длина 3000, с крышкой | KSN440280300261K | ООО «АФГ РУС» тел.+7(495)646-27-19 | https://www.kermi.ru/sistemy-otoplenija/produkcija/otopitelnye-pribory/konvektory/ | 97
KSN 44, 280х3200 (12) | KSN 44 | 12 | 280 | 255 | 3200 | 0 | 0 | 0 | 44-280-3200 | Конвектор «Kermi» с экраном теплового излучения, тип 44, схема подключения 12, высота 280, длина 3200, с крышкой | KSN440280320211K | ООО «АФГ РУС» тел.+7(495)646-27-19 | https://www.kermi.ru/sistemy-otoplenija/produkcija/otopitelnye-pribory/konvektory/ | 97
KSN 44, 280х3200 (34) | KSN 44 | 34 | 280 | 255 | 3200 | 0 | 0 | 0 | 44-280-3200 | Конвектор «Kermi» с экраном теплового излучения, тип 44, схема подключения 34, высота 280, длина 3200, с крышкой | KSN440280320221K | ООО «АФГ РУС» тел.+7(495)646-27-19 | https://www.kermi.ru/sistemy-otoplenija/produkcija/otopitelnye-pribory/konvektory/ | 97
KSN 44, 280х3200 (14) | KSN 44 | 14 | 280 | 255 | 3200 | 0 | 0 | 0 | 44-280-3200 | Конвектор «Kermi» с экраном теплового излучения, тип 44, схема подключения 14, высота 280, длина 3200, с крышкой | KSN440280320231K | ООО «АФГ РУС» тел.+7(495)646-27-19 | https://www.kermi.ru/sistemy-otoplenija/produkcija/otopitelnye-pribory/konvektory/ | 97
KSN 44, 280х3200 (32) | KSN 44 | 32 | 280 | 255 | 3200 | 0 | 0 | 0 | 44-280-3200 | Конвектор «Kermi» с экраном теплового излучения, тип 44, схема подключения 32, высота 280, длина 3200, с крышкой | KSN440280320241K | ООО «АФГ РУС» тел.+7(495)646-27-19 | https://www.kermi.ru/sistemy-otoplenija/produkcija/otopitelnye-pribory/konvektory/ | 97
KSN 44, 280х3200 (24) | KSN 44 | 24 | 280 | 255 | 3200 | 0 | 0 | 0 | 44-280-3200 | Конвектор «Kermi» с экраном теплового излучения, тип 44, схема подключения 24, высота 280, длина 3200, с крышкой | KSN440280320251K | ООО «АФГ РУС» тел.+7(495)646-27-19 | https://www.kermi.ru/sistemy-otoplenija/produkcija/otopitelnye-pribory/konvektory/ | 97
KSN 44, 280х3200 (42) | KSN 44 | 42 | 280 | 255 | 3200 | 0 | 0 | 0 | 44-280-3200 | Конвектор «Kermi» с экраном теплового излучения, тип 44, схема подключения 42, высота 280, длина 3200, с крышкой | KSN440280320261K | ООО «АФГ РУС» тел.+7(495)646-27-19 | https://www.kermi.ru/sistemy-otoplenija/produkcija/otopitelnye-pribory/konvektory/ | 97
KSN 44, 280х3400 (12) | KSN 44 | 12 | 280 | 255 | 3400 | 0 | 0 | 0 | 44-280-3400 | Конвектор «Kermi» с экраном теплового излучения, тип 44, схема подключения 12, высота 280, длина 3400, с крышкой | KSN440280340211K | ООО «АФГ РУС» тел.+7(495)646-27-19 | https://www.kermi.ru/sistemy-otoplenija/produkcija/otopitelnye-pribory/konvektory/ | 97
KSN 44, 280х3400 (34) | KSN 44 | 34 | 280 | 255 | 3400 | 0 | 0 | 0 | 44-280-3400 | Конвектор «Kermi» с экраном теплового излучения, тип 44, схема подключения 34, высота 280, длина 3400, с крышкой | KSN440280340221K | ООО «АФГ РУС» тел.+7(495)646-27-19 | https://www.kermi.ru/sistemy-otoplenija/produkcija/otopitelnye-pribory/konvektory/ | 97
KSN 44, 280х3400 (14) | KSN 44 | 14 | 280 | 255 | 3400 | 0 | 0 | 0 | 44-280-3400 | Конвектор «Kermi» с экраном теплового излучения, тип 44, схема подключения 14, высота 280, длина 3400, с крышкой | KSN440280340231K | ООО «АФГ РУС» тел.+7(495)646-27-19 | https://www.kermi.ru/sistemy-otoplenija/produkcija/otopitelnye-pribory/konvektory/ | 97
KSN 44, 280х3400 (32) | KSN 44 | 32 | 280 | 255 | 3400 | 0 | 0 | 0 | 44-280-3400 | Конвектор «Kermi» с экраном теплового излучения, тип 44, схема подключения 32, высота 280, длина 3400, с крышкой | KSN440280340241K | ООО «АФГ РУС» тел.+7(495)646-27-19 | https://www.kermi.ru/sistemy-otoplenija/produkcija/otopitelnye-pribory/konvektory/ | 97
KSN 44, 280х3400 (24) | KSN 44 | 24 | 280 | 255 | 3400 | 0 | 0 | 0 | 44-280-3400 | Конвектор «Kermi» с экраном теплового излучения, тип 44, схема подключения 24, высота 280, длина 3400, с крышкой | KSN440280340251K | ООО «АФГ РУС» тел.+7(495)646-27-19 | https://www.kermi.ru/sistemy-otoplenija/produkcija/otopitelnye-pribory/konvektory/ | 97
KSN 44, 280х3400 (42) | KSN 44 | 42 | 280 | 255 | 3400 | 0 | 0 | 0 | 44-280-3400 | Конвектор «Kermi» с экраном теплового излучения, тип 44, схема подключения 42, высота 280, длина 3400, с крышкой | KSN440280340261K | ООО «АФГ РУС» тел.+7(495)646-27-19 | https://www.kermi.ru/sistemy-otoplenija/produkcija/otopitelnye-pribory/konvektory/ | 97
KSN 44, 280х3600 (12) | KSN 44 | 12 | 280 | 255 | 3600 | 0 | 0 | 0 | 44-280-3600 | Конвектор «Kermi» с экраном теплового излучения, тип 44, схема подключения 12, высота 280, длина 3600, с крышкой | KSN440280360211K | ООО «АФГ РУС» тел.+7(495)646-27-19 | https://www.kermi.ru/sistemy-otoplenija/produkcija/otopitelnye-pribory/konvektory/ | 97
KSN 44, 280х3600 (34) | KSN 44 | 34 | 280 | 255 | 3600 | 0 | 0 | 0 | 44-280-3600 | Конвектор «Kermi» с экраном теплового излучения, тип 44, схема подключения 34, высота 280, длина 3600, с крышкой | KSN440280360221K | ООО «АФГ РУС» тел.+7(495)646-27-19 | https://www.kermi.ru/sistemy-otoplenija/produkcija/otopitelnye-pribory/konvektory/ | 97
KSN 44, 280х3600 (14) | KSN 44 | 14 | 280 | 255 | 3600 | 0 | 0 | 0 | 44-280-3600 | Конвектор «Kermi» с экраном теплового излучения, тип 44, схема подключения 14, высота 280, длина 3600, с крышкой | KSN440280360231K | ООО «АФГ РУС» тел.+7(495)646-27-19 | https://www.kermi.ru/sistemy-otoplenija/produkcija/otopitelnye-pribory/konvektory/ | 97
KSN 44, 280х3600 (32) | KSN 44 | 32 | 280 | 255 | 3600 | 0 | 0 | 0 | 44-280-3600 | Конвектор «Kermi» с экраном теплового излучения, тип 44, схема подключения 32, высота 280, длина 3600, с крышкой | KSN440280360241K | ООО «АФГ РУС» тел.+7(495)646-27-19 | https://www.kermi.ru/sistemy-otoplenija/produkcija/otopitelnye-pribory/konvektory/ | 97
KSN 44, 280х3600 (24) | KSN 44 | 24 | 280 | 255 | 3600 | 0 | 0 | 0 | 44-280-3600 | Конвектор «Kermi» с экраном теплового излучения, тип 44, схема подключения 24, высота 280, длина 3600, с крышкой | KSN440280360251K | ООО «АФГ РУС» тел.+7(495)646-27-19 | https://www.kermi.ru/sistemy-otoplenija/produkcija/otopitelnye-pribory/konvektory/ | 97
KSN 44, 280х3600 (42) | KSN 44 | 42 | 280 | 255 | 3600 | 0 | 0 | 0 | 44-280-3600 | Конвектор «Kermi» с экраном теплового излучения, тип 44, схема подключения 42, высота 280, длина 3600, с крышкой | KSN440280360261K | ООО «АФГ РУС» тел.+7(495)646-27-19 | https://www.kermi.ru/sistemy-otoplenija/produkcija/otopitelnye-pribory/konvektory/ | 97
KSN 44, 280х3800 (12) | KSN 44 | 12 | 280 | 255 | 3800 | 0 | 0 | 0 | 44-280-3800 | Конвектор «Kermi» с экраном теплового излучения, тип 44, схема подключения 12, высота 280, длина 3800, с крышкой | KSN440280380211K | ООО «АФГ РУС» тел.+7(495)646-27-19 | https://www.kermi.ru/sistemy-otoplenija/produkcija/otopitelnye-pribory/konvektory/ | 97
KSN 44, 280х3800 (34) | KSN 44 | 34 | 280 | 255 | 3800 | 0 | 0 | 0 | 44-280-3800 | Конвектор «Kermi» с экраном теплового излучения, тип 44, схема подключения 34, высота 280, длина 3800, с крышкой | KSN440280380221K | ООО «АФГ РУС» тел.+7(495)646-27-19 | https://www.kermi.ru/sistemy-otoplenija/produkcija/otopitelnye-pribory/konvektory/ | 97
KSN 44, 280х3800 (14) | KSN 44 | 14 | 280 | 255 | 3800 | 0 | 0 | 0 | 44-280-3800 | Конвектор «Kermi» с экраном теплового излучения, тип 44, схема подключения 14, высота 280, длина 3800, с крышкой | KSN440280380231K | ООО «АФГ РУС» тел.+7(495)646-27-19 | https://www.kermi.ru/sistemy-otoplenija/produkcija/otopitelnye-pribory/konvektory/ | 97
KSN 44, 280х3800 (32) | KSN 44 | 32 | 280 | 255 | 3800 | 0 | 0 | 0 | 44-280-3800 | Конвектор «Kermi» с экраном теплового излучения, тип 44, схема подключения 32, высота 280, длина 3800, с крышкой | KSN440280380241K | ООО «АФГ РУС» тел.+7(495)646-27-19 | https://www.kermi.ru/sistemy-otoplenija/produkcija/otopitelnye-pribory/konvektory/ | 97
KSN 44, 280х3800 (24) | KSN 44 | 24 | 280 | 255 | 3800 | 0 | 0 | 0 | 44-280-3800 | Конвектор «Kermi» с экраном теплового излучения, тип 44, схема подключения 24, высота 280, длина 3800, с крышкой | KSN440280380251K | ООО «АФГ РУС» тел.+7(495)646-27-19 | https://www.kermi.ru/sistemy-otoplenija/produkcija/otopitelnye-pribory/konvektory/ | 97
KSN 44, 280х3800 (42) | KSN 44 | 42 | 280 | 255 | 3800 | 0 | 0 | 0 | 44-280-3800 | Конвектор «Kermi» с экраном теплового излучения, тип 44, схема подключения 42, высота 280, длина 3800, с крышкой | KSN440280380261K | ООО «АФГ РУС» тел.+7(495)646-27-19 | https://www.kermi.ru/sistemy-otoplenija/produkcija/otopitelnye-pribory/konvektory/ | 97
KSN 44, 280х4000 (12) | KSN 44 | 12 | 280 | 255 | 4000 | 0 | 0 | 0 | 44-280-4000 | Конвектор «Kermi» с экраном теплового излучения, тип 44, схема подключения 12, высота 280, длина 4000, с крышкой | KSN440280400211K | ООО «АФГ РУС» тел.+7(495)646-27-19 | https://www.kermi.ru/sistemy-otoplenija/produkcija/otopitelnye-pribory/konvektory/ | 97
KSN 44, 280х4000 (34) | KSN 44 | 34 | 280 | 255 | 4000 | 0 | 0 | 0 | 44-280-4000 | Конвектор «Kermi» с экраном теплового излучения, тип 44, схема подключения 34, высота 280, длина 4000, с крышкой | KSN440280400221K | ООО «АФГ РУС» тел.+7(495)646-27-19 | https://www.kermi.ru/sistemy-otoplenija/produkcija/otopitelnye-pribory/konvektory/ | 97
KSN 44, 280х4000 (14) | KSN 44 | 14 | 280 | 255 | 4000 | 0 | 0 | 0 | 44-280-4000 | Конвектор «Kermi» с экраном теплового излучения, тип 44, схема подключения 14, высота 280, длина 4000, с крышкой | KSN440280400231K | ООО «АФГ РУС» тел.+7(495)646-27-19 | https://www.kermi.ru/sistemy-otoplenija/produkcija/otopitelnye-pribory/konvektory/ | 97
KSN 44, 280х4000 (32) | KSN 44 | 32 | 280 | 255 | 4000 | 0 | 0 | 0 | 44-280-4000 | Конвектор «Kermi» с экраном теплового излучения, тип 44, схема подключения 32, высота 280, длина 4000, с крышкой | KSN440280400241K | ООО «АФГ РУС» тел.+7(495)646-27-19 | https://www.kermi.ru/sistemy-otoplenija/produkcija/otopitelnye-pribory/konvektory/ | 97
KSN 44, 280х4000 (24) | KSN 44 | 24 | 280 | 255 | 4000 | 0 | 0 | 0 | 44-280-4000 | Конвектор «Kermi» с экраном теплового излучения, тип 44, схема подключения 24, высота 280, длина 4000, с крышкой | KSN440280400251K | ООО «АФГ РУС» тел.+7(495)646-27-19 | https://www.kermi.ru/sistemy-otoplenija/produkcija/otopitelnye-pribory/konvektory/ | 97
KSN 44, 280х4000 (42) | KSN 44 | 42 | 280 | 255 | 4000 | 0 | 0 | 0 | 44-280-4000 | Конвектор «Kermi» с экраном теплового излучения, тип 44, схема подключения 42, высота 280, длина 4000, с крышкой | KSN440280400261K | ООО «АФГ РУС» тел.+7(495)646-27-19 | https://www.kermi.ru/sistemy-otoplenija/produkcija/otopitelnye-pribory/konvektory/ | 97
KSN 55, 280х500 (12) | KSN 55 | 12 | 280 | 316 | 500 | 0 | 0 | 0 | 55-280-500 | Конвектор «Kermi» с экраном теплового излучения, тип 55, схема подключения 12, высота 280, длина 500, с крышкой | KSN550280050211K | ООО «АФГ РУС» тел.+7(495)646-27-19 | https://www.kermi.ru/sistemy-otoplenija/produkcija/otopitelnye-pribory/konvektory/ | 97
KSN 55, 280х500 (34) | KSN 55 | 34 | 280 | 316 | 500 | 0 | 0 | 0 | 55-280-500 | Конвектор «Kermi» с экраном теплового излучения, тип 55, схема подключения 34, высота 280, длина 500, с крышкой | KSN550280050221K | ООО «АФГ РУС» тел.+7(495)646-27-19 | https://www.kermi.ru/sistemy-otoplenija/produkcija/otopitelnye-pribory/konvektory/ | 97
KSN 55, 280х500 (14) | KSN 55 | 14 | 280 | 316 | 500 | 0 | 0 | 0 | 55-280-500 | Конвектор «Kermi» с экраном теплового излучения, тип 55, схема подключения 14, высота 280, длина 500, с крышкой | KSN550280050231K | ООО «АФГ РУС» тел.+7(495)646-27-19 | https://www.kermi.ru/sistemy-otoplenija/produkcija/otopitelnye-pribory/konvektory/ | 97
KSN 55, 280х500 (32) | KSN 55 | 32 | 280 | 316 | 500 | 0 | 0 | 0 | 55-280-500 | Конвектор «Kermi» с экраном теплового излучения, тип 55, схема подключения 32, высота 280, длина 500, с крышкой | KSN550280050241K | ООО «АФГ РУС» тел.+7(495)646-27-19 | https://www.kermi.ru/sistemy-otoplenija/produkcija/otopitelnye-pribory/konvektory/ | 97
KSN 55, 280х500 (24) | KSN 55 | 24 | 280 | 316 | 500 | 0 | 0 | 0 | 55-280-500 | Конвектор «Kermi» с экраном теплового излучения, тип 55, схема подключения 24, высота 280, длина 500, с крышкой | KSN550280050251K | ООО «АФГ РУС» тел.+7(495)646-27-19 | https://www.kermi.ru/sistemy-otoplenija/produkcija/otopitelnye-pribory/konvektory/ | 97
KSN 55, 280х500 (42) | KSN 55 | 42 | 280 | 316 | 500 | 0 | 0 | 0 | 55-280-500 | Конвектор «Kermi» с экраном теплового излучения, тип 55, схема подключения 42, высота 280, длина 500, с крышкой | KSN550280050261K | ООО «АФГ РУС» тел.+7(495)646-27-19 | https://www.kermi.ru/sistemy-otoplenija/produkcija/otopitelnye-pribory/konvektory/ | 97
KSN 55, 280х600 (12) | KSN 55 | 12 | 280 | 316 | 600 | 0 | 0 | 0 | 55-280-600 | Конвектор «Kermi» с экраном теплового излучения, тип 55, схема подключения 12, высота 280, длина 600, с крышкой | KSN550280060211K | ООО «АФГ РУС» тел.+7(495)646-27-19 | https://www.kermi.ru/sistemy-otoplenija/produkcija/otopitelnye-pribory/konvektory/ | 97
KSN 55, 280х600 (34) | KSN 55 | 34 | 280 | 316 | 600 | 0 | 0 | 0 | 55-280-600 | Конвектор «Kermi» с экраном теплового излучения, тип 55, схема подключения 34, высота 280, длина 600, с крышкой | KSN550280060221K | ООО «АФГ РУС» тел.+7(495)646-27-19 | https://www.kermi.ru/sistemy-otoplenija/produkcija/otopitelnye-pribory/konvektory/ | 97
KSN 55, 280х600 (14) | KSN 55 | 14 | 280 | 316 | 600 | 0 | 0 | 0 | 55-280-600 | Конвектор «Kermi» с экраном теплового излучения, тип 55, схема подключения 14, высота 280, длина 600, с крышкой | KSN550280060231K | ООО «АФГ РУС» тел.+7(495)646-27-19 | https://www.kermi.ru/sistemy-otoplenija/produkcija/otopitelnye-pribory/konvektory/ | 97
KSN 55, 280х600 (32) | KSN 55 | 32 | 280 | 316 | 600 | 0 | 0 | 0 | 55-280-600 | Конвектор «Kermi» с экраном теплового излучения, тип 55, схема подключения 32, высота 280, длина 600, с крышкой | KSN550280060241K | ООО «АФГ РУС» тел.+7(495)646-27-19 | https://www.kermi.ru/sistemy-otoplenija/produkcija/otopitelnye-pribory/konvektory/ | 97
KSN 55, 280х600 (24) | KSN 55 | 24 | 280 | 316 | 600 | 0 | 0 | 0 | 55-280-600 | Конвектор «Kermi» с экраном теплового излучения, тип 55, схема подключения 24, высота 280, длина 600, с крышкой | KSN550280060251K | ООО «АФГ РУС» тел.+7(495)646-27-19 | https://www.kermi.ru/sistemy-otoplenija/produkcija/otopitelnye-pribory/konvektory/ | 97
KSN 55, 280х600 (42) | KSN 55 | 42 | 280 | 316 | 600 | 0 | 0 | 0 | 55-280-600 | Конвектор «Kermi» с экраном теплового излучения, тип 55, схема подключения 42, высота 280, длина 600, с крышкой | KSN550280060261K | ООО «АФГ РУС» тел.+7(495)646-27-19 | https://www.kermi.ru/sistemy-otoplenija/produkcija/otopitelnye-pribory/konvektory/ | 97
KSN 55, 280х700 (12) | KSN 55 | 12 | 280 | 316 | 700 | 0 | 0 | 0 | 55-280-700 | Конвектор «Kermi» с экраном теплового излучения, тип 55, схема подключения 12, высота 280, длина 700, с крышкой | KSN550280070211K | ООО «АФГ РУС» тел.+7(495)646-27-19 | https://www.kermi.ru/sistemy-otoplenija/produkcija/otopitelnye-pribory/konvektory/ | 97
KSN 55, 280х700 (34) | KSN 55 | 34 | 280 | 316 | 700 | 0 | 0 | 0 | 55-280-700 | Конвектор «Kermi» с экраном теплового излучения, тип 55, схема подключения 34, высота 280, длина 700, с крышкой | KSN550280070221K | ООО «АФГ РУС» тел.+7(495)646-27-19 | https://www.kermi.ru/sistemy-otoplenija/produkcija/otopitelnye-pribory/konvektory/ | 97
KSN 55, 280х700 (14) | KSN 55 | 14 | 280 | 316 | 700 | 0 | 0 | 0 | 55-280-700 | Конвектор «Kermi» с экраном теплового излучения, тип 55, схема подключения 14, высота 280, длина 700, с крышкой | KSN550280070231K | ООО «АФГ РУС» тел.+7(495)646-27-19 | https://www.kermi.ru/sistemy-otoplenija/produkcija/otopitelnye-pribory/konvektory/ | 97
KSN 55, 280х700 (32) | KSN 55 | 32 | 280 | 316 | 700 | 0 | 0 | 0 | 55-280-700 | Конвектор «Kermi» с экраном теплового излучения, тип 55, схема подключения 32, высота 280, длина 700, с крышкой | KSN550280070241K | ООО «АФГ РУС» тел.+7(495)646-27-19 | https://www.kermi.ru/sistemy-otoplenija/produkcija/otopitelnye-pribory/konvektory/ | 97
KSN 55, 280х700 (24) | KSN 55 | 24 | 280 | 316 | 700 | 0 | 0 | 0 | 55-280-700 | Конвектор «Kermi» с экраном теплового излучения, тип 55, схема подключения 24, высота 280, длина 700, с крышкой | KSN550280070251K | ООО «АФГ РУС» тел.+7(495)646-27-19 | https://www.kermi.ru/sistemy-otoplenija/produkcija/otopitelnye-pribory/konvektory/ | 97
KSN 55, 280х700 (42) | KSN 55 | 42 | 280 | 316 | 700 | 0 | 0 | 0 | 55-280-700 | Конвектор «Kermi» с экраном теплового излучения, тип 55, схема подключения 42, высота 280, длина 700, с крышкой | KSN550280070261K | ООО «АФГ РУС» тел.+7(495)646-27-19 | https://www.kermi.ru/sistemy-otoplenija/produkcija/otopitelnye-pribory/konvektory/ | 97
KSN 55, 280х800 (12) | KSN 55 | 12 | 280 | 316 | 800 | 0 | 0 | 0 | 55-280-800 | Конвектор «Kermi» с экраном теплового излучения, тип 55, схема подключения 12, высота 280, длина 800, с крышкой | KSN550280080211K | ООО «АФГ РУС» тел.+7(495)646-27-19 | https://www.kermi.ru/sistemy-otoplenija/produkcija/otopitelnye-pribory/konvektory/ | 97
KSN 55, 280х800 (34) | KSN 55 | 34 | 280 | 316 | 800 | 0 | 0 | 0 | 55-280-800 | Конвектор «Kermi» с экраном теплового излучения, тип 55, схема подключения 34, высота 280, длина 800, с крышкой | KSN550280080221K | ООО «АФГ РУС» тел.+7(495)646-27-19 | https://www.kermi.ru/sistemy-otoplenija/produkcija/otopitelnye-pribory/konvektory/ | 97
KSN 55, 280х800 (14) | KSN 55 | 14 | 280 | 316 | 800 | 0 | 0 | 0 | 55-280-800 | Конвектор «Kermi» с экраном теплового излучения, тип 55, схема подключения 14, высота 280, длина 800, с крышкой | KSN550280080231K | ООО «АФГ РУС» тел.+7(495)646-27-19 | https://www.kermi.ru/sistemy-otoplenija/produkcija/otopitelnye-pribory/konvektory/ | 97
KSN 55, 280х800 (32) | KSN 55 | 32 | 280 | 316 | 800 | 0 | 0 | 0 | 55-280-800 | Конвектор «Kermi» с экраном теплового излучения, тип 55, схема подключения 32, высота 280, длина 800, с крышкой | KSN550280080241K | ООО «АФГ РУС» тел.+7(495)646-27-19 | https://www.kermi.ru/sistemy-otoplenija/produkcija/otopitelnye-pribory/konvektory/ | 97
KSN 55, 280х800 (24) | KSN 55 | 24 | 280 | 316 | 800 | 0 | 0 | 0 | 55-280-800 | Конвектор «Kermi» с экраном теплового излучения, тип 55, схема подключения 24, высота 280, длина 800, с крышкой | KSN550280080251K | ООО «АФГ РУС» тел.+7(495)646-27-19 | https://www.kermi.ru/sistemy-otoplenija/produkcija/otopitelnye-pribory/konvektory/ | 97
KSN 55, 280х800 (42) | KSN 55 | 42 | 280 | 316 | 800 | 0 | 0 | 0 | 55-280-800 | Конвектор «Kermi» с экраном теплового излучения, тип 55, схема подключения 42, высота 280, длина 800, с крышкой | KSN550280080261K | ООО «АФГ РУС» тел.+7(495)646-27-19 | https://www.kermi.ru/sistemy-otoplenija/produkcija/otopitelnye-pribory/konvektory/ | 97
KSN 55, 280х900 (12) | KSN 55 | 12 | 280 | 316 | 900 | 0 | 0 | 0 | 55-280-900 | Конвектор «Kermi» с экраном теплового излучения, тип 55, схема подключения 12, высота 280, длина 900, с крышкой | KSN550280090211K | ООО «АФГ РУС» тел.+7(495)646-27-19 | https://www.kermi.ru/sistemy-otoplenija/produkcija/otopitelnye-pribory/konvektory/ | 97
KSN 55, 280х900 (34) | KSN 55 | 34 | 280 | 316 | 900 | 0 | 0 | 0 | 55-280-900 | Конвектор «Kermi» с экраном теплового излучения, тип 55, схема подключения 34, высота 280, длина 900, с крышкой | KSN550280090221K | ООО «АФГ РУС» тел.+7(495)646-27-19 | https://www.kermi.ru/sistemy-otoplenija/produkcija/otopitelnye-pribory/konvektory/ | 97
KSN 55, 280х900 (14) | KSN 55 | 14 | 280 | 316 | 900 | 0 | 0 | 0 | 55-280-900 | Конвектор «Kermi» с экраном теплового излучения, тип 55, схема подключения 14, высота 280, длина 900, с крышкой | KSN550280090231K | ООО «АФГ РУС» тел.+7(495)646-27-19 | https://www.kermi.ru/sistemy-otoplenija/produkcija/otopitelnye-pribory/konvektory/ | 97
KSN 55, 280х900 (32) | KSN 55 | 32 | 280 | 316 | 900 | 0 | 0 | 0 | 55-280-900 | Конвектор «Kermi» с экраном теплового излучения, тип 55, схема подключения 32, высота 280, длина 900, с крышкой | KSN550280090241K | ООО «АФГ РУС» тел.+7(495)646-27-19 | https://www.kermi.ru/sistemy-otoplenija/produkcija/otopitelnye-pribory/konvektory/ | 97
KSN 55, 280х900 (24) | KSN 55 | 24 | 280 | 316 | 900 | 0 | 0 | 0 | 55-280-900 | Конвектор «Kermi» с экраном теплового излучения, тип 55, схема подключения 24, высота 280, длина 900, с крышкой | KSN550280090251K | ООО «АФГ РУС» тел.+7(495)646-27-19 | https://www.kermi.ru/sistemy-otoplenija/produkcija/otopitelnye-pribory/konvektory/ | 97
KSN 55, 280х900 (42) | KSN 55 | 42 | 280 | 316 | 900 | 0 | 0 | 0 | 55-280-900 | Конвектор «Kermi» с экраном теплового излучения, тип 55, схема подключения 42, высота 280, длина 900, с крышкой | KSN550280090261K | ООО «АФГ РУС» тел.+7(495)646-27-19 | https://www.kermi.ru/sistemy-otoplenija/produkcija/otopitelnye-pribory/konvektory/ | 97
KSN 55, 280х1000 (12) | KSN 55 | 12 | 280 | 316 | 1000 | 0 | 0 | 0 | 55-280-1000 | Конвектор «Kermi» с экраном теплового излучения, тип 55, схема подключения 12, высота 280, длина 1000, с крышкой | KSN550280100211K | ООО «АФГ РУС» тел.+7(495)646-27-19 | https://www.kermi.ru/sistemy-otoplenija/produkcija/otopitelnye-pribory/konvektory/ | 97
KSN 55, 280х1000 (34) | KSN 55 | 34 | 280 | 316 | 1000 | 0 | 0 | 0 | 55-280-1000 | Конвектор «Kermi» с экраном теплового излучения, тип 55, схема подключения 34, высота 280, длина 1000, с крышкой | KSN550280100221K | ООО «АФГ РУС» тел.+7(495)646-27-19 | https://www.kermi.ru/sistemy-otoplenija/produkcija/otopitelnye-pribory/konvektory/ | 97
KSN 55, 280х1000 (14) | KSN 55 | 14 | 280 | 316 | 1000 | 0 | 0 | 0 | 55-280-1000 | Конвектор «Kermi» с экраном теплового излучения, тип 55, схема подключения 14, высота 280, длина 1000, с крышкой | KSN550280100231K | ООО «АФГ РУС» тел.+7(495)646-27-19 | https://www.kermi.ru/sistemy-otoplenija/produkcija/otopitelnye-pribory/konvektory/ | 97
KSN 55, 280х1000 (32) | KSN 55 | 32 | 280 | 316 | 1000 | 0 | 0 | 0 | 55-280-1000 | Конвектор «Kermi» с экраном теплового излучения, тип 55, схема подключения 32, высота 280, длина 1000, с крышкой | KSN550280100241K | ООО «АФГ РУС» тел.+7(495)646-27-19 | https://www.kermi.ru/sistemy-otoplenija/produkcija/otopitelnye-pribory/konvektory/ | 97
KSN 55, 280х1000 (24) | KSN 55 | 24 | 280 | 316 | 1000 | 0 | 0 | 0 | 55-280-1000 | Конвектор «Kermi» с экраном теплового излучения, тип 55, схема подключения 24, высота 280, длина 1000, с крышкой | KSN550280100251K | ООО «АФГ РУС» тел.+7(495)646-27-19 | https://www.kermi.ru/sistemy-otoplenija/produkcija/otopitelnye-pribory/konvektory/ | 97
KSN 55, 280х1000 (42) | KSN 55 | 42 | 280 | 316 | 1000 | 0 | 0 | 0 | 55-280-1000 | Конвектор «Kermi» с экраном теплового излучения, тип 55, схема подключения 42, высота 280, длина 1000, с крышкой | KSN550280100261K | ООО «АФГ РУС» тел.+7(495)646-27-19 | https://www.kermi.ru/sistemy-otoplenija/produkcija/otopitelnye-pribory/konvektory/ | 97
KSN 55, 280х1100 (12) | KSN 55 | 12 | 280 | 316 | 1100 | 0 | 0 | 0 | 55-280-1100 | Конвектор «Kermi» с экраном теплового излучения, тип 55, схема подключения 12, высота 280, длина 1100, с крышкой | KSN550280110211K | ООО «АФГ РУС» тел.+7(495)646-27-19 | https://www.kermi.ru/sistemy-otoplenija/produkcija/otopitelnye-pribory/konvektory/ | 97
KSN 55, 280х1100 (34) | KSN 55 | 34 | 280 | 316 | 1100 | 0 | 0 | 0 | 55-280-1100 | Конвектор «Kermi» с экраном теплового излучения, тип 55, схема подключения 34, высота 280, длина 1100, с крышкой | KSN550280110221K | ООО «АФГ РУС» тел.+7(495)646-27-19 | https://www.kermi.ru/sistemy-otoplenija/produkcija/otopitelnye-pribory/konvektory/ | 97
KSN 55, 280х1100 (14) | KSN 55 | 14 | 280 | 316 | 1100 | 0 | 0 | 0 | 55-280-1100 | Конвектор «Kermi» с экраном теплового излучения, тип 55, схема подключения 14, высота 280, длина 1100, с крышкой | KSN550280110231K | ООО «АФГ РУС» тел.+7(495)646-27-19 | https://www.kermi.ru/sistemy-otoplenija/produkcija/otopitelnye-pribory/konvektory/ | 97
KSN 55, 280х1100 (32) | KSN 55 | 32 | 280 | 316 | 1100 | 0 | 0 | 0 | 55-280-1100 | Конвектор «Kermi» с экраном теплового излучения, тип 55, схема подключения 32, высота 280, длина 1100, с крышкой | KSN550280110241K | ООО «АФГ РУС» тел.+7(495)646-27-19 | https://www.kermi.ru/sistemy-otoplenija/produkcija/otopitelnye-pribory/konvektory/ | 97
KSN 55, 280х1100 (24) | KSN 55 | 24 | 280 | 316 | 1100 | 0 | 0 | 0 | 55-280-1100 | Конвектор «Kermi» с экраном теплового излучения, тип 55, схема подключения 24, высота 280, длина 1100, с крышкой | KSN550280110251K | ООО «АФГ РУС» тел.+7(495)646-27-19 | https://www.kermi.ru/sistemy-otoplenija/produkcija/otopitelnye-pribory/konvektory/ | 97
KSN 55, 280х1100 (42) | KSN 55 | 42 | 280 | 316 | 1100 | 0 | 0 | 0 | 55-280-1100 | Конвектор «Kermi» с экраном теплового излучения, тип 55, схема подключения 42, высота 280, длина 1100, с крышкой | KSN550280110261K | ООО «АФГ РУС» тел.+7(495)646-27-19 | https://www.kermi.ru/sistemy-otoplenija/produkcija/otopitelnye-pribory/konvektory/ | 97
KSN 55, 280х1200 (12) | KSN 55 | 12 | 280 | 316 | 1200 | 0 | 0 | 0 | 55-280-1200 | Конвектор «Kermi» с экраном теплового излучения, тип 55, схема подключения 12, высота 280, длина 1200, с крышкой | KSN550280120211K | ООО «АФГ РУС» тел.+7(495)646-27-19 | https://www.kermi.ru/sistemy-otoplenija/produkcija/otopitelnye-pribory/konvektory/ | 97
KSN 55, 280х1200 (34) | KSN 55 | 34 | 280 | 316 | 1200 | 0 | 0 | 0 | 55-280-1200 | Конвектор «Kermi» с экраном теплового излучения, тип 55, схема подключения 34, высота 280, длина 1200, с крышкой | KSN550280120221K | ООО «АФГ РУС» тел.+7(495)646-27-19 | https://www.kermi.ru/sistemy-otoplenija/produkcija/otopitelnye-pribory/konvektory/ | 97
KSN 55, 280х1200 (14) | KSN 55 | 14 | 280 | 316 | 1200 | 0 | 0 | 0 | 55-280-1200 | Конвектор «Kermi» с экраном теплового излучения, тип 55, схема подключения 14, высота 280, длина 1200, с крышкой | KSN550280120231K | ООО «АФГ РУС» тел.+7(495)646-27-19 | https://www.kermi.ru/sistemy-otoplenija/produkcija/otopitelnye-pribory/konvektory/ | 97
KSN 55, 280х1200 (32) | KSN 55 | 32 | 280 | 316 | 1200 | 0 | 0 | 0 | 55-280-1200 | Конвектор «Kermi» с экраном теплового излучения, тип 55, схема подключения 32, высота 280, длина 1200, с крышкой | KSN550280120241K | ООО «АФГ РУС» тел.+7(495)646-27-19 | https://www.kermi.ru/sistemy-otoplenija/produkcija/otopitelnye-pribory/konvektory/ | 97
KSN 55, 280х1200 (24) | KSN 55 | 24 | 280 | 316 | 1200 | 0 | 0 | 0 | 55-280-1200 | Конвектор «Kermi» с экраном теплового излучения, тип 55, схема подключения 24, высота 280, длина 1200, с крышкой | KSN550280120251K | ООО «АФГ РУС» тел.+7(495)646-27-19 | https://www.kermi.ru/sistemy-otoplenija/produkcija/otopitelnye-pribory/konvektory/ | 97
KSN 55, 280х1200 (42) | KSN 55 | 42 | 280 | 316 | 1200 | 0 | 0 | 0 | 55-280-1200 | Конвектор «Kermi» с экраном теплового излучения, тип 55, схема подключения 42, высота 280, длина 1200, с крышкой | KSN550280120261K | ООО «АФГ РУС» тел.+7(495)646-27-19 | https://www.kermi.ru/sistemy-otoplenija/produkcija/otopitelnye-pribory/konvektory/ | 97
KSN 55, 280х1300 (12) | KSN 55 | 12 | 280 | 316 | 1300 | 0 | 0 | 0 | 55-280-1300 | Конвектор «Kermi» с экраном теплового излучения, тип 55, схема подключения 12, высота 280, длина 1300, с крышкой | KSN550280130211K | ООО «АФГ РУС» тел.+7(495)646-27-19 | https://www.kermi.ru/sistemy-otoplenija/produkcija/otopitelnye-pribory/konvektory/ | 97
KSN 55, 280х1300 (34) | KSN 55 | 34 | 280 | 316 | 1300 | 0 | 0 | 0 | 55-280-1300 | Конвектор «Kermi» с экраном теплового излучения, тип 55, схема подключения 34, высота 280, длина 1300, с крышкой | KSN550280130221K | ООО «АФГ РУС» тел.+7(495)646-27-19 | https://www.kermi.ru/sistemy-otoplenija/produkcija/otopitelnye-pribory/konvektory/ | 97
KSN 55, 280х1300 (14) | KSN 55 | 14 | 280 | 316 | 1300 | 0 | 0 | 0 | 55-280-1300 | Конвектор «Kermi» с экраном теплового излучения, тип 55, схема подключения 14, высота 280, длина 1300, с крышкой | KSN550280130231K | ООО «АФГ РУС» тел.+7(495)646-27-19 | https://www.kermi.ru/sistemy-otoplenija/produkcija/otopitelnye-pribory/konvektory/ | 97
KSN 55, 280х1300 (32) | KSN 55 | 32 | 280 | 316 | 1300 | 0 | 0 | 0 | 55-280-1300 | Конвектор «Kermi» с экраном теплового излучения, тип 55, схема подключения 32, высота 280, длина 1300, с крышкой | KSN550280130241K | ООО «АФГ РУС» тел.+7(495)646-27-19 | https://www.kermi.ru/sistemy-otoplenija/produkcija/otopitelnye-pribory/konvektory/ | 97
KSN 55, 280х1300 (24) | KSN 55 | 24 | 280 | 316 | 1300 | 0 | 0 | 0 | 55-280-1300 | Конвектор «Kermi» с экраном теплового излучения, тип 55, схема подключения 24, высота 280, длина 1300, с крышкой | KSN550280130251K | ООО «АФГ РУС» тел.+7(495)646-27-19 | https://www.kermi.ru/sistemy-otoplenija/produkcija/otopitelnye-pribory/konvektory/ | 97
KSN 55, 280х1300 (42) | KSN 55 | 42 | 280 | 316 | 1300 | 0 | 0 | 0 | 55-280-1300 | Конвектор «Kermi» с экраном теплового излучения, тип 55, схема подключения 42, высота 280, длина 1300, с крышкой | KSN550280130261K | ООО «АФГ РУС» тел.+7(495)646-27-19 | https://www.kermi.ru/sistemy-otoplenija/produkcija/otopitelnye-pribory/konvektory/ | 97
KSN 55, 280х1400 (12) | KSN 55 | 12 | 280 | 316 | 1400 | 0 | 0 | 0 | 55-280-1400 | Конвектор «Kermi» с экраном теплового излучения, тип 55, схема подключения 12, высота 280, длина 1400, с крышкой | KSN550280140211K | ООО «АФГ РУС» тел.+7(495)646-27-19 | https://www.kermi.ru/sistemy-otoplenija/produkcija/otopitelnye-pribory/konvektory/ | 97
KSN 55, 280х1400 (34) | KSN 55 | 34 | 280 | 316 | 1400 | 0 | 0 | 0 | 55-280-1400 | Конвектор «Kermi» с экраном теплового излучения, тип 55, схема подключения 34, высота 280, длина 1400, с крышкой | KSN550280140221K | ООО «АФГ РУС» тел.+7(495)646-27-19 | https://www.kermi.ru/sistemy-otoplenija/produkcija/otopitelnye-pribory/konvektory/ | 97
KSN 55, 280х1400 (14) | KSN 55 | 14 | 280 | 316 | 1400 | 0 | 0 | 0 | 55-280-1400 | Конвектор «Kermi» с экраном теплового излучения, тип 55, схема подключения 14, высота 280, длина 1400, с крышкой | KSN550280140231K | ООО «АФГ РУС» тел.+7(495)646-27-19 | https://www.kermi.ru/sistemy-otoplenija/produkcija/otopitelnye-pribory/konvektory/ | 97
KSN 55, 280х1400 (32) | KSN 55 | 32 | 280 | 316 | 1400 | 0 | 0 | 0 | 55-280-1400 | Конвектор «Kermi» с экраном теплового излучения, тип 55, схема подключения 32, высота 280, длина 1400, с крышкой | KSN550280140241K | ООО «АФГ РУС» тел.+7(495)646-27-19 | https://www.kermi.ru/sistemy-otoplenija/produkcija/otopitelnye-pribory/konvektory/ | 97
KSN 55, 280х1400 (24) | KSN 55 | 24 | 280 | 316 | 1400 | 0 | 0 | 0 | 55-280-1400 | Конвектор «Kermi» с экраном теплового излучения, тип 55, схема подключения 24, высота 280, длина 1400, с крышкой | KSN550280140251K | ООО «АФГ РУС» тел.+7(495)646-27-19 | https://www.kermi.ru/sistemy-otoplenija/produkcija/otopitelnye-pribory/konvektory/ | 97
KSN 55, 280х1400 (42) | KSN 55 | 42 | 280 | 316 | 1400 | 0 | 0 | 0 | 55-280-1400 | Конвектор «Kermi» с экраном теплового излучения, тип 55, схема подключения 42, высота 280, длина 1400, с крышкой | KSN550280140261K | ООО «АФГ РУС» тел.+7(495)646-27-19 | https://www.kermi.ru/sistemy-otoplenija/produkcija/otopitelnye-pribory/konvektory/ | 97
KSN 55, 280х1500 (12) | KSN 55 | 12 | 280 | 316 | 1500 | 0 | 0 | 0 | 55-280-1500 | Конвектор «Kermi» с экраном теплового излучения, тип 55, схема подключения 12, высота 280, длина 1500, с крышкой | KSN550280150211K | ООО «АФГ РУС» тел.+7(495)646-27-19 | https://www.kermi.ru/sistemy-otoplenija/produkcija/otopitelnye-pribory/konvektory/ | 97
KSN 55, 280х1500 (34) | KSN 55 | 34 | 280 | 316 | 1500 | 0 | 0 | 0 | 55-280-1500 | Конвектор «Kermi» с экраном теплового излучения, тип 55, схема подключения 34, высота 280, длина 1500, с крышкой | KSN550280150221K | ООО «АФГ РУС» тел.+7(495)646-27-19 | https://www.kermi.ru/sistemy-otoplenija/produkcija/otopitelnye-pribory/konvektory/ | 97
KSN 55, 280х1500 (14) | KSN 55 | 14 | 280 | 316 | 1500 | 0 | 0 | 0 | 55-280-1500 | Конвектор «Kermi» с экраном теплового излучения, тип 55, схема подключения 14, высота 280, длина 1500, с крышкой | KSN550280150231K | ООО «АФГ РУС» тел.+7(495)646-27-19 | https://www.kermi.ru/sistemy-otoplenija/produkcija/otopitelnye-pribory/konvektory/ | 97
KSN 55, 280х1500 (32) | KSN 55 | 32 | 280 | 316 | 1500 | 0 | 0 | 0 | 55-280-1500 | Конвектор «Kermi» с экраном теплового излучения, тип 55, схема подключения 32, высота 280, длина 1500, с крышкой | KSN550280150241K | ООО «АФГ РУС» тел.+7(495)646-27-19 | https://www.kermi.ru/sistemy-otoplenija/produkcija/otopitelnye-pribory/konvektory/ | 97
KSN 55, 280х1500 (24) | KSN 55 | 24 | 280 | 316 | 1500 | 0 | 0 | 0 | 55-280-1500 | Конвектор «Kermi» с экраном теплового излучения, тип 55, схема подключения 24, высота 280, длина 1500, с крышкой | KSN550280150251K | ООО «АФГ РУС» тел.+7(495)646-27-19 | https://www.kermi.ru/sistemy-otoplenija/produkcija/otopitelnye-pribory/konvektory/ | 97
KSN 55, 280х1500 (42) | KSN 55 | 42 | 280 | 316 | 1500 | 0 | 0 | 0 | 55-280-1500 | Конвектор «Kermi» с экраном теплового излучения, тип 55, схема подключения 42, высота 280, длина 1500, с крышкой | KSN550280150261K | ООО «АФГ РУС» тел.+7(495)646-27-19 | https://www.kermi.ru/sistemy-otoplenija/produkcija/otopitelnye-pribory/konvektory/ | 97
KSN 55, 280х1600 (12) | KSN 55 | 12 | 280 | 316 | 1600 | 0 | 0 | 0 | 55-280-1600 | Конвектор «Kermi» с экраном теплового излучения, тип 55, схема подключения 12, высота 280, длина 1600, с крышкой | KSN550280160211K | ООО «АФГ РУС» тел.+7(495)646-27-19 | https://www.kermi.ru/sistemy-otoplenija/produkcija/otopitelnye-pribory/konvektory/ | 97
KSN 55, 280х1600 (34) | KSN 55 | 34 | 280 | 316 | 1600 | 0 | 0 | 0 | 55-280-1600 | Конвектор «Kermi» с экраном теплового излучения, тип 55, схема подключения 34, высота 280, длина 1600, с крышкой | KSN550280160221K | ООО «АФГ РУС» тел.+7(495)646-27-19 | https://www.kermi.ru/sistemy-otoplenija/produkcija/otopitelnye-pribory/konvektory/ | 97
KSN 55, 280х1600 (14) | KSN 55 | 14 | 280 | 316 | 1600 | 0 | 0 | 0 | 55-280-1600 | Конвектор «Kermi» с экраном теплового излучения, тип 55, схема подключения 14, высота 280, длина 1600, с крышкой | KSN550280160231K | ООО «АФГ РУС» тел.+7(495)646-27-19 | https://www.kermi.ru/sistemy-otoplenija/produkcija/otopitelnye-pribory/konvektory/ | 97
KSN 55, 280х1600 (32) | KSN 55 | 32 | 280 | 316 | 1600 | 0 | 0 | 0 | 55-280-1600 | Конвектор «Kermi» с экраном теплового излучения, тип 55, схема подключения 32, высота 280, длина 1600, с крышкой | KSN550280160241K | ООО «АФГ РУС» тел.+7(495)646-27-19 | https://www.kermi.ru/sistemy-otoplenija/produkcija/otopitelnye-pribory/konvektory/ | 97
KSN 55, 280х1600 (24) | KSN 55 | 24 | 280 | 316 | 1600 | 0 | 0 | 0 | 55-280-1600 | Конвектор «Kermi» с экраном теплового излучения, тип 55, схема подключения 24, высота 280, длина 1600, с крышкой | KSN550280160251K | ООО «АФГ РУС» тел.+7(495)646-27-19 | https://www.kermi.ru/sistemy-otoplenija/produkcija/otopitelnye-pribory/konvektory/ | 97
KSN 55, 280х1600 (42) | KSN 55 | 42 | 280 | 316 | 1600 | 0 | 0 | 0 | 55-280-1600 | Конвектор «Kermi» с экраном теплового излучения, тип 55, схема подключения 42, высота 280, длина 1600, с крышкой | KSN550280160261K | ООО «АФГ РУС» тел.+7(495)646-27-19 | https://www.kermi.ru/sistemy-otoplenija/produkcija/otopitelnye-pribory/konvektory/ | 97
KSN 55, 280х1700 (12) | KSN 55 | 12 | 280 | 316 | 1700 | 0 | 0 | 0 | 55-280-1700 | Конвектор «Kermi» с экраном теплового излучения, тип 55, схема подключения 12, высота 280, длина 1700, с крышкой | KSN550280170211K | ООО «АФГ РУС» тел.+7(495)646-27-19 | https://www.kermi.ru/sistemy-otoplenija/produkcija/otopitelnye-pribory/konvektory/ | 97
KSN 55, 280х1700 (34) | KSN 55 | 34 | 280 | 316 | 1700 | 0 | 0 | 0 | 55-280-1700 | Конвектор «Kermi» с экраном теплового излучения, тип 55, схема подключения 34, высота 280, длина 1700, с крышкой | KSN550280170221K | ООО «АФГ РУС» тел.+7(495)646-27-19 | https://www.kermi.ru/sistemy-otoplenija/produkcija/otopitelnye-pribory/konvektory/ | 97
KSN 55, 280х1700 (14) | KSN 55 | 14 | 280 | 316 | 1700 | 0 | 0 | 0 | 55-280-1700 | Конвектор «Kermi» с экраном теплового излучения, тип 55, схема подключения 14, высота 280, длина 1700, с крышкой | KSN550280170231K | ООО «АФГ РУС» тел.+7(495)646-27-19 | https://www.kermi.ru/sistemy-otoplenija/produkcija/otopitelnye-pribory/konvektory/ | 97
KSN 55, 280х1700 (32) | KSN 55 | 32 | 280 | 316 | 1700 | 0 | 0 | 0 | 55-280-1700 | Конвектор «Kermi» с экраном теплового излучения, тип 55, схема подключения 32, высота 280, длина 1700, с крышкой | KSN550280170241K | ООО «АФГ РУС» тел.+7(495)646-27-19 | https://www.kermi.ru/sistemy-otoplenija/produkcija/otopitelnye-pribory/konvektory/ | 97
KSN 55, 280х1700 (24) | KSN 55 | 24 | 280 | 316 | 1700 | 0 | 0 | 0 | 55-280-1700 | Конвектор «Kermi» с экраном теплового излучения, тип 55, схема подключения 24, высота 280, длина 1700, с крышкой | KSN550280170251K | ООО «АФГ РУС» тел.+7(495)646-27-19 | https://www.kermi.ru/sistemy-otoplenija/produkcija/otopitelnye-pribory/konvektory/ | 97
KSN 55, 280х1700 (42) | KSN 55 | 42 | 280 | 316 | 1700 | 0 | 0 | 0 | 55-280-1700 | Конвектор «Kermi» с экраном теплового излучения, тип 55, схема подключения 42, высота 280, длина 1700, с крышкой | KSN550280170261K | ООО «АФГ РУС» тел.+7(495)646-27-19 | https://www.kermi.ru/sistemy-otoplenija/produkcija/otopitelnye-pribory/konvektory/ | 97
KSN 55, 280х1800 (12) | KSN 55 | 12 | 280 | 316 | 1800 | 0 | 0 | 0 | 55-280-1800 | Конвектор «Kermi» с экраном теплового излучения, тип 55, схема подключения 12, высота 280, длина 1800, с крышкой | KSN550280180211K | ООО «АФГ РУС» тел.+7(495)646-27-19 | https://www.kermi.ru/sistemy-otoplenija/produkcija/otopitelnye-pribory/konvektory/ | 97
KSN 55, 280х1800 (34) | KSN 55 | 34 | 280 | 316 | 1800 | 0 | 0 | 0 | 55-280-1800 | Конвектор «Kermi» с экраном теплового излучения, тип 55, схема подключения 34, высота 280, длина 1800, с крышкой | KSN550280180221K | ООО «АФГ РУС» тел.+7(495)646-27-19 | https://www.kermi.ru/sistemy-otoplenija/produkcija/otopitelnye-pribory/konvektory/ | 97
KSN 55, 280х1800 (14) | KSN 55 | 14 | 280 | 316 | 1800 | 0 | 0 | 0 | 55-280-1800 | Конвектор «Kermi» с экраном теплового излучения, тип 55, схема подключения 14, высота 280, длина 1800, с крышкой | KSN550280180231K | ООО «АФГ РУС» тел.+7(495)646-27-19 | https://www.kermi.ru/sistemy-otoplenija/produkcija/otopitelnye-pribory/konvektory/ | 97
KSN 55, 280х1800 (32) | KSN 55 | 32 | 280 | 316 | 1800 | 0 | 0 | 0 | 55-280-1800 | Конвектор «Kermi» с экраном теплового излучения, тип 55, схема подключения 32, высота 280, длина 1800, с крышкой | KSN550280180241K | ООО «АФГ РУС» тел.+7(495)646-27-19 | https://www.kermi.ru/sistemy-otoplenija/produkcija/otopitelnye-pribory/konvektory/ | 97
KSN 55, 280х1800 (24) | KSN 55 | 24 | 280 | 316 | 1800 | 0 | 0 | 0 | 55-280-1800 | Конвектор «Kermi» с экраном теплового излучения, тип 55, схема подключения 24, высота 280, длина 1800, с крышкой | KSN550280180251K | ООО «АФГ РУС» тел.+7(495)646-27-19 | https://www.kermi.ru/sistemy-otoplenija/produkcija/otopitelnye-pribory/konvektory/ | 97
KSN 55, 280х1800 (42) | KSN 55 | 42 | 280 | 316 | 1800 | 0 | 0 | 0 | 55-280-1800 | Конвектор «Kermi» с экраном теплового излучения, тип 55, схема подключения 42, высота 280, длина 1800, с крышкой | KSN550280180261K | ООО «АФГ РУС» тел.+7(495)646-27-19 | https://www.kermi.ru/sistemy-otoplenija/produkcija/otopitelnye-pribory/konvektory/ | 97
KSN 55, 280х1900 (12) | KSN 55 | 12 | 280 | 316 | 1900 | 0 | 0 | 0 | 55-280-1900 | Конвектор «Kermi» с экраном теплового излучения, тип 55, схема подключения 12, высота 280, длина 1900, с крышкой | KSN550280190211K | ООО «АФГ РУС» тел.+7(495)646-27-19 | https://www.kermi.ru/sistemy-otoplenija/produkcija/otopitelnye-pribory/konvektory/ | 97
KSN 55, 280х1900 (34) | KSN 55 | 34 | 280 | 316 | 1900 | 0 | 0 | 0 | 55-280-1900 | Конвектор «Kermi» с экраном теплового излучения, тип 55, схема подключения 34, высота 280, длина 1900, с крышкой | KSN550280190221K | ООО «АФГ РУС» тел.+7(495)646-27-19 | https://www.kermi.ru/sistemy-otoplenija/produkcija/otopitelnye-pribory/konvektory/ | 97
KSN 55, 280х1900 (14) | KSN 55 | 14 | 280 | 316 | 1900 | 0 | 0 | 0 | 55-280-1900 | Конвектор «Kermi» с экраном теплового излучения, тип 55, схема подключения 14, высота 280, длина 1900, с крышкой | KSN550280190231K | ООО «АФГ РУС» тел.+7(495)646-27-19 | https://www.kermi.ru/sistemy-otoplenija/produkcija/otopitelnye-pribory/konvektory/ | 97
KSN 55, 280х1900 (32) | KSN 55 | 32 | 280 | 316 | 1900 | 0 | 0 | 0 | 55-280-1900 | Конвектор «Kermi» с экраном теплового излучения, тип 55, схема подключения 32, высота 280, длина 1900, с крышкой | KSN550280190241K | ООО «АФГ РУС» тел.+7(495)646-27-19 | https://www.kermi.ru/sistemy-otoplenija/produkcija/otopitelnye-pribory/konvektory/ | 97
KSN 55, 280х1900 (24) | KSN 55 | 24 | 280 | 316 | 1900 | 0 | 0 | 0 | 55-280-1900 | Конвектор «Kermi» с экраном теплового излучения, тип 55, схема подключения 24, высота 280, длина 1900, с крышкой | KSN550280190251K | ООО «АФГ РУС» тел.+7(495)646-27-19 | https://www.kermi.ru/sistemy-otoplenija/produkcija/otopitelnye-pribory/konvektory/ | 97
KSN 55, 280х1900 (42) | KSN 55 | 42 | 280 | 316 | 1900 | 0 | 0 | 0 | 55-280-1900 | Конвектор «Kermi» с экраном теплового излучения, тип 55, схема подключения 42, высота 280, длина 1900, с крышкой | KSN550280190261K | ООО «АФГ РУС» тел.+7(495)646-27-19 | https://www.kermi.ru/sistemy-otoplenija/produkcija/otopitelnye-pribory/konvektory/ | 97
KSN 55, 280х2000 (12) | KSN 55 | 12 | 280 | 316 | 2000 | 0 | 0 | 0 | 55-280-2000 | Конвектор «Kermi» с экраном теплового излучения, тип 55, схема подключения 12, высота 280, длина 2000, с крышкой | KSN550280200211K | ООО «АФГ РУС» тел.+7(495)646-27-19 | https://www.kermi.ru/sistemy-otoplenija/produkcija/otopitelnye-pribory/konvektory/ | 97
KSN 55, 280х2000 (34) | KSN 55 | 34 | 280 | 316 | 2000 | 0 | 0 | 0 | 55-280-2000 | Конвектор «Kermi» с экраном теплового излучения, тип 55, схема подключения 34, высота 280, длина 2000, с крышкой | KSN550280200221K | ООО «АФГ РУС» тел.+7(495)646-27-19 | https://www.kermi.ru/sistemy-otoplenija/produkcija/otopitelnye-pribory/konvektory/ | 97
KSN 55, 280х2000 (14) | KSN 55 | 14 | 280 | 316 | 2000 | 0 | 0 | 0 | 55-280-2000 | Конвектор «Kermi» с экраном теплового излучения, тип 55, схема подключения 14, высота 280, длина 2000, с крышкой | KSN550280200231K | ООО «АФГ РУС» тел.+7(495)646-27-19 | https://www.kermi.ru/sistemy-otoplenija/produkcija/otopitelnye-pribory/konvektory/ | 97
KSN 55, 280х2000 (32) | KSN 55 | 32 | 280 | 316 | 2000 | 0 | 0 | 0 | 55-280-2000 | Конвектор «Kermi» с экраном теплового излучения, тип 55, схема подключения 32, высота 280, длина 2000, с крышкой | KSN550280200241K | ООО «АФГ РУС» тел.+7(495)646-27-19 | https://www.kermi.ru/sistemy-otoplenija/produkcija/otopitelnye-pribory/konvektory/ | 97
KSN 55, 280х2000 (24) | KSN 55 | 24 | 280 | 316 | 2000 | 0 | 0 | 0 | 55-280-2000 | Конвектор «Kermi» с экраном теплового излучения, тип 55, схема подключения 24, высота 280, длина 2000, с крышкой | KSN550280200251K | ООО «АФГ РУС» тел.+7(495)646-27-19 | https://www.kermi.ru/sistemy-otoplenija/produkcija/otopitelnye-pribory/konvektory/ | 97
KSN 55, 280х2000 (42) | KSN 55 | 42 | 280 | 316 | 2000 | 0 | 0 | 0 | 55-280-2000 | Конвектор «Kermi» с экраном теплового излучения, тип 55, схема подключения 42, высота 280, длина 2000, с крышкой | KSN550280200261K | ООО «АФГ РУС» тел.+7(495)646-27-19 | https://www.kermi.ru/sistemy-otoplenija/produkcija/otopitelnye-pribory/konvektory/ | 97
KSN 55, 280х2200 (12) | KSN 55 | 12 | 280 | 316 | 2200 | 0 | 0 | 0 | 55-280-2200 | Конвектор «Kermi» с экраном теплового излучения, тип 55, схема подключения 12, высота 280, длина 2200, с крышкой | KSN550280220211K | ООО «АФГ РУС» тел.+7(495)646-27-19 | https://www.kermi.ru/sistemy-otoplenija/produkcija/otopitelnye-pribory/konvektory/ | 97
KSN 55, 280х2200 (34) | KSN 55 | 34 | 280 | 316 | 2200 | 0 | 0 | 0 | 55-280-2200 | Конвектор «Kermi» с экраном теплового излучения, тип 55, схема подключения 34, высота 280, длина 2200, с крышкой | KSN550280220221K | ООО «АФГ РУС» тел.+7(495)646-27-19 | https://www.kermi.ru/sistemy-otoplenija/produkcija/otopitelnye-pribory/konvektory/ | 97
KSN 55, 280х2200 (14) | KSN 55 | 14 | 280 | 316 | 2200 | 0 | 0 | 0 | 55-280-2200 | Конвектор «Kermi» с экраном теплового излучения, тип 55, схема подключения 14, высота 280, длина 2200, с крышкой | KSN550280220231K | ООО «АФГ РУС» тел.+7(495)646-27-19 | https://www.kermi.ru/sistemy-otoplenija/produkcija/otopitelnye-pribory/konvektory/ | 97
KSN 55, 280х2200 (32) | KSN 55 | 32 | 280 | 316 | 2200 | 0 | 0 | 0 | 55-280-2200 | Конвектор «Kermi» с экраном теплового излучения, тип 55, схема подключения 32, высота 280, длина 2200, с крышкой | KSN550280220241K | ООО «АФГ РУС» тел.+7(495)646-27-19 | https://www.kermi.ru/sistemy-otoplenija/produkcija/otopitelnye-pribory/konvektory/ | 97
KSN 55, 280х2200 (24) | KSN 55 | 24 | 280 | 316 | 2200 | 0 | 0 | 0 | 55-280-2200 | Конвектор «Kermi» с экраном теплового излучения, тип 55, схема подключения 24, высота 280, длина 2200, с крышкой | KSN550280220251K | ООО «АФГ РУС» тел.+7(495)646-27-19 | https://www.kermi.ru/sistemy-otoplenija/produkcija/otopitelnye-pribory/konvektory/ | 97
KSN 55, 280х2200 (42) | KSN 55 | 42 | 280 | 316 | 2200 | 0 | 0 | 0 | 55-280-2200 | Конвектор «Kermi» с экраном теплового излучения, тип 55, схема подключения 42, высота 280, длина 2200, с крышкой | KSN550280220261K | ООО «АФГ РУС» тел.+7(495)646-27-19 | https://www.kermi.ru/sistemy-otoplenija/produkcija/otopitelnye-pribory/konvektory/ | 97
KSN 55, 280х2400 (12) | KSN 55 | 12 | 280 | 316 | 2400 | 0 | 0 | 0 | 55-280-2400 | Конвектор «Kermi» с экраном теплового излучения, тип 55, схема подключения 12, высота 280, длина 2400, с крышкой | KSN550280240211K | ООО «АФГ РУС» тел.+7(495)646-27-19 | https://www.kermi.ru/sistemy-otoplenija/produkcija/otopitelnye-pribory/konvektory/ | 97
KSN 55, 280х2400 (34) | KSN 55 | 34 | 280 | 316 | 2400 | 0 | 0 | 0 | 55-280-2400 | Конвектор «Kermi» с экраном теплового излучения, тип 55, схема подключения 34, высота 280, длина 2400, с крышкой | KSN550280240221K | ООО «АФГ РУС» тел.+7(495)646-27-19 | https://www.kermi.ru/sistemy-otoplenija/produkcija/otopitelnye-pribory/konvektory/ | 97
KSN 55, 280х2400 (14) | KSN 55 | 14 | 280 | 316 | 2400 | 0 | 0 | 0 | 55-280-2400 | Конвектор «Kermi» с экраном теплового излучения, тип 55, схема подключения 14, высота 280, длина 2400, с крышкой | KSN550280240231K | ООО «АФГ РУС» тел.+7(495)646-27-19 | https://www.kermi.ru/sistemy-otoplenija/produkcija/otopitelnye-pribory/konvektory/ | 97
KSN 55, 280х2400 (32) | KSN 55 | 32 | 280 | 316 | 2400 | 0 | 0 | 0 | 55-280-2400 | Конвектор «Kermi» с экраном теплового излучения, тип 55, схема подключения 32, высота 280, длина 2400, с крышкой | KSN550280240241K | ООО «АФГ РУС» тел.+7(495)646-27-19 | https://www.kermi.ru/sistemy-otoplenija/produkcija/otopitelnye-pribory/konvektory/ | 97
KSN 55, 280х2400 (24) | KSN 55 | 24 | 280 | 316 | 2400 | 0 | 0 | 0 | 55-280-2400 | Конвектор «Kermi» с экраном теплового излучения, тип 55, схема подключения 24, высота 280, длина 2400, с крышкой | KSN550280240251K | ООО «АФГ РУС» тел.+7(495)646-27-19 | https://www.kermi.ru/sistemy-otoplenija/produkcija/otopitelnye-pribory/konvektory/ | 97
KSN 55, 280х2400 (42) | KSN 55 | 42 | 280 | 316 | 2400 | 0 | 0 | 0 | 55-280-2400 | Конвектор «Kermi» с экраном теплового излучения, тип 55, схема подключения 42, высота 280, длина 2400, с крышкой | KSN550280240261K | ООО «АФГ РУС» тел.+7(495)646-27-19 | https://www.kermi.ru/sistemy-otoplenija/produkcija/otopitelnye-pribory/konvektory/ | 97
KSN 55, 280х2600 (12) | KSN 55 | 12 | 280 | 316 | 2600 | 0 | 0 | 0 | 55-280-2600 | Конвектор «Kermi» с экраном теплового излучения, тип 55, схема подключения 12, высота 280, длина 2600, с крышкой | KSN550280260211K | ООО «АФГ РУС» тел.+7(495)646-27-19 | https://www.kermi.ru/sistemy-otoplenija/produkcija/otopitelnye-pribory/konvektory/ | 97
KSN 55, 280х2600 (34) | KSN 55 | 34 | 280 | 316 | 2600 | 0 | 0 | 0 | 55-280-2600 | Конвектор «Kermi» с экраном теплового излучения, тип 55, схема подключения 34, высота 280, длина 2600, с крышкой | KSN550280260221K | ООО «АФГ РУС» тел.+7(495)646-27-19 | https://www.kermi.ru/sistemy-otoplenija/produkcija/otopitelnye-pribory/konvektory/ | 97
KSN 55, 280х2600 (14) | KSN 55 | 14 | 280 | 316 | 2600 | 0 | 0 | 0 | 55-280-2600 | Конвектор «Kermi» с экраном теплового излучения, тип 55, схема подключения 14, высота 280, длина 2600, с крышкой | KSN550280260231K | ООО «АФГ РУС» тел.+7(495)646-27-19 | https://www.kermi.ru/sistemy-otoplenija/produkcija/otopitelnye-pribory/konvektory/ | 97
KSN 55, 280х2600 (32) | KSN 55 | 32 | 280 | 316 | 2600 | 0 | 0 | 0 | 55-280-2600 | Конвектор «Kermi» с экраном теплового излучения, тип 55, схема подключения 32, высота 280, длина 2600, с крышкой | KSN550280260241K | ООО «АФГ РУС» тел.+7(495)646-27-19 | https://www.kermi.ru/sistemy-otoplenija/produkcija/otopitelnye-pribory/konvektory/ | 97
KSN 55, 280х2600 (24) | KSN 55 | 24 | 280 | 316 | 2600 | 0 | 0 | 0 | 55-280-2600 | Конвектор «Kermi» с экраном теплового излучения, тип 55, схема подключения 24, высота 280, длина 2600, с крышкой | KSN550280260251K | ООО «АФГ РУС» тел.+7(495)646-27-19 | https://www.kermi.ru/sistemy-otoplenija/produkcija/otopitelnye-pribory/konvektory/ | 97
KSN 55, 280х2600 (42) | KSN 55 | 42 | 280 | 316 | 2600 | 0 | 0 | 0 | 55-280-2600 | Конвектор «Kermi» с экраном теплового излучения, тип 55, схема подключения 42, высота 280, длина 2600, с крышкой | KSN550280260261K | ООО «АФГ РУС» тел.+7(495)646-27-19 | https://www.kermi.ru/sistemy-otoplenija/produkcija/otopitelnye-pribory/konvektory/ | 97
KSN 55, 280х2800 (12) | KSN 55 | 12 | 280 | 316 | 2800 | 0 | 0 | 0 | 55-280-2800 | Конвектор «Kermi» с экраном теплового излучения, тип 55, схема подключения 12, высота 280, длина 2800, с крышкой | KSN550280280211K | ООО «АФГ РУС» тел.+7(495)646-27-19 | https://www.kermi.ru/sistemy-otoplenija/produkcija/otopitelnye-pribory/konvektory/ | 97
KSN 55, 280х2800 (34) | KSN 55 | 34 | 280 | 316 | 2800 | 0 | 0 | 0 | 55-280-2800 | Конвектор «Kermi» с экраном теплового излучения, тип 55, схема подключения 34, высота 280, длина 2800, с крышкой | KSN550280280221K | ООО «АФГ РУС» тел.+7(495)646-27-19 | https://www.kermi.ru/sistemy-otoplenija/produkcija/otopitelnye-pribory/konvektory/ | 97
KSN 55, 280х2800 (14) | KSN 55 | 14 | 280 | 316 | 2800 | 0 | 0 | 0 | 55-280-2800 | Конвектор «Kermi» с экраном теплового излучения, тип 55, схема подключения 14, высота 280, длина 2800, с крышкой | KSN550280280231K | ООО «АФГ РУС» тел.+7(495)646-27-19 | https://www.kermi.ru/sistemy-otoplenija/produkcija/otopitelnye-pribory/konvektory/ | 97
KSN 55, 280х2800 (32) | KSN 55 | 32 | 280 | 316 | 2800 | 0 | 0 | 0 | 55-280-2800 | Конвектор «Kermi» с экраном теплового излучения, тип 55, схема подключения 32, высота 280, длина 2800, с крышкой | KSN550280280241K | ООО «АФГ РУС» тел.+7(495)646-27-19 | https://www.kermi.ru/sistemy-otoplenija/produkcija/otopitelnye-pribory/konvektory/ | 97
KSN 55, 280х2800 (24) | KSN 55 | 24 | 280 | 316 | 2800 | 0 | 0 | 0 | 55-280-2800 | Конвектор «Kermi» с экраном теплового излучения, тип 55, схема подключения 24, высота 280, длина 2800, с крышкой | KSN550280280251K | ООО «АФГ РУС» тел.+7(495)646-27-19 | https://www.kermi.ru/sistemy-otoplenija/produkcija/otopitelnye-pribory/konvektory/ | 97
KSN 55, 280х2800 (42) | KSN 55 | 42 | 280 | 316 | 2800 | 0 | 0 | 0 | 55-280-2800 | Конвектор «Kermi» с экраном теплового излучения, тип 55, схема подключения 42, высота 280, длина 2800, с крышкой | KSN550280280261K | ООО «АФГ РУС» тел.+7(495)646-27-19 | https://www.kermi.ru/sistemy-otoplenija/produkcija/otopitelnye-pribory/konvektory/ | 97
KSN 55, 280х3000 (12) | KSN 55 | 12 | 280 | 316 | 3000 | 0 | 0 | 0 | 55-280-3000 | Конвектор «Kermi» с экраном теплового излучения, тип 55, схема подключения 12, высота 280, длина 3000, с крышкой | KSN550280300211K | ООО «АФГ РУС» тел.+7(495)646-27-19 | https://www.kermi.ru/sistemy-otoplenija/produkcija/otopitelnye-pribory/konvektory/ | 97
KSN 55, 280х3000 (34) | KSN 55 | 34 | 280 | 316 | 3000 | 0 | 0 | 0 | 55-280-3000 | Конвектор «Kermi» с экраном теплового излучения, тип 55, схема подключения 34, высота 280, длина 3000, с крышкой | KSN550280300221K | ООО «АФГ РУС» тел.+7(495)646-27-19 | https://www.kermi.ru/sistemy-otoplenija/produkcija/otopitelnye-pribory/konvektory/ | 97
KSN 55, 280х3000 (14) | KSN 55 | 14 | 280 | 316 | 3000 | 0 | 0 | 0 | 55-280-3000 | Конвектор «Kermi» с экраном теплового излучения, тип 55, схема подключения 14, высота 280, длина 3000, с крышкой | KSN550280300231K | ООО «АФГ РУС» тел.+7(495)646-27-19 | https://www.kermi.ru/sistemy-otoplenija/produkcija/otopitelnye-pribory/konvektory/ | 97
KSN 55, 280х3000 (32) | KSN 55 | 32 | 280 | 316 | 3000 | 0 | 0 | 0 | 55-280-3000 | Конвектор «Kermi» с экраном теплового излучения, тип 55, схема подключения 32, высота 280, длина 3000, с крышкой | KSN550280300241K | ООО «АФГ РУС» тел.+7(495)646-27-19 | https://www.kermi.ru/sistemy-otoplenija/produkcija/otopitelnye-pribory/konvektory/ | 97
KSN 55, 280х3000 (24) | KSN 55 | 24 | 280 | 316 | 3000 | 0 | 0 | 0 | 55-280-3000 | Конвектор «Kermi» с экраном теплового излучения, тип 55, схема подключения 24, высота 280, длина 3000, с крышкой | KSN550280300251K | ООО «АФГ РУС» тел.+7(495)646-27-19 | https://www.kermi.ru/sistemy-otoplenija/produkcija/otopitelnye-pribory/konvektory/ | 97
KSN 55, 280х3000 (42) | KSN 55 | 42 | 280 | 316 | 3000 | 0 | 0 | 0 | 55-280-3000 | Конвектор «Kermi» с экраном теплового излучения, тип 55, схема подключения 42, высота 280, длина 3000, с крышкой | KSN550280300261K | ООО «АФГ РУС» тел.+7(495)646-27-19 | https://www.kermi.ru/sistemy-otoplenija/produkcija/otopitelnye-pribory/konvektory/ | 97
KSN 55, 280х3200 (12) | KSN 55 | 12 | 280 | 316 | 3200 | 0 | 0 | 0 | 55-280-3200 | Конвектор «Kermi» с экраном теплового излучения, тип 55, схема подключения 12, высота 280, длина 3200, с крышкой | KSN550280320211K | ООО «АФГ РУС» тел.+7(495)646-27-19 | https://www.kermi.ru/sistemy-otoplenija/produkcija/otopitelnye-pribory/konvektory/ | 97
KSN 55, 280х3200 (34) | KSN 55 | 34 | 280 | 316 | 3200 | 0 | 0 | 0 | 55-280-3200 | Конвектор «Kermi» с экраном теплового излучения, тип 55, схема подключения 34, высота 280, длина 3200, с крышкой | KSN550280320221K | ООО «АФГ РУС» тел.+7(495)646-27-19 | https://www.kermi.ru/sistemy-otoplenija/produkcija/otopitelnye-pribory/konvektory/ | 97
KSN 55, 280х3200 (14) | KSN 55 | 14 | 280 | 316 | 3200 | 0 | 0 | 0 | 55-280-3200 | Конвектор «Kermi» с экраном теплового излучения, тип 55, схема подключения 14, высота 280, длина 3200, с крышкой | KSN550280320231K | ООО «АФГ РУС» тел.+7(495)646-27-19 | https://www.kermi.ru/sistemy-otoplenija/produkcija/otopitelnye-pribory/konvektory/ | 97
KSN 55, 280х3200 (32) | KSN 55 | 32 | 280 | 316 | 3200 | 0 | 0 | 0 | 55-280-3200 | Конвектор «Kermi» с экраном теплового излучения, тип 55, схема подключения 32, высота 280, длина 3200, с крышкой | KSN550280320241K | ООО «АФГ РУС» тел.+7(495)646-27-19 | https://www.kermi.ru/sistemy-otoplenija/produkcija/otopitelnye-pribory/konvektory/ | 97
KSN 55, 280х3200 (24) | KSN 55 | 24 | 280 | 316 | 3200 | 0 | 0 | 0 | 55-280-3200 | Конвектор «Kermi» с экраном теплового излучения, тип 55, схема подключения 24, высота 280, длина 3200, с крышкой | KSN550280320251K | ООО «АФГ РУС» тел.+7(495)646-27-19 | https://www.kermi.ru/sistemy-otoplenija/produkcija/otopitelnye-pribory/konvektory/ | 97
KSN 55, 280х3200 (42) | KSN 55 | 42 | 280 | 316 | 3200 | 0 | 0 | 0 | 55-280-3200 | Конвектор «Kermi» с экраном теплового излучения, тип 55, схема подключения 42, высота 280, длина 3200, с крышкой | KSN550280320261K | ООО «АФГ РУС» тел.+7(495)646-27-19 | https://www.kermi.ru/sistemy-otoplenija/produkcija/otopitelnye-pribory/konvektory/ | 97